I.3.030.030.47 | ACQUEDOTTI | MATERIALI | TUBAZIONI | Fornitura di tubi in polietilene ad alta densità tipo PE 80 (sigma 63) serie PN 20; PN 12,5; PN 8 per acqua potabile, realizzati in conformità alla Norma UNI 10910 (traduzione italiana del pr EN 12201). I tubi saranno rispondenti alle prescrizioni igienico-sanitarie del Ministero della Sanità (Circolare Ministeriale n° 102 del 2-12 78 e al Decreto Ministeriale 21-03 -73). Con soglia di odore e sapore secondo i requisiti della Comunità Europea, verificati secondo la norma UNI EN 1622. | dn. 125 mm. esterno PN 20 sp.17,1 | m | 12.1085
I.3.030.030.48 | ACQUEDOTTI | MATERIALI | TUBAZIONI | Fornitura di tubi in polietilene ad alta densità tipo PE 80 (sigma 63) serie PN 20; PN 12,5; PN 8 per acqua potabile, realizzati in conformità alla Norma UNI 10910 (traduzione italiana del pr EN 12201). I tubi saranno rispondenti alle prescrizioni igienico-sanitarie del Ministero della Sanità (Circolare Ministeriale n° 102 del 2-12 78 e al Decreto Ministeriale 21-03 -73). Con soglia di odore e sapore secondo i requisiti della Comunità Europea, verificati secondo la norma UNI EN 1622. | dn. 140 mm. esterno PN 20 sp.19,2 | m | 15.2188
I.3.030.030.49 | ACQUEDOTTI | MATERIALI | TUBAZIONI | Fornitura di tubi in polietilene ad alta densità tipo PE 80 (sigma 63) serie PN 20; PN 12,5; PN 8 per acqua potabile, realizzati in conformità alla Norma UNI 10910 (traduzione italiana del pr EN 12201). I tubi saranno rispondenti alle prescrizioni igienico-sanitarie del Ministero della Sanità (Circolare Ministeriale n° 102 del 2-12 78 e al Decreto Ministeriale 21-03 -73). Con soglia di odore e sapore secondo i requisiti della Comunità Europea, verificati secondo la norma UNI EN 1622. | dn. 160 mm. esterno PN 20 sp.21,9 | m | 19.2621
I.3.030.030.50 | ACQUEDOTTI | MATERIALI | TUBAZIONI | Fornitura di tubi in polietilene ad alta densità tipo PE 80 (sigma 63) serie PN 20; PN 12,5; PN 8 per acqua potabile, realizzati in conformità alla Norma UNI 10910 (traduzione italiana del pr EN 12201). I tubi saranno rispondenti alle prescrizioni igienico-sanitarie del Ministero della Sanità (Circolare Ministeriale n° 102 del 2-12 78 e al Decreto Ministeriale 21-03 -73). Con soglia di odore e sapore secondo i requisiti della Comunità Europea, verificati secondo la norma UNI EN 1622. | dn. 180 mm. esterno PN 20 sp.24,6 | m | 24.3457
I.3.030.030.51 | ACQUEDOTTI | MATERIALI | TUBAZIONI | Fornitura di tubi in polietilene ad alta densità tipo PE 80 (sigma 63) serie PN 20; PN 12,5; PN 8 per acqua potabile, realizzati in conformità alla Norma UNI 10910 (traduzione italiana del pr EN 12201). I tubi saranno rispondenti alle prescrizioni igienico-sanitarie del Ministero della Sanità (Circolare Ministeriale n° 102 del 2-12 78 e al Decreto Ministeriale 21-03 -73). Con soglia di odore e sapore secondo i requisiti della Comunità Europea, verificati secondo la norma UNI EN 1622. | dn. 200 mm. esterno PN 20 sp.27,4 | m | 30.1158
I.3.030.030.52 | ACQUEDOTTI | MATERIALI | TUBAZIONI | Fornitura di tubi in polietilene ad alta densità tipo PE 80 (sigma 63) serie PN 20; PN 12,5; PN 8 per acqua potabile, realizzati in conformità alla Norma UNI 10910 (traduzione italiana del pr EN 12201). I tubi saranno rispondenti alle prescrizioni igienico-sanitarie del Ministero della Sanità (Circolare Ministeriale n° 102 del 2-12 78 e al Decreto Ministeriale 21-03 -73). Con soglia di odore e sapore secondo i requisiti della Comunità Europea, verificati secondo la norma UNI EN 1622. | dn. 225 mm. esterno PN 20 sp.30,8 | m | 38.0737
I.3.030.030.53 | ACQUEDOTTI | MATERIALI | TUBAZIONI | Fornitura di tubi in polietilene ad alta densità tipo PE 80 (sigma 63) serie PN 20; PN 12,5; PN 8 per acqua potabile, realizzati in conformità alla Norma UNI 10910 (traduzione italiana del pr EN 12201). I tubi saranno rispondenti alle prescrizioni igienico-sanitarie del Ministero della Sanità (Circolare Ministeriale n° 102 del 2-12 78 e al Decreto Ministeriale 21-03 -73). Con soglia di odore e sapore secondo i requisiti della Comunità Europea, verificati secondo la norma UNI EN 1622. | dn. 250 mm. esterno PN 20 sp.34,2 | m | 46.9969
I.3.030.030.54 | ACQUEDOTTI | MATERIALI | TUBAZIONI | Fornitura di tubi in polietilene ad alta densità tipo PE 80 (sigma 63) serie PN 20; PN 12,5; PN 8 per acqua potabile, realizzati in conformità alla Norma UNI 10910 (traduzione italiana del pr EN 12201). I tubi saranno rispondenti alle prescrizioni igienico-sanitarie del Ministero della Sanità (Circolare Ministeriale n° 102 del 2-12 78 e al Decreto Ministeriale 21-03 -73). Con soglia di odore e sapore secondo i requisiti della Comunità Europea, verificati secondo la norma UNI EN 1622. | dn. 280 mm. esterno PN 20 sp.38,3 | m | 58.9339
I.3.030.030.55 | ACQUEDOTTI | MATERIALI | TUBAZIONI | Fornitura di tubi in polietilene ad alta densità tipo PE 80 (sigma 63) serie PN 20; PN 12,5; PN 8 per acqua potabile, realizzati in conformità alla Norma UNI 10910 (traduzione italiana del pr EN 12201). I tubi saranno rispondenti alle prescrizioni igienico-sanitarie del Ministero della Sanità (Circolare Ministeriale n° 102 del 2-12 78 e al Decreto Ministeriale 21-03 -73). Con soglia di odore e sapore secondo i requisiti della Comunità Europea, verificati secondo la norma UNI EN 1622. | dn. 315 mm. esterno PN 20 sp. 43,1 | m | 74.6031
I.3.030.030.56 | ACQUEDOTTI | MATERIALI | TUBAZIONI | Fornitura di tubi in polietilene ad alta densità tipo PE 80 (sigma 63) serie PN 20; PN 12,5; PN 8 per acqua potabile, realizzati in conformità alla Norma UNI 10910 (traduzione italiana del pr EN 12201). I tubi saranno rispondenti alle prescrizioni igienico-sanitarie del Ministero della Sanità (Circolare Ministeriale n° 102 del 2-12 78 e al Decreto Ministeriale 21-03 -73). Con soglia di odore e sapore secondo i requisiti della Comunità Europea, verificati secondo la norma UNI EN 1622. | dn. 355 mm. esterno PN 20 sp.48,5 | m | 94.5945
I.3.030.030.57 | ACQUEDOTTI | MATERIALI | TUBAZIONI | Fornitura di tubi in polietilene ad alta densità tipo PE 80 (sigma 63) serie PN 20; PN 12,5; PN 8 per acqua potabile, realizzati in conformità alla Norma UNI 10910 (traduzione italiana del pr EN 12201). I tubi saranno rispondenti alle prescrizioni igienico-sanitarie del Ministero della Sanità (Circolare Ministeriale n° 102 del 2-12 78 e al Decreto Ministeriale 21-03 -73). Con soglia di odore e sapore secondo i requisiti della Comunità Europea, verificati secondo la norma UNI EN 1622. | dn. 400 mm. esterno PN 20 sp.54,7 | m | 120.1415
I.3.030.030.58 | ACQUEDOTTI | MATERIALI | TUBAZIONI | Fornitura di tubi in polietilene ad alta densità tipo PE 80 (sigma 63) serie PN 20; PN 12,5; PN 8 per acqua potabile, realizzati in conformità alla Norma UNI 10910 (traduzione italiana del pr EN 12201). I tubi saranno rispondenti alle prescrizioni igienico-sanitarie del Ministero della Sanità (Circolare Ministeriale n° 102 del 2-12 78 e al Decreto Ministeriale 21-03 -73). Con soglia di odore e sapore secondo i requisiti della Comunità Europea, verificati secondo la norma UNI EN 1622. | dn. 450 mm. esterno PN 20 sp.61,5 | m | 151.9947
I.3.030.035.01 | ACQUEDOTTI | MATERIALI | TUBAZIONI | Fornitura di tubi in polietilene ad alta densità tipo PE 100 (sigma 80) serie PN 10, PN 16, PN 25 per acqua potabile, realizzati in confrmità alla norma UNI 10910 (traduzione italiana del pr EN 12201). I tubi saranno rispondenti alle prescrizioni igienico-sanitarie del Ministero della Sanità (Circolare Ministeriale n° 102 del 2-12 78 e al Decreto Ministeriale 21-03 -73), con soglia di odore e sapore secondo i requisiti della Comunità Europea verificati secondo la norma UNI EN 1622. | dn. 63 mm. esterno PN 10 sp. 3,8 mm. | m | 1.716
I.3.030.035.02 | ACQUEDOTTI | MATERIALI | TUBAZIONI | Fornitura di tubi in polietilene ad alta densità tipo PE 100 (sigma 80) serie PN 10, PN 16, PN 25 per acqua potabile, realizzati in confrmità alla norma UNI 10910 (traduzione italiana del pr EN 12201). I tubi saranno rispondenti alle prescrizioni igienico-sanitarie del Ministero della Sanità (Circolare Ministeriale n° 102 del 2-12 78 e al Decreto Ministeriale 21-03 -73), con soglia di odore e sapore secondo i requisiti della Comunità Europea verificati secondo la norma UNI EN 1622. | dn. 75 mm. esterno PN 10 sp.4,5 mm. | m | 2.4131
I.3.030.035.03 | ACQUEDOTTI | MATERIALI | TUBAZIONI | Fornitura di tubi in polietilene ad alta densità tipo PE 100 (sigma 80) serie PN 10, PN 16, PN 25 per acqua potabile, realizzati in confrmità alla norma UNI 10910 (traduzione italiana del pr EN 12201). I tubi saranno rispondenti alle prescrizioni igienico-sanitarie del Ministero della Sanità (Circolare Ministeriale n° 102 del 2-12 78 e al Decreto Ministeriale 21-03 -73), con soglia di odore e sapore secondo i requisiti della Comunità Europea verificati secondo la norma UNI EN 1622. | dn. 90 mm. esterno PN 10 sp.5,4 mm. | m | 3.4642
I.3.030.035.04 | ACQUEDOTTI | MATERIALI | TUBAZIONI | Fornitura di tubi in polietilene ad alta densità tipo PE 100 (sigma 80) serie PN 10, PN 16, PN 25 per acqua potabile, realizzati in confrmità alla norma UNI 10910 (traduzione italiana del pr EN 12201). I tubi saranno rispondenti alle prescrizioni igienico-sanitarie del Ministero della Sanità (Circolare Ministeriale n° 102 del 2-12 78 e al Decreto Ministeriale 21-03 -73), con soglia di odore e sapore secondo i requisiti della Comunità Europea verificati secondo la norma UNI EN 1622. | dn. 110 mm. esterno PN 10 sp.6,6 mm. | m | 5.0622
I.3.030.035.05 | ACQUEDOTTI | MATERIALI | TUBAZIONI | Fornitura di tubi in polietilene ad alta densità tipo PE 100 (sigma 80) serie PN 10, PN 16, PN 25 per acqua potabile, realizzati in confrmità alla norma UNI 10910 (traduzione italiana del pr EN 12201). I tubi saranno rispondenti alle prescrizioni igienico-sanitarie del Ministero della Sanità (Circolare Ministeriale n° 102 del 2-12 78 e al Decreto Ministeriale 21-03 -73), con soglia di odore e sapore secondo i requisiti della Comunità Europea verificati secondo la norma UNI EN 1622. | dn. 125 mm. esterno PN 10 sp.7,4 mm. | m | 6.4672
I.3.030.035.06 | ACQUEDOTTI | MATERIALI | TUBAZIONI | Fornitura di tubi in polietilene ad alta densità tipo PE 100 (sigma 80) serie PN 10, PN 16, PN 25 per acqua potabile, realizzati in confrmità alla norma UNI 10910 (traduzione italiana del pr EN 12201). I tubi saranno rispondenti alle prescrizioni igienico-sanitarie del Ministero della Sanità (Circolare Ministeriale n° 102 del 2-12 78 e al Decreto Ministeriale 21-03 -73), con soglia di odore e sapore secondo i requisiti della Comunità Europea verificati secondo la norma UNI EN 1622. | dn. 140 mm. esterno PN 10 sp.8,3 mm. | m | 7.9687
I.3.030.035.07 | ACQUEDOTTI | MATERIALI | TUBAZIONI | Fornitura di tubi in polietilene ad alta densità tipo PE 100 (sigma 80) serie PN 10, PN 16, PN 25 per acqua potabile, realizzati in confrmità alla norma UNI 10910 (traduzione italiana del pr EN 12201). I tubi saranno rispondenti alle prescrizioni igienico-sanitarie del Ministero della Sanità (Circolare Ministeriale n° 102 del 2-12 78 e al Decreto Ministeriale 21-03 -73), con soglia di odore e sapore secondo i requisiti della Comunità Europea verificati secondo la norma UNI EN 1622. | dn. 160 mm. esterno PN 10 sp.9,5 mm. | m | 10.3925
I.3.030.035.08 | ACQUEDOTTI | MATERIALI | TUBAZIONI | Fornitura di tubi in polietilene ad alta densità tipo PE 100 (sigma 80) serie PN 10, PN 16, PN 25 per acqua potabile, realizzati in confrmità alla norma UNI 10910 (traduzione italiana del pr EN 12201). I tubi saranno rispondenti alle prescrizioni igienico-sanitarie del Ministero della Sanità (Circolare Ministeriale n° 102 del 2-12 78 e al Decreto Ministeriale 21-03 -73), con soglia di odore e sapore secondo i requisiti della Comunità Europea verificati secondo la norma UNI EN 1622. | dn. 180 mm. esterno PN 10 sp.10,7 mm. | m | 12.9129
I.3.030.035.09 | ACQUEDOTTI | MATERIALI | TUBAZIONI | Fornitura di tubi in polietilene ad alta densità tipo PE 100 (sigma 80) serie PN 10, PN 16, PN 25 per acqua potabile, realizzati in confrmità alla norma UNI 10910 (traduzione italiana del pr EN 12201). I tubi saranno rispondenti alle prescrizioni igienico-sanitarie del Ministero della Sanità (Circolare Ministeriale n° 102 del 2-12 78 e al Decreto Ministeriale 21-03 -73), con soglia di odore e sapore secondo i requisiti della Comunità Europea verificati secondo la norma UNI EN 1622. | dn. 200 mm. esterno PN 10 sp.11,9 mm. | m | 15.9374
I.3.030.035.10 | ACQUEDOTTI | MATERIALI | TUBAZIONI | Fornitura di tubi in polietilene ad alta densità tipo PE 100 (sigma 80) serie PN 10, PN 16, PN 25 per acqua potabile, realizzati in confrmità alla norma UNI 10910 (traduzione italiana del pr EN 12201). I tubi saranno rispondenti alle prescrizioni igienico-sanitarie del Ministero della Sanità (Circolare Ministeriale n° 102 del 2-12 78 e al Decreto Ministeriale 21-03 -73), con soglia di odore e sapore secondo i requisiti della Comunità Europea verificati secondo la norma UNI EN 1622. | dn. 225 mm. esterno PN 10 sp.13,4 mm. | m | 19.8305
I.3.030.035.11 | ACQUEDOTTI | MATERIALI | TUBAZIONI | Fornitura di tubi in polietilene ad alta densità tipo PE 100 (sigma 80) serie PN 10, PN 16, PN 25 per acqua potabile, realizzati in confrmità alla norma UNI 10910 (traduzione italiana del pr EN 12201). I tubi saranno rispondenti alle prescrizioni igienico-sanitarie del Ministero della Sanità (Circolare Ministeriale n° 102 del 2-12 78 e al Decreto Ministeriale 21-03 -73), con soglia di odore e sapore secondo i requisiti della Comunità Europea verificati secondo la norma UNI EN 1622. | dn. 250 mm. esterno PN 10 sp.14,8 mm. | m | 24.3136
I.3.030.035.12 | ACQUEDOTTI | MATERIALI | TUBAZIONI | Fornitura di tubi in polietilene ad alta densità tipo PE 100 (sigma 80) serie PN 10, PN 16, PN 25 per acqua potabile, realizzati in confrmità alla norma UNI 10910 (traduzione italiana del pr EN 12201). I tubi saranno rispondenti alle prescrizioni igienico-sanitarie del Ministero della Sanità (Circolare Ministeriale n° 102 del 2-12 78 e al Decreto Ministeriale 21-03 -73), con soglia di odore e sapore secondo i requisiti della Comunità Europea verificati secondo la norma UNI EN 1622. | dn. 280 mm. esterno PN 10 sp.16,6 mm. | m | 30.5448
I.3.030.035.13 | ACQUEDOTTI | MATERIALI | TUBAZIONI | Fornitura di tubi in polietilene ad alta densità tipo PE 100 (sigma 80) serie PN 10, PN 16, PN 25 per acqua potabile, realizzati in confrmità alla norma UNI 10910 (traduzione italiana del pr EN 12201). I tubi saranno rispondenti alle prescrizioni igienico-sanitarie del Ministero della Sanità (Circolare Ministeriale n° 102 del 2-12 78 e al Decreto Ministeriale 21-03 -73), con soglia di odore e sapore secondo i requisiti della Comunità Europea verificati secondo la norma UNI EN 1622. | dn. 315 mm. esterno PN 10 sp.18,7 mm. | m | 37.9451
I.3.030.035.14 | ACQUEDOTTI | MATERIALI | TUBAZIONI | Fornitura di tubi in polietilene ad alta densità tipo PE 100 (sigma 80) serie PN 10, PN 16, PN 25 per acqua potabile, realizzati in confrmità alla norma UNI 10910 (traduzione italiana del pr EN 12201). I tubi saranno rispondenti alle prescrizioni igienico-sanitarie del Ministero della Sanità (Circolare Ministeriale n° 102 del 2-12 78 e al Decreto Ministeriale 21-03 -73), con soglia di odore e sapore secondo i requisiti della Comunità Europea verificati secondo la norma UNI EN 1622. | dn. 355 mm. esterno PN 10 sp.21,1 mm. | m | 48.2947
I.3.030.035.15 | ACQUEDOTTI | MATERIALI | TUBAZIONI | Fornitura di tubi in polietilene ad alta densità tipo PE 100 (sigma 80) serie PN 10, PN 16, PN 25 per acqua potabile, realizzati in confrmità alla norma UNI 10910 (traduzione italiana del pr EN 12201). I tubi saranno rispondenti alle prescrizioni igienico-sanitarie del Ministero della Sanità (Circolare Ministeriale n° 102 del 2-12 78 e al Decreto Ministeriale 21-03 -73), con soglia di odore e sapore secondo i requisiti della Comunità Europea verificati secondo la norma UNI EN 1622. | dn. 400 mm. esterno PN 10 sp.23,7 mm. | m | 61.036
I.3.030.035.16 | ACQUEDOTTI | MATERIALI | TUBAZIONI | Fornitura di tubi in polietilene ad alta densità tipo PE 100 (sigma 80) serie PN 10, PN 16, PN 25 per acqua potabile, realizzati in confrmità alla norma UNI 10910 (traduzione italiana del pr EN 12201). I tubi saranno rispondenti alle prescrizioni igienico-sanitarie del Ministero della Sanità (Circolare Ministeriale n° 102 del 2-12 78 e al Decreto Ministeriale 21-03 -73), con soglia di odore e sapore secondo i requisiti della Comunità Europea verificati secondo la norma UNI EN 1622. | dn. 450 mm. esterno PN 10 sp.26,7mm. | m | 77.3273
I.3.030.035.17 | ACQUEDOTTI | MATERIALI | TUBAZIONI | Fornitura di tubi in polietilene ad alta densità tipo PE 100 (sigma 80) serie PN 10, PN 16, PN 25 per acqua potabile, realizzati in confrmità alla norma UNI 10910 (traduzione italiana del pr EN 12201). I tubi saranno rispondenti alle prescrizioni igienico-sanitarie del Ministero della Sanità (Circolare Ministeriale n° 102 del 2-12 78 e al Decreto Ministeriale 21-03 -73), con soglia di odore e sapore secondo i requisiti della Comunità Europea verificati secondo la norma UNI EN 1622. | dn. 500 mm. esterno PN 10 sp.29,7mm. | m | 95.549
I.3.030.035.18 | ACQUEDOTTI | MATERIALI | TUBAZIONI | Fornitura di tubi in polietilene ad alta densità tipo PE 100 (sigma 80) serie PN 10, PN 16, PN 25 per acqua potabile, realizzati in confrmità alla norma UNI 10910 (traduzione italiana del pr EN 12201). I tubi saranno rispondenti alle prescrizioni igienico-sanitarie del Ministero della Sanità (Circolare Ministeriale n° 102 del 2-12 78 e al Decreto Ministeriale 21-03 -73), con soglia di odore e sapore secondo i requisiti della Comunità Europea verificati secondo la norma UNI EN 1622. | dn. 560mm..esterno PN10 sp. 33,2 mm. | m | 119.691
I.3.030.035.19 | ACQUEDOTTI | MATERIALI | TUBAZIONI | Fornitura di tubi in polietilene ad alta densità tipo PE 100 (sigma 80) serie PN 10, PN 16, PN 25 per acqua potabile, realizzati in confrmità alla norma UNI 10910 (traduzione italiana del pr EN 12201). I tubi saranno rispondenti alle prescrizioni igienico-sanitarie del Ministero della Sanità (Circolare Ministeriale n° 102 del 2-12 78 e al Decreto Ministeriale 21-03 -73), con soglia di odore e sapore secondo i requisiti della Comunità Europea verificati secondo la norma UNI EN 1622. | dn. 630 mm.esterno PN 10 sp.37,4 mm. | m | 151.5979
I.3.030.035.20 | ACQUEDOTTI | MATERIALI | TUBAZIONI | Fornitura di tubi in polietilene ad alta densità tipo PE 100 (sigma 80) serie PN 10, PN 16, PN 25 per acqua potabile, realizzati in confrmità alla norma UNI 10910 (traduzione italiana del pr EN 12201). I tubi saranno rispondenti alle prescrizioni igienico-sanitarie del Ministero della Sanità (Circolare Ministeriale n° 102 del 2-12 78 e al Decreto Ministeriale 21-03 -73), con soglia di odore e sapore secondo i requisiti della Comunità Europea verificati secondo la norma UNI EN 1622. | dn. 710 mm.esterno PN 10 sp.42,1 mm. | m | 192.3529
I.3.030.035.21 | ACQUEDOTTI | MATERIALI | TUBAZIONI | Fornitura di tubi in polietilene ad alta densità tipo PE 100 (sigma 80) serie PN 10, PN 16, PN 25 per acqua potabile, realizzati in confrmità alla norma UNI 10910 (traduzione italiana del pr EN 12201). I tubi saranno rispondenti alle prescrizioni igienico-sanitarie del Ministero della Sanità (Circolare Ministeriale n° 102 del 2-12 78 e al Decreto Ministeriale 21-03 -73), con soglia di odore e sapore secondo i requisiti della Comunità Europea verificati secondo la norma UNI EN 1622. | dn. 800 mm.esterno PN 10 sp.47,4 mm. | m | 243.9187
I.3.030.035.22 | ACQUEDOTTI | MATERIALI | TUBAZIONI | Fornitura di tubi in polietilene ad alta densità tipo PE 100 (sigma 80) serie PN 10, PN 16, PN 25 per acqua potabile, realizzati in confrmità alla norma UNI 10910 (traduzione italiana del pr EN 12201). I tubi saranno rispondenti alle prescrizioni igienico-sanitarie del Ministero della Sanità (Circolare Ministeriale n° 102 del 2-12 78 e al Decreto Ministeriale 21-03 -73), con soglia di odore e sapore secondo i requisiti della Comunità Europea verificati secondo la norma UNI EN 1622. | dn. 900 mm.esterno PN 10 sp.53,3 mm. | m | 308.5368
I.3.030.035.23 | ACQUEDOTTI | MATERIALI | TUBAZIONI | Fornitura di tubi in polietilene ad alta densità tipo PE 100 (sigma 80) serie PN 10, PN 16, PN 25 per acqua potabile, realizzati in confrmità alla norma UNI 10910 (traduzione italiana del pr EN 12201). I tubi saranno rispondenti alle prescrizioni igienico-sanitarie del Ministero della Sanità (Circolare Ministeriale n° 102 del 2-12 78 e al Decreto Ministeriale 21-03 -73), con soglia di odore e sapore secondo i requisiti della Comunità Europea verificati secondo la norma UNI EN 1622. | dn. 1000 mm.esterno PN 10 sp.59,3 mm. | m | 381.3274
I.3.030.035.24 | ACQUEDOTTI | MATERIALI | TUBAZIONI | Fornitura di tubi in polietilene ad alta densità tipo PE 100 (sigma 80) serie PN 10, PN 16, PN 25 per acqua potabile, realizzati in confrmità alla norma UNI 10910 (traduzione italiana del pr EN 12201). I tubi saranno rispondenti alle prescrizioni igienico-sanitarie del Ministero della Sanità (Circolare Ministeriale n° 102 del 2-12 78 e al Decreto Ministeriale 21-03 -73), con soglia di odore e sapore secondo i requisiti della Comunità Europea verificati secondo la norma UNI EN 1622. | dn. 63 mm. esterno PN 16 sp. 5,8 mm. | m | 2.4989
I.3.030.035.25 | ACQUEDOTTI | MATERIALI | TUBAZIONI | Fornitura di tubi in polietilene ad alta densità tipo PE 100 (sigma 80) serie PN 10, PN 16, PN 25 per acqua potabile, realizzati in confrmità alla norma UNI 10910 (traduzione italiana del pr EN 12201). I tubi saranno rispondenti alle prescrizioni igienico-sanitarie del Ministero della Sanità (Circolare Ministeriale n° 102 del 2-12 78 e al Decreto Ministeriale 21-03 -73), con soglia di odore e sapore secondo i requisiti della Comunità Europea verificati secondo la norma UNI EN 1622. | dn. 75 mm. esterno PN 16 sp.6,8 mm. | m | 3.4964
I.3.030.035.26 | ACQUEDOTTI | MATERIALI | TUBAZIONI | Fornitura di tubi in polietilene ad alta densità tipo PE 100 (sigma 80) serie PN 10, PN 16, PN 25 per acqua potabile, realizzati in confrmità alla norma UNI 10910 (traduzione italiana del pr EN 12201). I tubi saranno rispondenti alle prescrizioni igienico-sanitarie del Ministero della Sanità (Circolare Ministeriale n° 102 del 2-12 78 e al Decreto Ministeriale 21-03 -73), con soglia di odore e sapore secondo i requisiti della Comunità Europea verificati secondo la norma UNI EN 1622. | dn. 90 mm. esterno PN 16 sp.8,2 mm. | m | 4.9657
I.3.030.035.27 | ACQUEDOTTI | MATERIALI | TUBAZIONI | Fornitura di tubi in polietilene ad alta densità tipo PE 100 (sigma 80) serie PN 10, PN 16, PN 25 per acqua potabile, realizzati in confrmità alla norma UNI 10910 (traduzione italiana del pr EN 12201). I tubi saranno rispondenti alle prescrizioni igienico-sanitarie del Ministero della Sanità (Circolare Ministeriale n° 102 del 2-12 78 e al Decreto Ministeriale 21-03 -73), con soglia di odore e sapore secondo i requisiti della Comunità Europea verificati secondo la norma UNI EN 1622. | dn. 110 mm. esterno PN 16 sp.10,0 mm. | m | 7.2394
I.3.030.035.28 | ACQUEDOTTI | MATERIALI | TUBAZIONI | Fornitura di tubi in polietilene ad alta densità tipo PE 100 (sigma 80) serie PN 10, PN 16, PN 25 per acqua potabile, realizzati in confrmità alla norma UNI 10910 (traduzione italiana del pr EN 12201). I tubi saranno rispondenti alle prescrizioni igienico-sanitarie del Ministero della Sanità (Circolare Ministeriale n° 102 del 2-12 78 e al Decreto Ministeriale 21-03 -73), con soglia di odore e sapore secondo i requisiti della Comunità Europea verificati secondo la norma UNI EN 1622. | dn. 125 mm. esterno PN 16 sp.11,4 mm. | m | 9.3844
I.3.030.035.29 | ACQUEDOTTI | MATERIALI | TUBAZIONI | Fornitura di tubi in polietilene ad alta densità tipo PE 100 (sigma 80) serie PN 10, PN 16, PN 25 per acqua potabile, realizzati in confrmità alla norma UNI 10910 (traduzione italiana del pr EN 12201). I tubi saranno rispondenti alle prescrizioni igienico-sanitarie del Ministero della Sanità (Circolare Ministeriale n° 102 del 2-12 78 e al Decreto Ministeriale 21-03 -73), con soglia di odore e sapore secondo i requisiti della Comunità Europea verificati secondo la norma UNI EN 1622. | dn. 140 mm. esterno PN 16 sp.12,7 mm. | m | 11.701
I.3.030.035.30 | ACQUEDOTTI | MATERIALI | TUBAZIONI | Fornitura di tubi in polietilene ad alta densità tipo PE 100 (sigma 80) serie PN 10, PN 16, PN 25 per acqua potabile, realizzati in confrmità alla norma UNI 10910 (traduzione italiana del pr EN 12201). I tubi saranno rispondenti alle prescrizioni igienico-sanitarie del Ministero della Sanità (Circolare Ministeriale n° 102 del 2-12 78 e al Decreto Ministeriale 21-03 -73), con soglia di odore e sapore secondo i requisiti della Comunità Europea verificati secondo la norma UNI EN 1622. | dn. 160 mm. esterno PN 16 sp.14,6 mm. | m | 15.0901
I.3.030.035.31 | ACQUEDOTTI | MATERIALI | TUBAZIONI | Fornitura di tubi in polietilene ad alta densità tipo PE 100 (sigma 80) serie PN 10, PN 16, PN 25 per acqua potabile, realizzati in confrmità alla norma UNI 10910 (traduzione italiana del pr EN 12201). I tubi saranno rispondenti alle prescrizioni igienico-sanitarie del Ministero della Sanità (Circolare Ministeriale n° 102 del 2-12 78 e al Decreto Ministeriale 21-03 -73), con soglia di odore e sapore secondo i requisiti della Comunità Europea verificati secondo la norma UNI EN 1622. | dn. 180 mm. esterno PN 16 sp.16,4 mm. | m | 19.0691
I.3.030.035.32 | ACQUEDOTTI | MATERIALI | TUBAZIONI | Fornitura di tubi in polietilene ad alta densità tipo PE 100 (sigma 80) serie PN 10, PN 16, PN 25 per acqua potabile, realizzati in confrmità alla norma UNI 10910 (traduzione italiana del pr EN 12201). I tubi saranno rispondenti alle prescrizioni igienico-sanitarie del Ministero della Sanità (Circolare Ministeriale n° 102 del 2-12 78 e al Decreto Ministeriale 21-03 -73), con soglia di odore e sapore secondo i requisiti della Comunità Europea verificati secondo la norma UNI EN 1622. | dn. 200 mm. esterno PN 16 sp.18,2 mm. | m | 23.5199
I.3.030.035.33 | ACQUEDOTTI | MATERIALI | TUBAZIONI | Fornitura di tubi in polietilene ad alta densità tipo PE 100 (sigma 80) serie PN 10, PN 16, PN 25 per acqua potabile, realizzati in confrmità alla norma UNI 10910 (traduzione italiana del pr EN 12201). I tubi saranno rispondenti alle prescrizioni igienico-sanitarie del Ministero della Sanità (Circolare Ministeriale n° 102 del 2-12 78 e al Decreto Ministeriale 21-03 -73), con soglia di odore e sapore secondo i requisiti della Comunità Europea verificati secondo la norma UNI EN 1622. | dn. 225 mm. esterno PN 16 sp.20,5 mm. | m | 28.6572
I.3.030.035.34 | ACQUEDOTTI | MATERIALI | TUBAZIONI | Fornitura di tubi in polietilene ad alta densità tipo PE 100 (sigma 80) serie PN 10, PN 16, PN 25 per acqua potabile, realizzati in confrmità alla norma UNI 10910 (traduzione italiana del pr EN 12201). I tubi saranno rispondenti alle prescrizioni igienico-sanitarie del Ministero della Sanità (Circolare Ministeriale n° 102 del 2-12 78 e al Decreto Ministeriale 21-03 -73), con soglia di odore e sapore secondo i requisiti della Comunità Europea verificati secondo la norma UNI EN 1622. | dn. 250 mm. esterno PN 16 sp.22,7 mm. | m | 35.2531
I.3.030.035.35 | ACQUEDOTTI | MATERIALI | TUBAZIONI | Fornitura di tubi in polietilene ad alta densità tipo PE 100 (sigma 80) serie PN 10, PN 16, PN 25 per acqua potabile, realizzati in confrmità alla norma UNI 10910 (traduzione italiana del pr EN 12201). I tubi saranno rispondenti alle prescrizioni igienico-sanitarie del Ministero della Sanità (Circolare Ministeriale n° 102 del 2-12 78 e al Decreto Ministeriale 21-03 -73), con soglia di odore e sapore secondo i requisiti della Comunità Europea verificati secondo la norma UNI EN 1622. | dn. 280 mm. esterno PN 16 sp.25,4 mm. | m | 44.187
I.3.030.035.36 | ACQUEDOTTI | MATERIALI | TUBAZIONI | Fornitura di tubi in polietilene ad alta densità tipo PE 100 (sigma 80) serie PN 10, PN 16, PN 25 per acqua potabile, realizzati in confrmità alla norma UNI 10910 (traduzione italiana del pr EN 12201). I tubi saranno rispondenti alle prescrizioni igienico-sanitarie del Ministero della Sanità (Circolare Ministeriale n° 102 del 2-12 78 e al Decreto Ministeriale 21-03 -73), con soglia di odore e sapore secondo i requisiti della Comunità Europea verificati secondo la norma UNI EN 1622. | dn. 315 mm. esterno PN 16 sp.28,6 mm. | m | 55.9416
I.3.030.035.37 | ACQUEDOTTI | MATERIALI | TUBAZIONI | Fornitura di tubi in polietilene ad alta densità tipo PE 100 (sigma 80) serie PN 10, PN 16, PN 25 per acqua potabile, realizzati in confrmità alla norma UNI 10910 (traduzione italiana del pr EN 12201). I tubi saranno rispondenti alle prescrizioni igienico-sanitarie del Ministero della Sanità (Circolare Ministeriale n° 102 del 2-12 78 e al Decreto Ministeriale 21-03 -73), con soglia di odore e sapore secondo i requisiti della Comunità Europea verificati secondo la norma UNI EN 1622. | dn. 355 mm. esterno PN 16 sp.32,2 mm. | m | 70.9995
I.3.030.035.38 | ACQUEDOTTI | MATERIALI | TUBAZIONI | Fornitura di tubi in polietilene ad alta densità tipo PE 100 (sigma 80) serie PN 10, PN 16, PN 25 per acqua potabile, realizzati in confrmità alla norma UNI 10910 (traduzione italiana del pr EN 12201). I tubi saranno rispondenti alle prescrizioni igienico-sanitarie del Ministero della Sanità (Circolare Ministeriale n° 102 del 2-12 78 e al Decreto Ministeriale 21-03 -73), con soglia di odore e sapore secondo i requisiti della Comunità Europea verificati secondo la norma UNI EN 1622. | dn. 400 mm. esterno PN 16 sp.36,3 mm. | m | 90.1543
I.3.030.035.39 | ACQUEDOTTI | MATERIALI | TUBAZIONI | Fornitura di tubi in polietilene ad alta densità tipo PE 100 (sigma 80) serie PN 10, PN 16, PN 25 per acqua potabile, realizzati in confrmità alla norma UNI 10910 (traduzione italiana del pr EN 12201). I tubi saranno rispondenti alle prescrizioni igienico-sanitarie del Ministero della Sanità (Circolare Ministeriale n° 102 del 2-12 78 e al Decreto Ministeriale 21-03 -73), con soglia di odore e sapore secondo i requisiti della Comunità Europea verificati secondo la norma UNI EN 1622. | dn. 450 mm. esterno PN 16 sp. 40,9mm. | m | 114.1569
I.3.030.035.40 | ACQUEDOTTI | MATERIALI | TUBAZIONI | Fornitura di tubi in polietilene ad alta densità tipo PE 100 (sigma 80) serie PN 10, PN 16, PN 25 per acqua potabile, realizzati in confrmità alla norma UNI 10910 (traduzione italiana del pr EN 12201). I tubi saranno rispondenti alle prescrizioni igienico-sanitarie del Ministero della Sanità (Circolare Ministeriale n° 102 del 2-12 78 e al Decreto Ministeriale 21-03 -73), con soglia di odore e sapore secondo i requisiti della Comunità Europea verificati secondo la norma UNI EN 1622. | dn. 500 mm. esterno PN 16 sp.45.4mm. | m | 140.8514
I.3.030.035.41 | ACQUEDOTTI | MATERIALI | TUBAZIONI | Fornitura di tubi in polietilene ad alta densità tipo PE 100 (sigma 80) serie PN 10, PN 16, PN 25 per acqua potabile, realizzati in confrmità alla norma UNI 10910 (traduzione italiana del pr EN 12201). I tubi saranno rispondenti alle prescrizioni igienico-sanitarie del Ministero della Sanità (Circolare Ministeriale n° 102 del 2-12 78 e al Decreto Ministeriale 21-03 -73), con soglia di odore e sapore secondo i requisiti della Comunità Europea verificati secondo la norma UNI EN 1622. | dn. 560mm..esterno PN16 sp. 50,8mm. | m | 176.4477
I.3.030.035.42 | ACQUEDOTTI | MATERIALI | TUBAZIONI | Fornitura di tubi in polietilene ad alta densità tipo PE 100 (sigma 80) serie PN 10, PN 16, PN 25 per acqua potabile, realizzati in confrmità alla norma UNI 10910 (traduzione italiana del pr EN 12201). I tubi saranno rispondenti alle prescrizioni igienico-sanitarie del Ministero della Sanità (Circolare Ministeriale n° 102 del 2-12 78 e al Decreto Ministeriale 21-03 -73), con soglia di odore e sapore secondo i requisiti della Comunità Europea verificati secondo la norma UNI EN 1622. | dn. 630 mm.esterno PN 16 sp.57,2 mm. | m | 223.5734
I.3.030.035.43 | ACQUEDOTTI | MATERIALI | TUBAZIONI | Fornitura di tubi in polietilene ad alta densità tipo PE 100 (sigma 80) serie PN 10, PN 16, PN 25 per acqua potabile, realizzati in confrmità alla norma UNI 10910 (traduzione italiana del pr EN 12201). I tubi saranno rispondenti alle prescrizioni igienico-sanitarie del Ministero della Sanità (Circolare Ministeriale n° 102 del 2-12 78 e al Decreto Ministeriale 21-03 -73), con soglia di odore e sapore secondo i requisiti della Comunità Europea verificati secondo la norma UNI EN 1622. | dn. 63 mm. esterno PN 25 sp .8,6 | m | 3.3355
I.3.030.035.44 | ACQUEDOTTI | MATERIALI | TUBAZIONI | Fornitura di tubi in polietilene ad alta densità tipo PE 100 (sigma 80) serie PN 10, PN 16, PN 25 per acqua potabile, realizzati in confrmità alla norma UNI 10910 (traduzione italiana del pr EN 12201). I tubi saranno rispondenti alle prescrizioni igienico-sanitarie del Ministero della Sanità (Circolare Ministeriale n° 102 del 2-12 78 e al Decreto Ministeriale 21-03 -73), con soglia di odore e sapore secondo i requisiti della Comunità Europea verificati secondo la norma UNI EN 1622. | dn. 75 mm. esterno PN 25 sp. 10,3 | m | 4.7619
I.3.030.035.45 | ACQUEDOTTI | MATERIALI | TUBAZIONI | Fornitura di tubi in polietilene ad alta densità tipo PE 100 (sigma 80) serie PN 10, PN 16, PN 25 per acqua potabile, realizzati in confrmità alla norma UNI 10910 (traduzione italiana del pr EN 12201). I tubi saranno rispondenti alle prescrizioni igienico-sanitarie del Ministero della Sanità (Circolare Ministeriale n° 102 del 2-12 78 e al Decreto Ministeriale 21-03 -73), con soglia di odore e sapore secondo i requisiti della Comunità Europea verificati secondo la norma UNI EN 1622. | dn. 90 mm. esterno PN 25 sp. 12,3 | m | 6.5851
I.3.030.035.46 | ACQUEDOTTI | MATERIALI | TUBAZIONI | Fornitura di tubi in polietilene ad alta densità tipo PE 100 (sigma 80) serie PN 10, PN 16, PN 25 per acqua potabile, realizzati in confrmità alla norma UNI 10910 (traduzione italiana del pr EN 12201). I tubi saranno rispondenti alle prescrizioni igienico-sanitarie del Ministero della Sanità (Circolare Ministeriale n° 102 del 2-12 78 e al Decreto Ministeriale 21-03 -73), con soglia di odore e sapore secondo i requisiti della Comunità Europea verificati secondo la norma UNI EN 1622. | dn. 110 mm. esterno PN 25 sp.15,1 | m | 9.867
I.3.030.035.47 | ACQUEDOTTI | MATERIALI | TUBAZIONI | Fornitura di tubi in polietilene ad alta densità tipo PE 100 (sigma 80) serie PN 10, PN 16, PN 25 per acqua potabile, realizzati in confrmità alla norma UNI 10910 (traduzione italiana del pr EN 12201). I tubi saranno rispondenti alle prescrizioni igienico-sanitarie del Ministero della Sanità (Circolare Ministeriale n° 102 del 2-12 78 e al Decreto Ministeriale 21-03 -73), con soglia di odore e sapore secondo i requisiti della Comunità Europea verificati secondo la norma UNI EN 1622. | dn. 125 mm. esterno PN 25 sp. 17,1 | m | 12.6984
I.3.030.035.48 | ACQUEDOTTI | MATERIALI | TUBAZIONI | Fornitura di tubi in polietilene ad alta densità tipo PE 100 (sigma 80) serie PN 10, PN 16, PN 25 per acqua potabile, realizzati in confrmità alla norma UNI 10910 (traduzione italiana del pr EN 12201). I tubi saranno rispondenti alle prescrizioni igienico-sanitarie del Ministero della Sanità (Circolare Ministeriale n° 102 del 2-12 78 e al Decreto Ministeriale 21-03 -73), con soglia di odore e sapore secondo i requisiti della Comunità Europea verificati secondo la norma UNI EN 1622. | dn. 140 mm. esterno PN 25 sp. 19,2 | m | 15.9588
I.3.030.035.49 | ACQUEDOTTI | MATERIALI | TUBAZIONI | Fornitura di tubi in polietilene ad alta densità tipo PE 100 (sigma 80) serie PN 10, PN 16, PN 25 per acqua potabile, realizzati in confrmità alla norma UNI 10910 (traduzione italiana del pr EN 12201). I tubi saranno rispondenti alle prescrizioni igienico-sanitarie del Ministero della Sanità (Circolare Ministeriale n° 102 del 2-12 78 e al Decreto Ministeriale 21-03 -73), con soglia di odore e sapore secondo i requisiti della Comunità Europea verificati secondo la norma UNI EN 1622. | dn. 160 mm. esterno PN 25 sp. 21,9 | m | 20.2274
I.3.030.035.50 | ACQUEDOTTI | MATERIALI | TUBAZIONI | Fornitura di tubi in polietilene ad alta densità tipo PE 100 (sigma 80) serie PN 10, PN 16, PN 25 per acqua potabile, realizzati in confrmità alla norma UNI 10910 (traduzione italiana del pr EN 12201). I tubi saranno rispondenti alle prescrizioni igienico-sanitarie del Ministero della Sanità (Circolare Ministeriale n° 102 del 2-12 78 e al Decreto Ministeriale 21-03 -73), con soglia di odore e sapore secondo i requisiti della Comunità Europea verificati secondo la norma UNI EN 1622. | dn. 180 mm. esterno PN 25 sp.24,6 | m | 25.5577
I.3.030.035.51 | ACQUEDOTTI | MATERIALI | TUBAZIONI | Fornitura di tubi in polietilene ad alta densità tipo PE 100 (sigma 80) serie PN 10, PN 16, PN 25 per acqua potabile, realizzati in confrmità alla norma UNI 10910 (traduzione italiana del pr EN 12201). I tubi saranno rispondenti alle prescrizioni igienico-sanitarie del Ministero della Sanità (Circolare Ministeriale n° 102 del 2-12 78 e al Decreto Ministeriale 21-03 -73), con soglia di odore e sapore secondo i requisiti della Comunità Europea verificati secondo la norma UNI EN 1622. | dn. 200 mm. esterno PN 25 sp. 27,4 | m | 31.628
I.3.030.035.52 | ACQUEDOTTI | MATERIALI | TUBAZIONI | Fornitura di tubi in polietilene ad alta densità tipo PE 100 (sigma 80) serie PN 10, PN 16, PN 25 per acqua potabile, realizzati in confrmità alla norma UNI 10910 (traduzione italiana del pr EN 12201). I tubi saranno rispondenti alle prescrizioni igienico-sanitarie del Ministero della Sanità (Circolare Ministeriale n° 102 del 2-12 78 e al Decreto Ministeriale 21-03 -73), con soglia di odore e sapore secondo i requisiti della Comunità Europea verificati secondo la norma UNI EN 1622. | dn. 225 mm. esterno PN 25 sp. 30,8 | m | 39.9721
I.3.030.035.53 | ACQUEDOTTI | MATERIALI | TUBAZIONI | Fornitura di tubi in polietilene ad alta densità tipo PE 100 (sigma 80) serie PN 10, PN 16, PN 25 per acqua potabile, realizzati in confrmità alla norma UNI 10910 (traduzione italiana del pr EN 12201). I tubi saranno rispondenti alle prescrizioni igienico-sanitarie del Ministero della Sanità (Circolare Ministeriale n° 102 del 2-12 78 e al Decreto Ministeriale 21-03 -73), con soglia di odore e sapore secondo i requisiti della Comunità Europea verificati secondo la norma UNI EN 1622. | dn. 250 mm. esterno PN 25 sp. 34,2 | m | 49.3457
I.3.030.035.54 | ACQUEDOTTI | MATERIALI | TUBAZIONI | Fornitura di tubi in polietilene ad alta densità tipo PE 100 (sigma 80) serie PN 10, PN 16, PN 25 per acqua potabile, realizzati in confrmità alla norma UNI 10910 (traduzione italiana del pr EN 12201). I tubi saranno rispondenti alle prescrizioni igienico-sanitarie del Ministero della Sanità (Circolare Ministeriale n° 102 del 2-12 78 e al Decreto Ministeriale 21-03 -73), con soglia di odore e sapore secondo i requisiti della Comunità Europea verificati secondo la norma UNI EN 1622. | dn. 280 mm. esterno PN 25 sp. 38,3 | m | 61.8725
I.3.030.035.55 | ACQUEDOTTI | MATERIALI | TUBAZIONI | Fornitura di tubi in polietilene ad alta densità tipo PE 100 (sigma 80) serie PN 10, PN 16, PN 25 per acqua potabile, realizzati in confrmità alla norma UNI 10910 (traduzione italiana del pr EN 12201). I tubi saranno rispondenti alle prescrizioni igienico-sanitarie del Ministero della Sanità (Circolare Ministeriale n° 102 del 2-12 78 e al Decreto Ministeriale 21-03 -73), con soglia di odore e sapore secondo i requisiti della Comunità Europea verificati secondo la norma UNI EN 1622. | dn. 315 mm. esterno PN 25 sp. 43,1 | m | 78.3247
I.3.030.035.56 | ACQUEDOTTI | MATERIALI | TUBAZIONI | Fornitura di tubi in polietilene ad alta densità tipo PE 100 (sigma 80) serie PN 10, PN 16, PN 25 per acqua potabile, realizzati in confrmità alla norma UNI 10910 (traduzione italiana del pr EN 12201). I tubi saranno rispondenti alle prescrizioni igienico-sanitarie del Ministero della Sanità (Circolare Ministeriale n° 102 del 2-12 78 e al Decreto Ministeriale 21-03 -73), con soglia di odore e sapore secondo i requisiti della Comunità Europea verificati secondo la norma UNI EN 1622. | dn. 355 mm. esterno PN 25 sp. 48,5 | m | 99.3028
I.3.030.035.57 | ACQUEDOTTI | MATERIALI | TUBAZIONI | Fornitura di tubi in polietilene ad alta densità tipo PE 100 (sigma 80) serie PN 10, PN 16, PN 25 per acqua potabile, realizzati in confrmità alla norma UNI 10910 (traduzione italiana del pr EN 12201). I tubi saranno rispondenti alle prescrizioni igienico-sanitarie del Ministero della Sanità (Circolare Ministeriale n° 102 del 2-12 78 e al Decreto Ministeriale 21-03 -73), con soglia di odore e sapore secondo i requisiti della Comunità Europea verificati secondo la norma UNI EN 1622. | dn. 400 mm. esterno PN 25 sp. 54,7 | m | 126.1367
I.3.030.035.58 | ACQUEDOTTI | MATERIALI | TUBAZIONI | Fornitura di tubi in polietilene ad alta densità tipo PE 100 (sigma 80) serie PN 10, PN 16, PN 25 per acqua potabile, realizzati in confrmità alla norma UNI 10910 (traduzione italiana del pr EN 12201). I tubi saranno rispondenti alle prescrizioni igienico-sanitarie del Ministero della Sanità (Circolare Ministeriale n° 102 del 2-12 78 e al Decreto Ministeriale 21-03 -73), con soglia di odore e sapore secondo i requisiti della Comunità Europea verificati secondo la norma UNI EN 1622. | dn. 450 mm. esterno PN 25 sp.61,5 | m | 159.5558
I.3.030.045.01 | ACQUEDOTTI | MATERIALI | TUBAZIONI | Fornitura di tubi in PVC-U atossico per acqua potabile e alimenti secondo norna UNI EN 1452-2 serie PN 10/16 / 20, con giunzioni a biccIiere, rispondenti alle prescrizioni igienico-sanitarie del Ministero della Sanità circolare n° 102 del 21-12-78 e D.M 21-03-73. La conformità delle tubazione dovrà essere certificata da ente o istituto terzo cIe operi in conformità a UNI CEI EN 45011. Criteri di pagamento dei pezzi speciali in pvc, curve a 90° come 6 mt di tubo - curve a 45° come 4 mt di tubo - curve a 30° come 3 mt di tubo - toulip flangiato come 9 mt di tubo - ti con biccIieri come 15 mt di tubo - ti con flange come 7 mt di tubo - riduzione come 5 mt di tubo su dn maggiore prezzo per lungIezza utile (biccIiere escluso) e con guarnizione elastomerica. | dn. 63 mm. esterno PN 10 sp. 3,6 mm. | m | 1.7696
I.3.030.045.02 | ACQUEDOTTI | MATERIALI | TUBAZIONI | Fornitura di tubi in PVC-U atossico per acqua potabile e alimenti secondo norna UNI EN 1452-2 serie PN 10/16 / 20, con giunzioni a biccIiere, rispondenti alle prescrizioni igienico-sanitarie del Ministero della Sanità circolare n° 102 del 21-12-78 e D.M 21-03-73. La conformità delle tubazione dovrà essere certificata da ente o istituto terzo cIe operi in conformità a UNI CEI EN 45011. Criteri di pagamento dei pezzi speciali in pvc, curve a 90° come 6 mt di tubo - curve a 45° come 4 mt di tubo - curve a 30° come 3 mt di tubo - toulip flangiato come 9 mt di tubo - ti con biccIieri come 15 mt di tubo - ti con flange come 7 mt di tubo - riduzione come 5 mt di tubo su dn maggiore prezzo per lungIezza utile (biccIiere escluso) e con guarnizione elastomerica. | dn. 75 mm. esterno PN 10 sp. 3,0 mm. | m | 2.5311
I.3.030.045.03 | ACQUEDOTTI | MATERIALI | TUBAZIONI | Fornitura di tubi in PVC-U atossico per acqua potabile e alimenti secondo norna UNI EN 1452-2 serie PN 10/16 / 20, con giunzioni a biccIiere, rispondenti alle prescrizioni igienico-sanitarie del Ministero della Sanità circolare n° 102 del 21-12-78 e D.M 21-03-73. La conformità delle tubazione dovrà essere certificata da ente o istituto terzo cIe operi in conformità a UNI CEI EN 45011. Criteri di pagamento dei pezzi speciali in pvc, curve a 90° come 6 mt di tubo - curve a 45° come 4 mt di tubo - curve a 30° come 3 mt di tubo - toulip flangiato come 9 mt di tubo - ti con biccIieri come 15 mt di tubo - ti con flange come 7 mt di tubo - riduzione come 5 mt di tubo su dn maggiore prezzo per lungIezza utile (biccIiere escluso) e con guarnizione elastomerica. | dn. 90 mm. esterno PN 10 sp. 4,3 mm. | m | 3.0137
I.3.030.045.04 | ACQUEDOTTI | MATERIALI | TUBAZIONI | Fornitura di tubi in PVC-U atossico per acqua potabile e alimenti secondo norna UNI EN 1452-2 serie PN 10/16 / 20, con giunzioni a bicchiere, rispondenti alle prescrizioni igienico-sanitarie del Ministero della Sanità circolare n° 102 del 21-12-78 e D.M 21-03-73. La conformità delle tubazione dovrà essere certificata da ente o istituto terzo che operi in conformità a UNI CEI EN 45011. Criteri di pagamento dei pezzi speciali in pvc, curve a 90° come 6 mt di tubo - curve a 45° come 4 mt di tubo - curve a 30° come 3 mt di tubo - toulip flangiato come 9 mt di tubo - ti con bicchieri come 15 mt di tubo - ti con flange come 7 mt di tubo - riduzione come 5 mt di tubo su dn maggiore prezzo per lunghezza utile (bicchiere escluso) e con guarnizione elastomerica. | dn. 110 mm. esterno PN 10 sp. 4,2 mm. | m | 4.0111
I.3.030.045.05 | ACQUEDOTTI | MATERIALI | TUBAZIONI | Fornitura di tubi in PVC-U atossico per acqua potabile e alimenti secondo norna UNI EN 1452-2 serie PN 10/16 / 20, con giunzioni a bicchiere, rispondenti alle prescrizioni igienico-sanitarie del Ministero della Sanità circolare n° 102 del 21-12-78 e D.M 21-03-73. La conformità delle tubazione dovrà essere certificata da ente o istituto terzo che operi in conformità a UNI CEI EN 45011. Criteri di pagamento dei pezzi speciali in pvc, curve a 90° come 6 mt di tubo - curve a 45° come 4 mt di tubo - curve a 30° come 3 mt di tubo - toulip flangiato come 9 mt di tubo - ti con bicchieri come 15 mt di tubo - ti con flange come 7 mt di tubo - riduzione come 5 mt di tubo su dn maggiore prezzo per lunghezza utile (bicchiere escluso) e con guarnizione elastomerica. | dn. 125 mm. esterno PN 10 sp. 4,8 mm. | m | 5.1587
I.3.030.045.06 | ACQUEDOTTI | MATERIALI | TUBAZIONI | Fornitura di tubi in PVC-U atossico per acqua potabile e alimenti secondo norna UNI EN 1452-2 serie PN 10/16 / 20, con giunzioni a bicchiere, rispondenti alle prescrizioni igienico-sanitarie del Ministero della Sanità circolare n° 102 del 21-12-78 e D.M 21-03-73. La conformità delle tubazione dovrà essere certificata da ente o istituto terzo che operi in conformità a UNI CEI EN 45011. Criteri di pagamento dei pezzi speciali in pvc, curve a 90° come 6 mt di tubo - curve a 45° come 4 mt di tubo - curve a 30° come 3 mt di tubo - toulip flangiato come 9 mt di tubo - ti con bicchieri come 15 mt di tubo - ti con flange come 7 mt di tubo - riduzione come 5 mt di tubo su dn maggiore prezzo per lunghezza utile (bicchiere escluso) e con guarnizione elastomerica. | dn. 140 mm. esterno PN 10 sp. 5,4 mm. | m | 6.4993
I.3.030.045.07 | ACQUEDOTTI | MATERIALI | TUBAZIONI | Fornitura di tubi in PVC-U atossico per acqua potabile e alimenti secondo norna UNI EN 1452-2 serie PN 10/16 / 20, con giunzioni a bicchiere, rispondenti alle prescrizioni igienico-sanitarie del Ministero della Sanità circolare n° 102 del 21-12-78 e D.M 21-03-73. La conformità delle tubazione dovrà essere certificata da ente o istituto terzo che operi in conformità a UNI CEI EN 45011. Criteri di pagamento dei pezzi speciali in pvc, curve a 90° come 6 mt di tubo - curve a 45° come 4 mt di tubo - curve a 30° come 3 mt di tubo - toulip flangiato come 9 mt di tubo - ti con bicchieri come 15 mt di tubo - ti con flange come 7 mt di tubo - riduzione come 5 mt di tubo su dn maggiore prezzo per lunghezza utile (bicchiere escluso) e con guarnizione elastomerica. | dn. 160 mm. esterno PN 10 sp. 6,2 mm. | m | 8.5157
I.3.030.045.08 | ACQUEDOTTI | MATERIALI | TUBAZIONI | Fornitura di tubi in PVC-U atossico per acqua potabile e alimenti secondo norna UNI EN 1452-2 serie PN 10/16 / 20, con giunzioni a bicchiere, rispondenti alle prescrizioni igienico-sanitarie del Ministero della Sanità circolare n° 102 del 21-12-78 e D.M 21-03-73. La conformità delle tubazione dovrà essere certificata da ente o istituto terzo che operi in conformità a UNI CEI EN 45011. Criteri di pagamento dei pezzi speciali in pvc, curve a 90° come 6 mt di tubo - curve a 45° come 4 mt di tubo - curve a 30° come 3 mt di tubo - toulip flangiato come 9 mt di tubo - ti con bicchieri come 15 mt di tubo - ti con flange come 7 mt di tubo - riduzione come 5 mt di tubo su dn maggiore prezzo per lunghezza utile (bicchiere escluso) e con guarnizione elastomerica. | dn. 180 mm. esterno PN 10 sp. 6,9 mm. | m | 10.5963
I.3.030.045.09 | ACQUEDOTTI | MATERIALI | TUBAZIONI | Fornitura di tubi in PVC-U atossico per acqua potabile e alimenti secondo norna UNI EN 1452-2 serie PN 10/16 / 20, con giunzioni a bicchiere, rispondenti alle prescrizioni igienico-sanitarie del Ministero della Sanità circolare n° 102 del 21-12-78 e D.M 21-03-73. La conformità delle tubazione dovrà essere certificata da ente o istituto terzo che operi in conformità a UNI CEI EN 45011. Criteri di pagamento dei pezzi speciali in pvc, curve a 90° come 6 mt di tubo - curve a 45° come 4 mt di tubo - curve a 30° come 3 mt di tubo - toulip flangiato come 9 mt di tubo - ti con bicchieri come 15 mt di tubo - ti con flange come 7 mt di tubo - riduzione come 5 mt di tubo su dn maggiore prezzo per lunghezza utile (bicchiere escluso) e con guarnizione elastomerica. | dn. 200 mm. esterno PN 10 sp. 7,7 mm. | m | 13.1274
I.3.030.045.10 | ACQUEDOTTI | MATERIALI | TUBAZIONI | Fornitura di tubi in PVC-U atossico per acqua potabile e alimenti secondo norna UNI EN 1452-2 serie PN 10/16 / 20, con giunzioni a bicchiere, rispondenti alle prescrizioni igienico-sanitarie del Ministero della Sanità circolare n° 102 del 21-12-78 e D.M 21-03-73. La conformità delle tubazione dovrà essere certificata da ente o istituto terzo che operi in conformità a UNI CEI EN 45011. Criteri di pagamento dei pezzi speciali in pvc, curve a 90° come 6 mt di tubo - curve a 45° come 4 mt di tubo - curve a 30° come 3 mt di tubo - toulip flangiato come 9 mt di tubo - ti con bicchieri come 15 mt di tubo - ti con flange come 7 mt di tubo - riduzione come 5 mt di tubo su dn maggiore prezzo per lunghezza utile (bicchiere escluso) e con guarnizione elastomerica. | dn. 225 mm. esterno PN 10 sp. 8,6 mm. | m | 17.2565
I.3.030.045.11 | ACQUEDOTTI | MATERIALI | TUBAZIONI | Fornitura di tubi in PVC-U atossico per acqua potabile e alimenti secondo norna UNI EN 1452-2 serie PN 10/16 / 20, con giunzioni a bicchiere, rispondenti alle prescrizioni igienico-sanitarie del Ministero della Sanità circolare n° 102 del 21-12-78 e D.M 21-03-73. La conformità delle tubazione dovrà essere certificata da ente o istituto terzo che operi in conformità a UNI CEI EN 45011. Criteri di pagamento dei pezzi speciali in pvc, curve a 90° come 6 mt di tubo - curve a 45° come 4 mt di tubo - curve a 30° come 3 mt di tubo - toulip flangiato come 9 mt di tubo - ti con bicchieri come 15 mt di tubo - ti con flange come 7 mt di tubo - riduzione come 5 mt di tubo su dn maggiore prezzo per lunghezza utile (bicchiere escluso) e con guarnizione elastomerica. | dn. 250 mm. esterno PN 10 sp. 9,6 mm. | m | 21.3642
I.3.030.045.12 | ACQUEDOTTI | MATERIALI | TUBAZIONI | Fornitura di tubi in PVC-U atossico per acqua potabile e alimenti secondo norna UNI EN 1452-2 serie PN 10/16 / 20, con giunzioni a bicchiere, rispondenti alle prescrizioni igienico-sanitarie del Ministero della Sanità circolare n° 102 del 21-12-78 e D.M 21-03-73. La conformità delle tubazione dovrà essere certificata da ente o istituto terzo che operi in conformità a UNI CEI EN 45011. Criteri di pagamento dei pezzi speciali in pvc, curve a 90° come 6 mt di tubo - curve a 45° come 4 mt di tubo - curve a 30° come 3 mt di tubo - toulip flangiato come 9 mt di tubo - ti con bicchieri come 15 mt di tubo - ti con flange come 7 mt di tubo - riduzione come 5 mt di tubo su dn maggiore prezzo per lunghezza utile (bicchiere escluso) e con guarnizione elastomerica. | dn. 280 mm. esterno PN 10 sp. 10,8 mm. | m | 26.8554
I.3.030.045.13 | ACQUEDOTTI | MATERIALI | TUBAZIONI | Fornitura di tubi in PVC-U atossico per acqua potabile e alimenti secondo norna UNI EN 1452-2 serie PN 10/16 / 20, con giunzioni a bicchiere, rispondenti alle prescrizioni igienico-sanitarie del Ministero della Sanità circolare n° 102 del 21-12-78 e D.M 21-03-73. La conformità delle tubazione dovrà essere certificata da ente o istituto terzo che operi in conformità a UNI CEI EN 45011. Criteri di pagamento dei pezzi speciali in pvc, curve a 90° come 6 mt di tubo - curve a 45° come 4 mt di tubo - curve a 30° come 3 mt di tubo - toulip flangiato come 9 mt di tubo - ti con bicchieri come 15 mt di tubo - ti con flange come 7 mt di tubo - riduzione come 5 mt di tubo su dn maggiore prezzo per lunghezza utile (bicchiere escluso) e con guarnizione elastomerica. | dn. 315 mm. esterno PN 10 sp. 11,9 mm. | m | 33.2797
I.3.030.045.14 | ACQUEDOTTI | MATERIALI | TUBAZIONI | Fornitura di tubi in PVC-U atossico per acqua potabile e alimenti secondo norna UNI EN 1452-2 serie PN 10/16 / 20, con giunzioni a bicchiere, rispondenti alle prescrizioni igienico-sanitarie del Ministero della Sanità circolare n° 102 del 21-12-78 e D.M 21-03-73. La conformità delle tubazione dovrà essere certificata da ente o istituto terzo che operi in conformità a UNI CEI EN 45011. Criteri di pagamento dei pezzi speciali in pvc, curve a 90° come 6 mt di tubo - curve a 45° come 4 mt di tubo - curve a 30° come 3 mt di tubo - toulip flangiato come 9 mt di tubo - ti con bicchieri come 15 mt di tubo - ti con flange come 7 mt di tubo - riduzione come 5 mt di tubo su dn maggiore prezzo per lunghezza utile (bicchiere escluso) e con guarnizione elastomerica. | dn. 355 mm. esterno PN 10 sp. 13,4 mm. | m | 47.3187
I.3.030.045.15 | ACQUEDOTTI | MATERIALI | TUBAZIONI | Fornitura di tubi in PVC-U atossico per acqua potabile e alimenti secondo norna UNI EN 1452-2 serie PN 10/16 / 20, con giunzioni a bicchiere, rispondenti alle prescrizioni igienico-sanitarie del Ministero della Sanità circolare n° 102 del 21-12-78 e D.M 21-03-73. La conformità delle tubazione dovrà essere certificata da ente o istituto terzo che operi in conformità a UNI CEI EN 45011. Criteri di pagamento dei pezzi speciali in pvc, curve a 90° come 6 mt di tubo - curve a 45° come 4 mt di tubo - curve a 30° come 3 mt di tubo - toulip flangiato come 9 mt di tubo - ti con bicchieri come 15 mt di tubo - ti con flange come 7 mt di tubo - riduzione come 5 mt di tubo su dn maggiore prezzo per lunghezza utile (bicchiere escluso) e con guarnizione elastomerica. | dn. 400 mm. esterno PN 10 sp. 15 mm. | m | 59.5345
I.3.030.045.16 | ACQUEDOTTI | MATERIALI | TUBAZIONI | Fornitura di tubi in PVC-U atossico per acqua potabile e alimenti secondo norna UNI EN 1452-2 serie PN 10/16 / 20, con giunzioni a bicchiere, rispondenti alle prescrizioni igienico-sanitarie del Ministero della Sanità circolare n° 102 del 21-12-78 e D.M 21-03-73. La conformità delle tubazione dovrà essere certificata da ente o istituto terzo che operi in conformità a UNI CEI EN 45011. Criteri di pagamento dei pezzi speciali in pvc, curve a 90° come 6 mt di tubo - curve a 45° come 4 mt di tubo - curve a 30° come 3 mt di tubo - toulip flangiato come 9 mt di tubo - ti con bicchieri come 15 mt di tubo - ti con flange come 7 mt di tubo - riduzione come 5 mt di tubo su dn maggiore prezzo per lunghezza utile (bicchiere escluso) e con guarnizione elastomerica. | dn. 500 mm. esterno PN 10 sp. 19,1 mm. | m | 101.7588
I.3.030.045.17 | ACQUEDOTTI | MATERIALI | TUBAZIONI | Fornitura di tubi in PVC-U atossico per acqua potabile e alimenti secondo norna UNI EN 1452-2 serie PN 10/16 / 20, con giunzioni a bicchiere, rispondenti alle prescrizioni igienico-sanitarie del Ministero della Sanità circolare n° 102 del 21-12-78 e D.M 21-03-73. La conformità delle tubazione dovrà essere certificata da ente o istituto terzo che operi in conformità a UNI CEI EN 45011. Criteri di pagamento dei pezzi speciali in pvc, curve a 90° come 6 mt di tubo - curve a 45° come 4 mt di tubo - curve a 30° come 3 mt di tubo - toulip flangiato come 9 mt di tubo - ti con bicchieri come 15 mt di tubo - ti con flange come 7 mt di tubo - riduzione come 5 mt di tubo su dn maggiore prezzo per lunghezza utile (bicchiere escluso) e con guarnizione elastomerica. | dn. 630 mm. esterno PN 10 sp. 23,9 mm. | m | 160.017
I.3.030.045.18 | ACQUEDOTTI | MATERIALI | TUBAZIONI | Fornitura di tubi in PVC-U atossico per acqua potabile e alimenti secondo norna UNI EN 1452-2 serie PN 10/16 / 20, con giunzioni a bicchiere, rispondenti alle prescrizioni igienico-sanitarie del Ministero della Sanità circolare n° 102 del 21-12-78 e D.M 21-03-73. La conformità delle tubazione dovrà essere certificata da ente o istituto terzo che operi in conformità a UNI CEI EN 45011. Criteri di pagamento dei pezzi speciali in pvc, curve a 90° come 6 mt di tubo - curve a 45° come 4 mt di tubo - curve a 30° come 3 mt di tubo - toulip flangiato come 9 mt di tubo - ti con bicchieri come 15 mt di tubo - ti con flange come 7 mt di tubo - riduzione come 5 mt di tubo su dn maggiore prezzo per lunghezza utile (bicchiere escluso) e con guarnizione elastomerica. | dn. 63 mm. esterno PN 16 sp. 4,7 mm. | m | 2.6812
I.3.030.045.19 | ACQUEDOTTI | MATERIALI | TUBAZIONI | Fornitura di tubi in PVC-U atossico per acqua potabile e alimenti secondo norna UNI EN 1452-2 serie PN 10/16 / 20, con giunzioni a bicchiere, rispondenti alle prescrizioni igienico-sanitarie del Ministero della Sanità circolare n° 102 del 21-12-78 e D.M 21-03-73. La conformità delle tubazione dovrà essere certificata da ente o istituto terzo che operi in conformità a UNI CEI EN 45011. Criteri di pagamento dei pezzi speciali in pvc, curve a 90° come 6 mt di tubo - curve a 45° come 4 mt di tubo - curve a 30° come 3 mt di tubo - toulip flangiato come 9 mt di tubo - ti con bicchieri come 15 mt di tubo - ti con flange come 7 mt di tubo - riduzione come 5 mt di tubo su dn maggiore prezzo per lunghezza utile (bicchiere escluso) e con guarnizione elastomerica. | dn. 75 mm. esterno PN 16 sp. 5,6 mm. | m | 3.7645
I.3.030.045.20 | ACQUEDOTTI | MATERIALI | TUBAZIONI | Fornitura di tubi in PVC-U atossico per acqua potabile e alimenti secondo norna UNI EN 1452-2 serie PN 10/16 / 20, con giunzioni a bicchiere, rispondenti alle prescrizioni igienico-sanitarie del Ministero della Sanità circolare n° 102 del 21-12-78 e D.M 21-03-73. La conformità delle tubazione dovrà essere certificata da ente o istituto terzo che operi in conformità a UNI CEI EN 45011. Criteri di pagamento dei pezzi speciali in pvc, curve a 90° come 6 mt di tubo - curve a 45° come 4 mt di tubo - curve a 30° come 3 mt di tubo - toulip flangiato come 9 mt di tubo - ti con bicchieri come 15 mt di tubo - ti con flange come 7 mt di tubo - riduzione come 5 mt di tubo su dn maggiore prezzo per lunghezza utile (bicchiere escluso) e con guarnizione elastomerica. | dn. 90 mm. esterno PN 16 sp. 6,7 mm. | m | 4.7297
I.3.030.045.21 | ACQUEDOTTI | MATERIALI | TUBAZIONI | Fornitura di tubi in PVC-U atossico per acqua potabile e alimenti secondo norna UNI EN 1452-2 serie PN 10/16 / 20, con giunzioni a bicchiere, rispondenti alle prescrizioni igienico-sanitarie del Ministero della Sanità circolare n° 102 del 21-12-78 e D.M 21-03-73. La conformità delle tubazione dovrà essere certificata da ente o istituto terzo che operi in conformità a UNI CEI EN 45011. Criteri di pagamento dei pezzi speciali in pvc, curve a 90° come 6 mt di tubo - curve a 45° come 4 mt di tubo - curve a 30° come 3 mt di tubo - toulip flangiato come 9 mt di tubo - ti con bicchieri come 15 mt di tubo - ti con flange come 7 mt di tubo - riduzione come 5 mt di tubo su dn maggiore prezzo per lunghezza utile (bicchiere escluso) e con guarnizione elastomerica. | dn. 110 mm. esterno PN 16 sp. 6,6 mm. | m | 6.3814
I.3.030.045.22 | ACQUEDOTTI | MATERIALI | TUBAZIONI | Fornitura di tubi in PVC-U atossico per acqua potabile e alimenti secondo norna UNI EN 1452-2 serie PN 10/16 / 20, con giunzioni a bicchiere, rispondenti alle prescrizioni igienico-sanitarie del Ministero della Sanità circolare n° 102 del 21-12-78 e D.M 21-03-73. La conformità delle tubazione dovrà essere certificata da ente o istituto terzo che operi in conformità a UNI CEI EN 45011. Criteri di pagamento dei pezzi speciali in pvc, curve a 90° come 6 mt di tubo - curve a 45° come 4 mt di tubo - curve a 30° come 3 mt di tubo - toulip flangiato come 9 mt di tubo - ti con bicchieri come 15 mt di tubo - ti con flange come 7 mt di tubo - riduzione come 5 mt di tubo su dn maggiore prezzo per lunghezza utile (bicchiere escluso) e con guarnizione elastomerica. | dn. 125 mm. esterno PN 16 sp. 7,4 mm. | m | 8.0867
I.3.030.045.23 | ACQUEDOTTI | MATERIALI | TUBAZIONI | Fornitura di tubi in PVC-U atossico per acqua potabile e alimenti secondo norna UNI EN 1452-2 serie PN 10/16 / 20, con giunzioni a bicchiere, rispondenti alle prescrizioni igienico-sanitarie del Ministero della Sanità circolare n° 102 del 21-12-78 e D.M 21-03-73. La conformità delle tubazione dovrà essere certificata da ente o istituto terzo che operi in conformità a UNI CEI EN 45011. Criteri di pagamento dei pezzi speciali in pvc, curve a 90° come 6 mt di tubo - curve a 45° come 4 mt di tubo - curve a 30° come 3 mt di tubo - toulip flangiato come 9 mt di tubo - ti con bicchieri come 15 mt di tubo - ti con flange come 7 mt di tubo - riduzione come 5 mt di tubo su dn maggiore prezzo per lunghezza utile (bicchiere escluso) e con guarnizione elastomerica. | dn. 140 mm. esterno PN 16 sp. 8,3 mm. | m | 10.1888
I.3.030.045.24 | ACQUEDOTTI | MATERIALI | TUBAZIONI | Fornitura di tubi in PVC-U atossico per acqua potabile e alimenti secondo norna UNI EN 1452-2 serie PN 10/16 / 20, con giunzioni a bicchiere, rispondenti alle prescrizioni igienico-sanitarie del Ministero della Sanità circolare n° 102 del 21-12-78 e D.M 21-03-73. La conformità delle tubazione dovrà essere certificata da ente o istituto terzo che operi in conformità a UNI CEI EN 45011. Criteri di pagamento dei pezzi speciali in pvc, curve a 90° come 6 mt di tubo - curve a 45° come 4 mt di tubo - curve a 30° come 3 mt di tubo - toulip flangiato come 9 mt di tubo - ti con bicchieri come 15 mt di tubo - ti con flange come 7 mt di tubo - riduzione come 5 mt di tubo su dn maggiore prezzo per lunghezza utile (bicchiere escluso) e con guarnizione elastomerica. | dn. 160 mm. esterno PN 16 sp. 9,5 mm. | m | 13.2239
I.3.030.045.25 | ACQUEDOTTI | MATERIALI | TUBAZIONI | Fornitura di tubi in PVC-U atossico per acqua potabile e alimenti secondo norna UNI EN 1452-2 serie PN 10/16 / 20, con giunzioni a bicchiere, rispondenti alle prescrizioni igienico-sanitarie del Ministero della Sanità circolare n° 102 del 21-12-78 e D.M 21-03-73. La conformità delle tubazione dovrà essere certificata da ente o istituto terzo che operi in conformità a UNI CEI EN 45011. Criteri di pagamento dei pezzi speciali in pvc, curve a 90° come 6 mt di tubo - curve a 45° come 4 mt di tubo - curve a 30° come 3 mt di tubo - toulip flangiato come 9 mt di tubo - ti con bicchieri come 15 mt di tubo - ti con flange come 7 mt di tubo - riduzione come 5 mt di tubo su dn maggiore prezzo per lunghezza utile (bicchiere escluso) e con guarnizione elastomerica. | dn. 180 mm. esterno PN 16 sp. 10,7 mm. | m | 16.7846
I.3.030.045.26 | ACQUEDOTTI | MATERIALI | TUBAZIONI | Fornitura di tubi in PVC-U atossico per acqua potabile e alimenti secondo norna UNI EN 1452-2 serie PN 10/16 / 20, con giunzioni a bicchiere, rispondenti alle prescrizioni igienico-sanitarie del Ministero della Sanità circolare n° 102 del 21-12-78 e D.M 21-03-73. La conformità delle tubazione dovrà essere certificata da ente o istituto terzo che operi in conformità a UNI CEI EN 45011. Criteri di pagamento dei pezzi speciali in pvc, curve a 90° come 6 mt di tubo - curve a 45° come 4 mt di tubo - curve a 30° come 3 mt di tubo - toulip flangiato come 9 mt di tubo - ti con bicchieri come 15 mt di tubo - ti con flange come 7 mt di tubo - riduzione come 5 mt di tubo su dn maggiore prezzo per lunghezza utile (bicchiere escluso) e con guarnizione elastomerica. | dn. 200 mm. esterno PN 16 sp. 11,9 mm. | m | 20.6242
I.3.030.045.27 | ACQUEDOTTI | MATERIALI | TUBAZIONI | Fornitura di tubi in PVC-U atossico per acqua potabile e alimenti secondo norna UNI EN 1452-2 serie PN 10/16 / 20, con giunzioni a bicchiere, rispondenti alle prescrizioni igienico-sanitarie del Ministero della Sanità circolare n° 102 del 21-12-78 e D.M 21-03-73. La conformità delle tubazione dovrà essere certificata da ente o istituto terzo che operi in conformità a UNI CEI EN 45011. Criteri di pagamento dei pezzi speciali in pvc, curve a 90° come 6 mt di tubo - curve a 45° come 4 mt di tubo - curve a 30° come 3 mt di tubo - toulip flangiato come 9 mt di tubo - ti con bicchieri come 15 mt di tubo - ti con flange come 7 mt di tubo - riduzione come 5 mt di tubo su dn maggiore prezzo per lunghezza utile (bicchiere escluso) e con guarnizione elastomerica. | dn. 225 mm. esterno PN 16 sp. 13,4 mm. | m | 26.4157
I.3.030.045.28 | ACQUEDOTTI | MATERIALI | TUBAZIONI | Fornitura di tubi in PVC-U atossico per acqua potabile e alimenti secondo norna UNI EN 1452-2 serie PN 10/16 / 20, con giunzioni a bicchiere, rispondenti alle prescrizioni igienico-sanitarie del Ministero della Sanità circolare n° 102 del 21-12-78 e D.M 21-03-73. La conformità delle tubazione dovrà essere certificata da ente o istituto terzo che operi in conformità a UNI CEI EN 45011. Criteri di pagamento dei pezzi speciali in pvc, curve a 90° come 6 mt di tubo - curve a 45° come 4 mt di tubo - curve a 30° come 3 mt di tubo - toulip flangiato come 9 mt di tubo - ti con bicchieri come 15 mt di tubo - ti con flange come 7 mt di tubo - riduzione come 5 mt di tubo su dn maggiore prezzo per lunghezza utile (bicchiere escluso) e con guarnizione elastomerica. | dn. 250 mm. esterno PN 16 sp. 14,8 mm. | m | 32.4646
I.3.030.045.29 | ACQUEDOTTI | MATERIALI | TUBAZIONI | Fornitura di tubi in PVC-U atossico per acqua potabile e alimenti secondo norna UNI EN 1452-2 serie PN 10/16 / 20, con giunzioni a bicchiere, rispondenti alle prescrizioni igienico-sanitarie del Ministero della Sanità circolare n° 102 del 21-12-78 e D.M 21-03-73. La conformità delle tubazione dovrà essere certificata da ente o istituto terzo che operi in conformità a UNI CEI EN 45011. Criteri di pagamento dei pezzi speciali in pvc, curve a 90° come 6 mt di tubo - curve a 45° come 4 mt di tubo - curve a 30° come 3 mt di tubo - toulip flangiato come 9 mt di tubo - ti con bicchieri come 15 mt di tubo - ti con flange come 7 mt di tubo - riduzione come 5 mt di tubo su dn maggiore prezzo per lunghezza utile (bicchiere escluso) e con guarnizione elastomerica. | dn. 280 mm. esterno PN 16 sp. 16,6 mm. | m | 40.755
I.3.030.045.30 | ACQUEDOTTI | MATERIALI | TUBAZIONI | Fornitura di tubi in PVC-U atossico per acqua potabile e alimenti secondo norna UNI EN 1452-2 serie PN 10/16 / 20, con giunzioni a bicchiere, rispondenti alle prescrizioni igienico-sanitarie del Ministero della Sanità circolare n° 102 del 21-12-78 e D.M 21-03-73. La conformità delle tubazione dovrà essere certificata da ente o istituto terzo che operi in conformità a UNI CEI EN 45011. Criteri di pagamento dei pezzi speciali in pvc, curve a 90° come 6 mt di tubo - curve a 45° come 4 mt di tubo - curve a 30° come 3 mt di tubo - toulip flangiato come 9 mt di tubo - ti con bicchieri come 15 mt di tubo - ti con flange come 7 mt di tubo - riduzione come 5 mt di tubo su dn maggiore prezzo per lunghezza utile (bicchiere escluso) e con guarnizione elastomerica. | dn. 315 mm. esterno PN 16 sp. 18,7 mm. | m | 51.5872
I.3.030.045.31 | ACQUEDOTTI | MATERIALI | TUBAZIONI | Fornitura di tubi in PVC-U atossico per acqua potabile e alimenti secondo norna UNI EN 1452-2 serie PN 10/16 / 20, con giunzioni a bicchiere, rispondenti alle prescrizioni igienico-sanitarie del Ministero della Sanità circolare n° 102 del 21-12-78 e D.M 21-03-73. La conformità delle tubazione dovrà essere certificata da ente o istituto terzo che operi in conformità a UNI CEI EN 45011. Criteri di pagamento dei pezzi speciali in pvc, curve a 90° come 6 mt di tubo - curve a 45° come 4 mt di tubo - curve a 30° come 3 mt di tubo - toulip flangiato come 9 mt di tubo - ti con bicchieri come 15 mt di tubo - ti con flange come 7 mt di tubo - riduzione come 5 mt di tubo su dn maggiore prezzo per lunghezza utile (bicchiere escluso) e con guarnizione elastomerica. | dn. 355 mm. esterno PN 16 sp. 21,1 mm. | m | 73.1552
I.3.030.045.32 | ACQUEDOTTI | MATERIALI | TUBAZIONI | Fornitura di tubi in PVC-U atossico per acqua potabile e alimenti secondo norna UNI EN 1452-2 serie PN 10/16 / 20, con giunzioni a bicchiere, rispondenti alle prescrizioni igienico-sanitarie del Ministero della Sanità circolare n° 102 del 21-12-78 e D.M 21-03-73. La conformità delle tubazione dovrà essere certificata da ente o istituto terzo che operi in conformità a UNI CEI EN 45011. Criteri di pagamento dei pezzi speciali in pvc, curve a 90° come 6 mt di tubo - curve a 45° come 4 mt di tubo - curve a 30° come 3 mt di tubo - toulip flangiato come 9 mt di tubo - ti con bicchieri come 15 mt di tubo - ti con flange come 7 mt di tubo - riduzione come 5 mt di tubo su dn maggiore prezzo per lunghezza utile (bicchiere escluso) e con guarnizione elastomerica. | dn. 400 mm. esterno PN 16 sp. 23,7 mm. | m | 92.4495
I.3.030.045.33 | ACQUEDOTTI | MATERIALI | TUBAZIONI | Fornitura di tubi in PVC-U atossico per acqua potabile e alimenti secondo norna UNI EN 1452-2 serie PN 10/16 / 20, con giunzioni a bicchiere, rispondenti alle prescrizioni igienico-sanitarie del Ministero della Sanità circolare n° 102 del 21-12-78 e D.M 21-03-73. La conformità delle tubazione dovrà essere certificata da ente o istituto terzo che operi in conformità a UNI CEI EN 45011. Criteri di pagamento dei pezzi speciali in pvc, curve a 90° come 6 mt di tubo - curve a 45° come 4 mt di tubo - curve a 30° come 3 mt di tubo - toulip flangiato come 9 mt di tubo - ti con bicchieri come 15 mt di tubo - ti con flange come 7 mt di tubo - riduzione come 5 mt di tubo su dn maggiore prezzo per lunghezza utile (bicchiere escluso) e con guarnizione elastomerica. | dn. 500 mm. esterno PN 16 sp. 29,7 mm. | m | 144.6588
I.3.030.045.34 | ACQUEDOTTI | MATERIALI | TUBAZIONI | Fornitura di tubi in PVC-U atossico per acqua potabile e alimenti secondo norna UNI EN 1452-2 serie PN 10/16 / 20, con giunzioni a bicchiere, rispondenti alle prescrizioni igienico-sanitarie del Ministero della Sanità circolare n° 102 del 21-12-78 e D.M 21-03-73. La conformità delle tubazione dovrà essere certificata da ente o istituto terzo che operi in conformità a UNI CEI EN 45011. Criteri di pagamento dei pezzi speciali in pvc, curve a 90° come 6 mt di tubo - curve a 45° come 4 mt di tubo - curve a 30° come 3 mt di tubo - toulip flangiato come 9 mt di tubo - ti con bicchieri come 15 mt di tubo - ti con flange come 7 mt di tubo - riduzione come 5 mt di tubo su dn maggiore prezzo per lunghezza utile (bicchiere escluso) e con guarnizione elastomerica. | dn. 110 mm. esterno PN 20 sp. 8,1 mm. | m | 7.5504
I.3.030.045.35 | ACQUEDOTTI | MATERIALI | TUBAZIONI | Fornitura di tubi in PVC-U atossico per acqua potabile e alimenti secondo norna UNI EN 1452-2 serie PN 10/16 / 20, con giunzioni a bicchiere, rispondenti alle prescrizioni igienico-sanitarie del Ministero della Sanità circolare n° 102 del 21-12-78 e D.M 21-03-73. La conformità delle tubazione dovrà essere certificata da ente o istituto terzo che operi in conformità a UNI CEI EN 45011. Criteri di pagamento dei pezzi speciali in pvc, curve a 90° come 6 mt di tubo - curve a 45° come 4 mt di tubo - curve a 30° come 3 mt di tubo - toulip flangiato come 9 mt di tubo - ti con bicchieri come 15 mt di tubo - ti con flange come 7 mt di tubo - riduzione come 5 mt di tubo su dn maggiore prezzo per lunghezza utile (bicchiere escluso) e con guarnizione elastomerica. | dn. 125 mm. esterno PN 20 sp. 9,2 mm. | m | 9.8134
I.3.030.045.36 | ACQUEDOTTI | MATERIALI | TUBAZIONI | Fornitura di tubi in PVC-U atossico per acqua potabile e alimenti secondo norna UNI EN 1452-2 serie PN 10/16 / 20, con giunzioni a bicchiere, rispondenti alle prescrizioni igienico-sanitarie del Ministero della Sanità circolare n° 102 del 21-12-78 e D.M 21-03-73. La conformità delle tubazione dovrà essere certificata da ente o istituto terzo che operi in conformità a UNI CEI EN 45011. Criteri di pagamento dei pezzi speciali in pvc, curve a 90° come 6 mt di tubo - curve a 45° come 4 mt di tubo - curve a 30° come 3 mt di tubo - toulip flangiato come 9 mt di tubo - ti con bicchieri come 15 mt di tubo - ti con flange come 7 mt di tubo - riduzione come 5 mt di tubo su dn maggiore prezzo per lunghezza utile (bicchiere escluso) e con guarnizione elastomerica. | dn. 140 mm. esterno PN 20 sp. 10,3 mm. | m | 12.3016
I.3.030.045.37 | ACQUEDOTTI | MATERIALI | TUBAZIONI | Fornitura di tubi in PVC-U atossico per acqua potabile e alimenti secondo norna UNI EN 1452-2 serie PN 10/16 / 20, con giunzioni a bicchiere, rispondenti alle prescrizioni igienico-sanitarie del Ministero della Sanità circolare n° 102 del 21-12-78 e D.M 21-03-73. La conformità delle tubazione dovrà essere certificata da ente o istituto terzo che operi in conformità a UNI CEI EN 45011. Criteri di pagamento dei pezzi speciali in pvc, curve a 90° come 6 mt di tubo - curve a 45° come 4 mt di tubo - curve a 30° come 3 mt di tubo - toulip flangiato come 9 mt di tubo - ti con bicchieri come 15 mt di tubo - ti con flange come 7 mt di tubo - riduzione come 5 mt di tubo su dn maggiore prezzo per lunghezza utile (bicchiere escluso) e con guarnizione elastomerica. | dn. 160 mm. esterno PN 20 sp. 11,8 mm. | m | 16.0446
I.3.030.045.38 | ACQUEDOTTI | MATERIALI | TUBAZIONI | Fornitura di tubi in PVC-U atossico per acqua potabile e alimenti secondo norna UNI EN 1452-2 serie PN 10/16 / 20, con giunzioni a bicchiere, rispondenti alle prescrizioni igienico-sanitarie del Ministero della Sanità circolare n° 102 del 21-12-78 e D.M 21-03-73. La conformità delle tubazione dovrà essere certificata da ente o istituto terzo che operi in conformità a UNI CEI EN 45011. Criteri di pagamento dei pezzi speciali in pvc, curve a 90° come 6 mt di tubo - curve a 45° come 4 mt di tubo - curve a 30° come 3 mt di tubo - toulip flangiato come 9 mt di tubo - ti con bicchieri come 15 mt di tubo - ti con flange come 7 mt di tubo - riduzione come 5 mt di tubo su dn maggiore prezzo per lunghezza utile (bicchiere escluso) e con guarnizione elastomerica. | dn. 180 mm. esterno PN 20 sp. 13,3 mm. | m | 20.3239
I.3.030.045.39 | ACQUEDOTTI | MATERIALI | TUBAZIONI | Fornitura di tubi in PVC-U atossico per acqua potabile e alimenti secondo norna UNI EN 1452-2 serie PN 10/16 / 20, con giunzioni a bicchiere, rispondenti alle prescrizioni igienico-sanitarie del Ministero della Sanità circolare n° 102 del 21-12-78 e D.M 21-03-73. La conformità delle tubazione dovrà essere certificata da ente o istituto terzo che operi in conformità a UNI CEI EN 45011. Criteri di pagamento dei pezzi speciali in pvc, curve a 90° come 6 mt di tubo - curve a 45° come 4 mt di tubo - curve a 30° come 3 mt di tubo - toulip flangiato come 9 mt di tubo - ti con bicchieri come 15 mt di tubo - ti con flange come 7 mt di tubo - riduzione come 5 mt di tubo su dn maggiore prezzo per lunghezza utile (bicchiere escluso) e con guarnizione elastomerica. | dn. 200 mm. esterno PN 20 sp. 14,7 mm. | m | 24.9571
I.3.030.045.40 | ACQUEDOTTI | MATERIALI | TUBAZIONI | Fornitura di tubi in PVC-U atossico per acqua potabile e alimenti secondo norna UNI EN 1452-2 serie PN 10/16 / 20, con giunzioni a bicchiere, rispondenti alle prescrizioni igienico-sanitarie del Ministero della Sanità circolare n° 102 del 21-12-78 e D.M 21-03-73. La conformità delle tubazione dovrà essere certificata da ente o istituto terzo che operi in conformità a UNI CEI EN 45011. Criteri di pagamento dei pezzi speciali in pvc, curve a 90° come 6 mt di tubo - curve a 45° come 4 mt di tubo - curve a 30° come 3 mt di tubo - toulip flangiato come 9 mt di tubo - ti con bicchieri come 15 mt di tubo - ti con flange come 7 mt di tubo - riduzione come 5 mt di tubo su dn maggiore prezzo per lunghezza utile (bicchiere escluso) e con guarnizione elastomerica. | dn. 225 mm. esterno PN 20 sp. 16,6 mm. | m | 34.5238
I.3.030.045.41 | ACQUEDOTTI | MATERIALI | TUBAZIONI | Fornitura di tubi in PVC-U atossico per acqua potabile e alimenti secondo norna UNI EN 1452-2 serie PN 10/16 / 20, con giunzioni a bicchiere, rispondenti alle prescrizioni igienico-sanitarie del Ministero della Sanità circolare n° 102 del 21-12-78 e D.M 21-03-73. La conformità delle tubazione dovrà essere certificata da ente o istituto terzo che operi in conformità a UNI CEI EN 45011. Criteri di pagamento dei pezzi speciali in pvc, curve a 90° come 6 mt di tubo - curve a 45° come 4 mt di tubo - curve a 30° come 3 mt di tubo - toulip flangiato come 9 mt di tubo - ti con bicchieri come 15 mt di tubo - ti con flange come 7 mt di tubo - riduzione come 5 mt di tubo su dn maggiore prezzo per lunghezza utile (bicchiere escluso) e con guarnizione elastomerica. | dn. 250 mm. esterno PN 20 sp. 18,4 mm. | m | 42.5032
I.3.030.045.42 | ACQUEDOTTI | MATERIALI | TUBAZIONI | Fornitura di tubi in PVC-U atossico per acqua potabile e alimenti secondo norna UNI EN 1452-2 serie PN 10/16 / 20, con giunzioni a bicchiere, rispondenti alle prescrizioni igienico-sanitarie del Ministero della Sanità circolare n° 102 del 21-12-78 e D.M 21-03-73. La conformità delle tubazione dovrà essere certificata da ente o istituto terzo che operi in conformità a UNI CEI EN 45011. Criteri di pagamento dei pezzi speciali in pvc, curve a 90° come 6 mt di tubo - curve a 45° come 4 mt di tubo - curve a 30° come 3 mt di tubo - toulip flangiato come 9 mt di tubo - ti con bicchieri come 15 mt di tubo - ti con flange come 7 mt di tubo - riduzione come 5 mt di tubo su dn maggiore prezzo per lunghezza utile (bicchiere escluso) e con guarnizione elastomerica. | dn. 280 mm. esterno PN 20 sp. 20,6 mm. | m | 53.2711
I.3.030.045.43 | ACQUEDOTTI | MATERIALI | TUBAZIONI | Fornitura di tubi in PVC-U atossico per acqua potabile e alimenti secondo norna UNI EN 1452-2 serie PN 10/16 / 20, con giunzioni a bicchiere, rispondenti alle prescrizioni igienico-sanitarie del Ministero della Sanità circolare n° 102 del 21-12-78 e D.M 21-03-73. La conformità delle tubazione dovrà essere certificata da ente o istituto terzo che operi in conformità a UNI CEI EN 45011. Criteri di pagamento dei pezzi speciali in pvc, curve a 90° come 6 mt di tubo - curve a 45° come 4 mt di tubo - curve a 30° come 3 mt di tubo - toulip flangiato come 9 mt di tubo - ti con bicchieri come 15 mt di tubo - ti con flange come 7 mt di tubo - riduzione come 5 mt di tubo su dn maggiore prezzo per lunghezza utile (bicchiere escluso) e con guarnizione elastomerica. | dn. 315 mm. esterno PN 20 sp. 23,2 mm. | m | 67.4495
I.3.030.055.01 | ACQUEDOTTI | MATERIALI | TUBAZIONI | Tubi in poliestere rinforzato con fibra di vetro (rig. 5000 Pa), con giunti a bicchiere e con guarnizione di tenuta e con anello di bloccaggio PN 10 o 16. (lung. Standard 6 mt. Diametro <= 250 mm, 12 mt. Diametro > 250mm.) criteri di pagamento per pezzi speciali, curve 90°, estremità M o F come 11mt., con una estremità flangiata come 12 mt., con estremità flangiate come 25 mt. - curve 45°, estremità M o F come 9 mt., con una estremità flangiata come 10 mt, con estremità flangiate come 11 mt - curve 30°; estremità M o F come 7 mt. con una estremità flangiata come 8 mt, con estremità flangiate come 9 mt - ti, manicotti, riduzioni, come 7 mt. misurazione per lunghezza utile (bicchiere escluso) | ø250 pn 10 sp. 3,9 mm. peso 6,2 Kg/m | m | 49.8498
I.3.030.055.02 | ACQUEDOTTI | MATERIALI | TUBAZIONI | Tubi in poliestere rinforzato con fibra di vetro (rig. 5000 Pa), con giunti a bicchiere e con guarnizione di tenuta e con anello di bloccaggio PN 10 o 16. (lung. Standard 6 mt. Diametro <= 250 mm, 12 mt. Diametro > 250mm.) criteri di pagamento per pezzi speciali, curve 90°, estremità M o F come 11mt., con una estremità flangiata come 12 mt., con estremità flangiate come 25 mt. - curve 45°, estremità M o F come 9 mt., con una estremità flangiata come 10 mt, con estremità flangiate come 11 mt - curve 30°; estremità M o F come 7 mt. con una estremità flangiata come 8 mt, con estremità flangiate come 9 mt - ti, manicotti, riduzioni, come 7 mt. misurazione per lunghezza utile (bicchiere escluso) | ø300 pn 10 sp. 4,5 mm.peso 8,3 Kg/m | m | 50.9545
I.3.030.055.03 | ACQUEDOTTI | MATERIALI | TUBAZIONI | Tubi in poliestere rinforzato con fibra di vetro (rig. 5000 Pa), con giunti a bicchiere e con guarnizione di tenuta e con anello di bloccaggio PN 10 o 16. (lung. Standard 6 mt. Diametro <= 250 mm, 12 mt. Diametro > 250mm.) criteri di pagamento per pezzi speciali, curve 90°, estremità M o F come 11mt., con una estremità flangiata come 12 mt., con estremità flangiate come 25 mt. - curve 45°, estremità M o F come 9 mt., con una estremità flangiata come 10 mt, con estremità flangiate come 11 mt - curve 30°; estremità M o F come 7 mt. con una estremità flangiata come 8 mt, con estremità flangiate come 9 mt - ti, manicotti, riduzioni, come 7 mt. misurazione per lunghezza utile (bicchiere escluso) | ø350 pn 10 sp. 4,8 mm. peso 10,6 Kg/m | m | 65.9159
I.3.030.055.04 | ACQUEDOTTI | MATERIALI | TUBAZIONI | Tubi in poliestere rinforzato con fibra di vetro (rig. 5000 Pa), con giunti a bicchiere e con guarnizione di tenuta e con anello di bloccaggio PN 10 o 16. (lung. Standard 6 mt. Diametro <= 250 mm, 12 mt. Diametro > 250mm.) criteri di pagamento per pezzi speciali, curve 90°, estremità M o F come 11mt., con una estremità flangiata come 12 mt., con estremità flangiate come 25 mt. - curve 45°, estremità M o F come 9 mt., con una estremità flangiata come 10 mt, con estremità flangiate come 11 mt - curve 30°; estremità M o F come 7 mt. con una estremità flangiata come 8 mt, con estremità flangiate come 9 mt - ti, manicotti, riduzioni, come 7 mt. misurazione per lunghezza utile (bicchiere escluso) | ø400 pn 10 sp. 5,3 mm. peso 13,1 Kg/m | m | 80.8665
I.3.030.055.05 | ACQUEDOTTI | MATERIALI | TUBAZIONI | Tubi in poliestere rinforzato con fibra di vetro (rig. 5000 Pa), con giunti a bicchiere e con guarnizione di tenuta e con anello di bloccaggio PN 10 o 16. (lung. Standard 6 mt. Diametro <= 250 mm, 12 mt. Diametro > 250mm.) criteri di pagamento per pezzi speciali, curve 90°, estremità M o F come 11mt., con una estremità flangiata come 12 mt., con estremità flangiate come 25 mt. - curve 45°, estremità M o F come 9 mt., con una estremità flangiata come 10 mt, con estremità flangiate come 11 mt - curve 30°; estremità M o F come 7 mt. con una estremità flangiata come 8 mt, con estremità flangiate come 9 mt - ti, manicotti, riduzioni, come 7 mt. misurazione per lunghezza utile (bicchiere escluso) | ø450 pn 10 sp. 5,9 mm. peso 17,1 Kg/m | m | 91.3984
I.3.030.055.06 | ACQUEDOTTI | MATERIALI | TUBAZIONI | Tubi in poliestere rinforzato con fibra di vetro (rig. 5000 Pa), con giunti a bicchiere e con guarnizione di tenuta e con anello di bloccaggio PN 10 o 16. (lung. Standard 6 mt. Diametro <= 250 mm, 12 mt. Diametro > 250mm.) criteri di pagamento per pezzi speciali, curve 90°, estremità M o F come 11mt., con una estremità flangiata come 12 mt., con estremità flangiate come 25 mt. - curve 45°, estremità M o F come 9 mt., con una estremità flangiata come 10 mt, con estremità flangiate come 11 mt - curve 30°; estremità M o F come 7 mt. con una estremità flangiata come 8 mt, con estremità flangiate come 9 mt - ti, manicotti, riduzioni, come 7 mt. misurazione per lunghezza utile (bicchiere escluso) | ø500 pn 10 sp. 6,5 mm. peso 19,6 Kg/m | m | 105.2444
I.3.030.055.07 | ACQUEDOTTI | MATERIALI | TUBAZIONI | Tubi in poliestere rinforzato con fibra di vetro (rig. 5000 Pa), con giunti a bicchiere e con guarnizione di tenuta e con anello di bloccaggio PN 10 o 16. (lung. Standard 6 mt. Diametro <= 250 mm, 12 mt. Diametro > 250mm.) criteri di pagamento per pezzi speciali, curve 90°, estremità M o F come 11mt., con una estremità flangiata come 12 mt., con estremità flangiate come 25 mt. - curve 45°, estremità M o F come 9 mt., con una estremità flangiata come 10 mt, con estremità flangiate come 11 mt - curve 30°; estremità M o F come 7 mt. con una estremità flangiata come 8 mt, con estremità flangiate come 9 mt - ti, manicotti, riduzioni, come 7 mt. misurazione per lunghezza utile (bicchiere escluso) | ø150 pn 16 sp. 3,9 mm. peso 3,8 Kg/m | m | 38.7709
I.3.030.055.08 | ACQUEDOTTI | MATERIALI | TUBAZIONI | Tubi in poliestere rinforzato con fibra di vetro (rig. 5000 Pa), con giunti a bicchiere e con guarnizione di tenuta e con anello di bloccaggio PN 10 o 16. (lung. Standard 6 mt. Diametro <= 250 mm, 12 mt. Diametro > 250mm.) criteri di pagamento per pezzi speciali, curve 90°, estremità M o F come 11mt., con una estremità flangiata come 12 mt., con estremità flangiate come 25 mt. - curve 45°, estremità M o F come 9 mt., con una estremità flangiata come 10 mt, con estremità flangiate come 11 mt - curve 30°; estremità M o F come 7 mt. con una estremità flangiata come 8 mt, con estremità flangiate come 9 mt - ti, manicotti, riduzioni, come 7 mt. misurazione per lunghezza utile (bicchiere escluso) | ø200 pn 16 sp. 4,6 mm. peso 5,8 Kg/m | m | 44.8627
I.3.030.055.09 | ACQUEDOTTI | MATERIALI | TUBAZIONI | Tubi in poliestere rinforzato con fibra di vetro (rig. 5000 Pa), con giunti a bicchiere e con guarnizione di tenuta e con anello di bloccaggio PN 10 o 16. (lung. Standard 6 mt. Diametro <= 250 mm, 12 mt. Diametro > 250mm.) criteri di pagamento per pezzi speciali, curve 90°, estremità M o F come 11mt., con una estremità flangiata come 12 mt., con estremità flangiate come 25 mt. - curve 45°, estremità M o F come 9 mt., con una estremità flangiata come 10 mt, con estremità flangiate come 11 mt - curve 30°; estremità M o F come 7 mt. con una estremità flangiata come 8 mt, con estremità flangiate come 9 mt - ti, manicotti, riduzioni, come 7 mt. misurazione per lunghezza utile (bicchiere escluso) | ø250 pn 16 sp. 5,5 mm. peso 8,7 Kg/m | m | 60.9287
I.3.030.055.10 | ACQUEDOTTI | MATERIALI | TUBAZIONI | Tubi in poliestere rinforzato con fibra di vetro (rig. 5000 Pa), con giunti a bicchiere e con guarnizione di tenuta e con anello di bloccaggio PN 10 o 16. (lung. Standard 6 mt. Diametro <= 250 mm, 12 mt. Diametro > 250mm.) criteri di pagamento per pezzi speciali, curve 90°, estremità M o F come 11mt., con una estremità flangiata come 12 mt., con estremità flangiate come 25 mt. - curve 45°, estremità M o F come 9 mt., con una estremità flangiata come 10 mt, con estremità flangiate come 11 mt - curve 30°; estremità M o F come 7 mt. con una estremità flangiata come 8 mt, con estremità flangiate come 9 mt - ti, manicotti, riduzioni, come 7 mt. misurazione per lunghezza utile (bicchiere escluso) | ø300 pn 16 sp. 6,1 mm. peso 11,6 Kg/m | m | 66.4628
I.3.030.055.11 | ACQUEDOTTI | MATERIALI | TUBAZIONI | Tubi in poliestere rinforzato con fibra di vetro (rig. 5000 Pa), con giunti a bicchiere e con guarnizione di tenuta e con anello di bloccaggio PN 10 o 16. (lung. Standard 6 mt. Diametro <= 250 mm, 12 mt. Diametro > 250mm.) criteri di pagamento per pezzi speciali, curve 90°, estremità M o F come 11mt., con una estremità flangiata come 12 mt., con estremità flangiate come 25 mt. - curve 45°, estremità M o F come 9 mt., con una estremità flangiata come 10 mt, con estremità flangiate come 11 mt - curve 30°; estremità M o F come 7 mt. con una estremità flangiata come 8 mt, con estremità flangiate come 9 mt - ti, manicotti, riduzioni, come 7 mt. misurazione per lunghezza utile (bicchiere escluso) | ø350 pn 16 sp. 6,9 mm. peso 15,3 Kg/m | m | 99.6996
I.3.030.055.12 | ACQUEDOTTI | MATERIALI | TUBAZIONI | Tubi in poliestere rinforzato con fibra di vetro (rig. 5000 Pa), con giunti a bicchiere e con guarnizione di tenuta e con anello di bloccaggio PN 10 o 16. (lung. Standard 6 mt. Diametro <= 250 mm, 12 mt. Diametro > 250mm.) criteri di pagamento per pezzi speciali, curve 90°, estremità M o F come 11mt., con una estremità flangiata come 12 mt., con estremità flangiate come 25 mt. - curve 45°, estremità M o F come 9 mt., con una estremità flangiata come 10 mt, con estremità flangiate come 11 mt - curve 30°; estremità M o F come 7 mt. con una estremità flangiata come 8 mt, con estremità flangiate come 9 mt - ti, manicotti, riduzioni, come 7 mt. misurazione per lunghezza utile (bicchiere escluso) | ø400 pn 16 sp. 7,7 mm. peso 19,5 Kg/m | m | 116.3234
I.3.030.055.13 | ACQUEDOTTI | MATERIALI | TUBAZIONI | Tubi in poliestere rinforzato con fibra di vetro (rig. 5000 Pa), con giunti a bicchiere e con guarnizione di tenuta e con anello di bloccaggio PN 10 o 16. (lung. Standard 6 mt. Diametro <= 250 mm, 12 mt. Diametro > 250mm.) criteri di pagamento per pezzi speciali, curve 90°, estremità M o F come 11mt., con una estremità flangiata come 12 mt., con estremità flangiate come 25 mt. - curve 45°, estremità M o F come 9 mt., con una estremità flangiata come 10 mt, con estremità flangiate come 11 mt - curve 30°; estremità M o F come 7 mt. con una estremità flangiata come 8 mt, con estremità flangiate come 9 mt - ti, manicotti, riduzioni, come 7 mt. misurazione per lunghezza utile (bicchiere escluso) | ø450 pn 16 sp. 8,5 mm. peso 24,2 Kg/m | m | 132.9364
I.3.030.055.14 | ACQUEDOTTI | MATERIALI | TUBAZIONI | Tubi in poliestere rinforzato con fibra di vetro (rig. 5000 Pa), con giunti a bicchiere e con guarnizione di tenuta e con anello di bloccaggio PN 10 o 16. (lung. Standard 6 mt. Diametro <= 250 mm, 12 mt. Diametro > 250mm.) criteri di pagamento per pezzi speciali, curve 90°, estremità M o F come 11mt., con una estremità flangiata come 12 mt., con estremità flangiate come 25 mt. - curve 45°, estremità M o F come 9 mt., con una estremità flangiata come 10 mt, con estremità flangiate come 11 mt - curve 30°; estremità M o F come 7 mt. con una estremità flangiata come 8 mt, con estremità flangiate come 9 mt - ti, manicotti, riduzioni, come 7 mt. misurazione per lunghezza utile (bicchiere escluso) | ø500 pn 16 sp.9,3 mm. peso 29,5 Kg/m | m | 157.8613
I.3.030.060.01 | ACQUEDOTTI | MATERIALI | TUBAZIONI | Fornitura di tubi in acciaio senza saldatura e non rivestiti per linee di impianti di sollevamento e trattamento (norme UNI 6363/84). | dn. 3/4 | m | 2.7735
I.3.030.060.02 | ACQUEDOTTI | MATERIALI | TUBAZIONI | Fornitura di tubi in acciaio senza saldatura e non rivestiti per linee di impianti di sollevamento e trattamento (norme UNI 6363/84). | dn. 1 | m | 3.8915
I.3.030.060.03 | ACQUEDOTTI | MATERIALI | TUBAZIONI | Fornitura di tubi in acciaio senza saldatura e non rivestiti per linee di impianti di sollevamento e trattamento (norme UNI 6363/84). | dn. 1+1/4 | m | 4.6655
I.3.030.060.04 | ACQUEDOTTI | MATERIALI | TUBAZIONI | Fornitura di tubi in acciaio senza saldatura e non rivestiti per linee di impianti di sollevamento e trattamento (norme UNI 6363/84). | dn. 1+1/2 | m | 4.9988
I.3.030.060.05 | ACQUEDOTTI | MATERIALI | TUBAZIONI | Fornitura di tubi in acciaio senza saldatura e non rivestiti per linee di impianti di sollevamento e trattamento (norme UNI 6363/84). | dn. 2 | m | 6.665
I.3.030.060.06 | ACQUEDOTTI | MATERIALI | TUBAZIONI | Fornitura di tubi in acciaio senza saldatura e non rivestiti per linee di impianti di sollevamento e trattamento (norme UNI 6363/84). | dn. 65 mm. | m | 8.3313
I.3.030.060.07 | ACQUEDOTTI | MATERIALI | TUBAZIONI | Fornitura di tubi in acciaio senza saldatura e non rivestiti per linee di impianti di sollevamento e trattamento (norme UNI 6363/84). | dn. 80 mm. | m | 9.9975
I.3.030.060.08 | ACQUEDOTTI | MATERIALI | TUBAZIONI | Fornitura di tubi in acciaio senza saldatura e non rivestiti per linee di impianti di sollevamento e trattamento (norme UNI 6363/84). | dn. 100 mm. | m | 12.771
I.3.030.060.09 | ACQUEDOTTI | MATERIALI | TUBAZIONI | Fornitura di tubi in acciaio senza saldatura e non rivestiti per linee di impianti di sollevamento e trattamento (norme UNI 6363/84). | dn. 125 mm. | m | 17.7697
I.3.030.060.10 | ACQUEDOTTI | MATERIALI | TUBAZIONI | Fornitura di tubi in acciaio senza saldatura e non rivestiti per linee di impianti di sollevamento e trattamento (norme UNI 6363/84). | dn. 150 mm. | m | 22.2095
I.3.030.060.11 | ACQUEDOTTI | MATERIALI | TUBAZIONI | Fornitura di tubi in acciaio senza saldatura e non rivestiti per linee di impianti di sollevamento e trattamento (norme UNI 6363/84). | dn. 200 mm. | m | 36.0877
I.3.030.060.12 | ACQUEDOTTI | MATERIALI | TUBAZIONI | Fornitura di tubi in acciaio senza saldatura e non rivestiti per linee di impianti di sollevamento e trattamento (norme UNI 6363/84). | dn. 250 mm. | m | 52.7395
I.3.030.060.13 | ACQUEDOTTI | MATERIALI | TUBAZIONI | Fornitura di tubi in acciaio senza saldatura e non rivestiti per linee di impianti di sollevamento e trattamento (norme UNI 6363/84). | dn. 300 mm. | m | 64.9622
I.3.030.060.14 | ACQUEDOTTI | MATERIALI | TUBAZIONI | Fornitura di tubi in acciaio senza saldatura e non rivestiti per linee di impianti di sollevamento e trattamento (norme UNI 6363/84). | dn. 350 mm. | m | 78.8405
I.3.030.060.15 | ACQUEDOTTI | MATERIALI | TUBAZIONI | Fornitura di tubi in acciaio senza saldatura e non rivestiti per linee di impianti di sollevamento e trattamento (norme UNI 6363/84). | dn. 400 mm. | m | 99.932
I.3.030.065.01 | ACQUEDOTTI | MATERIALI | TUBAZIONI | Fornitura di tubi in acciaio zincato senza saldatura, tipo Mannesmann, per impianti (UNI 3824/74). | dn. 1/2'' | m | 2.6366
I.3.030.065.02 | ACQUEDOTTI | MATERIALI | TUBAZIONI | Fornitura di tubi in acciaio zincato senza saldatura, tipo Mannesmann, per impianti (UNI 3824/74). | dn. 3/4'' | m | 2.9729
I.3.030.065.03 | ACQUEDOTTI | MATERIALI | TUBAZIONI | Fornitura di tubi in acciaio zincato senza saldatura, tipo Mannesmann, per impianti (UNI 3824/74). | dn. 1'' | m | 4.2641
I.3.030.065.04 | ACQUEDOTTI | MATERIALI | TUBAZIONI | Fornitura di tubi in acciaio zincato senza saldatura, tipo Mannesmann, per impianti (UNI 3824/74). | dn. 1+1/4'' | m | 5.208
I.3.030.065.05 | ACQUEDOTTI | MATERIALI | TUBAZIONI | Fornitura di tubi in acciaio zincato senza saldatura, tipo Mannesmann, per impianti (UNI 3824/74). | dn. 1+1/2'' | m | 6
I.3.030.065.06 | ACQUEDOTTI | MATERIALI | TUBAZIONI | Fornitura di tubi in acciaio zincato senza saldatura, tipo Mannesmann, per impianti (UNI 3824/74). | dn. 2'' | m | 8.1266
I.3.030.065.07 | ACQUEDOTTI | MATERIALI | TUBAZIONI | Fornitura di tubi in acciaio zincato senza saldatura, tipo Mannesmann, per impianti (UNI 3824/74). | dn. 2+1/2'' | m | 10.3618
I.3.035.005.01 | ACQUEDOTTI | MATERIALI | MANICOTTI, RACCORDI, GIUNTI, FLANGE | Forniture di manicotti termorestringenti in polietilene per fasciatura giunti dei tubi in acciaio | per tubo dn 80 | n | 10.7089
I.3.035.005.02 | ACQUEDOTTI | MATERIALI | MANICOTTI, RACCORDI, GIUNTI, FLANGE | Forniture di manicotti termorestringenti in polietilene per fasciatura giunti dei tubi in acciaio | per tubo dn 100 | n | 13.3997
I.3.035.005.03 | ACQUEDOTTI | MATERIALI | MANICOTTI, RACCORDI, GIUNTI, FLANGE | Forniture di manicotti termorestringenti in polietilene per fasciatura giunti dei tubi in acciaio | per tubo dn 125 | n | 15.1466
I.3.035.005.04 | ACQUEDOTTI | MATERIALI | MANICOTTI, RACCORDI, GIUNTI, FLANGE | Forniture di manicotti termorestringenti in polietilene per fasciatura giunti dei tubi in acciaio | per tubo dn 150 | n | 16.3943
I.3.035.005.05 | ACQUEDOTTI | MATERIALI | MANICOTTI, RACCORDI, GIUNTI, FLANGE | Forniture di manicotti termorestringenti in polietilene per fasciatura giunti dei tubi in acciaio | per tubo dn 200 | n | 18.9441
I.3.035.005.06 | ACQUEDOTTI | MATERIALI | MANICOTTI, RACCORDI, GIUNTI, FLANGE | Forniture di manicotti termorestringenti in polietilene per fasciatura giunti dei tubi in acciaio | per tubo dn 250 | n | 31.1829
I.3.035.005.07 | ACQUEDOTTI | MATERIALI | MANICOTTI, RACCORDI, GIUNTI, FLANGE | Forniture di manicotti termorestringenti in polietilene per fasciatura giunti dei tubi in acciaio | per tubo dn 300 | n | 36.2824
I.3.035.010.01 | ACQUEDOTTI | MATERIALI | MANICOTTI, RACCORDI, GIUNTI, FLANGE | Fornitura di manicotti in polietilene per protezione tubi in ghisa posati in terreni aggressivi | dn. 60 mm. | m | 0.70525
I.3.035.010.02 | ACQUEDOTTI | MATERIALI | MANICOTTI, RACCORDI, GIUNTI, FLANGE | Fornitura di manicotti in polietilene per protezione tubi in ghisa posati in terreni aggressivi | dn. 80 mm. | m | 0.70525
I.3.035.010.03 | ACQUEDOTTI | MATERIALI | MANICOTTI, RACCORDI, GIUNTI, FLANGE | Fornitura di manicotti in polietilene per protezione tubi in ghisa posati in terreni aggressivi | dn. 100 mm. | m | 0.70525
I.3.035.010.04 | ACQUEDOTTI | MATERIALI | MANICOTTI, RACCORDI, GIUNTI, FLANGE | Fornitura di manicotti in polietilene per protezione tubi in ghisa posati in terreni aggressivi | dn. 125 mm. | m | 0.70525
I.3.035.010.05 | ACQUEDOTTI | MATERIALI | MANICOTTI, RACCORDI, GIUNTI, FLANGE | Fornitura di manicotti in polietilene per protezione tubi in ghisa posati in terreni aggressivi | dn. 150 mm. | m | 0.70525
I.3.035.010.06 | ACQUEDOTTI | MATERIALI | MANICOTTI, RACCORDI, GIUNTI, FLANGE | Fornitura di manicotti in polietilene per protezione tubi in ghisa posati in terreni aggressivi | dn. 200 mm. | m | 1.1176
I.3.035.010.07 | ACQUEDOTTI | MATERIALI | MANICOTTI, RACCORDI, GIUNTI, FLANGE | Fornitura di manicotti in polietilene per protezione tubi in ghisa posati in terreni aggressivi | dn. 250 mm. | m | 1.1176
I.3.035.010.08 | ACQUEDOTTI | MATERIALI | MANICOTTI, RACCORDI, GIUNTI, FLANGE | Fornitura di manicotti in polietilene per protezione tubi in ghisa posati in terreni aggressivi | dn. 300 mm. | m | 1.3997
I.3.035.010.09 | ACQUEDOTTI | MATERIALI | MANICOTTI, RACCORDI, GIUNTI, FLANGE | Fornitura di manicotti in polietilene per protezione tubi in ghisa posati in terreni aggressivi | dn. 350 mm. | m | 1.3997
I.3.035.010.10 | ACQUEDOTTI | MATERIALI | MANICOTTI, RACCORDI, GIUNTI, FLANGE | Fornitura di manicotti in polietilene per protezione tubi in ghisa posati in terreni aggressivi | dn. 400 mm. | m | 1.3997
I.3.035.010.11 | ACQUEDOTTI | MATERIALI | MANICOTTI, RACCORDI, GIUNTI, FLANGE | Fornitura di manicotti in polietilene per protezione tubi in ghisa posati in terreni aggressivi | dn. 450 mm. | m | 1.9639
I.3.035.010.12 | ACQUEDOTTI | MATERIALI | MANICOTTI, RACCORDI, GIUNTI, FLANGE | Fornitura di manicotti in polietilene per protezione tubi in ghisa posati in terreni aggressivi | dn. 500 mm. | m | 1.9639
I.3.035.010.13 | ACQUEDOTTI | MATERIALI | MANICOTTI, RACCORDI, GIUNTI, FLANGE | Fornitura di manicotti in polietilene per protezione tubi in ghisa posati in terreni aggressivi | dn. 600 mm. | m | 1.9639
I.3.035.010.14 | ACQUEDOTTI | MATERIALI | MANICOTTI, RACCORDI, GIUNTI, FLANGE | Fornitura di manicotti in polietilene per protezione tubi in ghisa posati in terreni aggressivi | dn .700 mm. | m | 2.5172
I.3.035.010.15 | ACQUEDOTTI | MATERIALI | MANICOTTI, RACCORDI, GIUNTI, FLANGE | Fornitura di manicotti in polietilene per protezione tubi in ghisa posati in terreni aggressivi | dn .800 mm. | m | 2.5172
I.3.035.015.01 | ACQUEDOTTI | MATERIALI | MANICOTTI, RACCORDI, GIUNTI, FLANGE | Raccordi in ghisa sferoidale con bicchieri o flange PN 10 (esclusi bulloni e guarnizioni) | per curve con due flange a 11°15' - 22°30' - 45° -90° | kg | 3.5913
I.3.035.015.02 | ACQUEDOTTI | MATERIALI | MANICOTTI, RACCORDI, GIUNTI, FLANGE | Raccordi in ghisa sferoidale con bicchieri o flange PN 10 (esclusi bulloni e guarnizioni) | per curve con due bicchieri a 11°15' - 22°30' - 45° - 90° | kg | 3.0814
I.3.035.015.03 | ACQUEDOTTI | MATERIALI | MANICOTTI, RACCORDI, GIUNTI, FLANGE | Raccordi in ghisa sferoidale con bicchieri o flange PN 10 (esclusi bulloni e guarnizioni) | per TI a 3 flange | kg | 3.5913
I.3.035.015.04 | ACQUEDOTTI | MATERIALI | MANICOTTI, RACCORDI, GIUNTI, FLANGE | Raccordi in ghisa sferoidale con bicchieri o flange PN 10 (esclusi bulloni e guarnizioni) | per TI a 3 bicchieri | kg | 3.0814
I.3.035.015.05 | ACQUEDOTTI | MATERIALI | MANICOTTI, RACCORDI, GIUNTI, FLANGE | Raccordi in ghisa sferoidale con bicchieri o flange PN 10 (esclusi bulloni e guarnizioni) | per TI a 2 bicchieri con diramazione flangiata | kg | 3.0814
I.3.035.015.06 | ACQUEDOTTI | MATERIALI | MANICOTTI, RACCORDI, GIUNTI, FLANGE | Raccordi in ghisa sferoidale con bicchieri o flange PN 10 (esclusi bulloni e guarnizioni) | per riduzioni a 2 bicchieri | kg | 3.3635
I.3.035.015.07 | ACQUEDOTTI | MATERIALI | MANICOTTI, RACCORDI, GIUNTI, FLANGE | Raccordi in ghisa sferoidale con bicchieri o flange PN 10 (esclusi bulloni e guarnizioni) | per riduzioni a 2 flange | kg | 3.5913
I.3.035.015.08 | ACQUEDOTTI | MATERIALI | MANICOTTI, RACCORDI, GIUNTI, FLANGE | Raccordi in ghisa sferoidale con bicchieri o flange PN 10 (esclusi bulloni e guarnizioni) | per manicotti a 2 bicchieri | kg | 2.8535
I.3.035.015.09 | ACQUEDOTTI | MATERIALI | MANICOTTI, RACCORDI, GIUNTI, FLANGE | Raccordi in ghisa sferoidale con bicchieri o flange PN 10 (esclusi bulloni e guarnizioni) | per tazze | kg | 2.8535
I.3.035.015.10 | ACQUEDOTTI | MATERIALI | MANICOTTI, RACCORDI, GIUNTI, FLANGE | Raccordi in ghisa sferoidale con bicchieri o flange PN 10 (esclusi bulloni e guarnizioni) | per imbocchi | kg | 2.6908
I.3.035.020.01 | ACQUEDOTTI | MATERIALI | MANICOTTI, RACCORDI, GIUNTI, FLANGE | Fornitura di manicotto per saldatura elettrica di tubi in pead pn 10/16 | d. 32 | n | 5.0453
I.3.035.020.02 | ACQUEDOTTI | MATERIALI | MANICOTTI, RACCORDI, GIUNTI, FLANGE | Fornitura di manicotto per saldatura elettrica di tubi in pead pn 10/17 | d. 40 | n | 5.2622
I.3.035.020.03 | ACQUEDOTTI | MATERIALI | MANICOTTI, RACCORDI, GIUNTI, FLANGE | Fornitura di manicotto per saldatura elettrica di tubi in pead pn 10/18 | d. 50 | n | 8.0182
I.3.035.020.04 | ACQUEDOTTI | MATERIALI | MANICOTTI, RACCORDI, GIUNTI, FLANGE | Fornitura di manicotto per saldatura elettrica di tubi in pead pn 10/19 | d. 63 | n | 8.4087
I.3.035.020.05 | ACQUEDOTTI | MATERIALI | MANICOTTI, RACCORDI, GIUNTI, FLANGE | Fornitura di manicotto per saldatura elettrica di tubi in pead pn 10/20 | d. 75 | n | 12.8898
I.3.035.020.06 | ACQUEDOTTI | MATERIALI | MANICOTTI, RACCORDI, GIUNTI, FLANGE | Fornitura di manicotto per saldatura elettrica di tubi in pead pn 10/21 | d. 90 | n | 15.1249
I.3.035.020.07 | ACQUEDOTTI | MATERIALI | MANICOTTI, RACCORDI, GIUNTI, FLANGE | Fornitura di manicotto per saldatura elettrica di tubi in pead pn 10/22 | d. 110 | n | 18.4884
I.3.035.020.08 | ACQUEDOTTI | MATERIALI | MANICOTTI, RACCORDI, GIUNTI, FLANGE | Fornitura di manicotto per saldatura elettrica di tubi in pead pn 10/23 | d. 125 | n | 25.7796
I.3.035.020.09 | ACQUEDOTTI | MATERIALI | MANICOTTI, RACCORDI, GIUNTI, FLANGE | Fornitura di manicotto per saldatura elettrica di tubi in pead pn 10/24 | d. 140 | n | 33.6242
I.3.035.020.10 | ACQUEDOTTI | MATERIALI | MANICOTTI, RACCORDI, GIUNTI, FLANGE | Fornitura di manicotto per saldatura elettrica di tubi in pead pn 10/25 | d. 160 | n | 39.2227
I.3.035.020.11 | ACQUEDOTTI | MATERIALI | MANICOTTI, RACCORDI, GIUNTI, FLANGE | Fornitura di manicotto per saldatura elettrica di tubi in pead pn 10/26 | d. 180 | n | 47.6315
I.3.035.020.12 | ACQUEDOTTI | MATERIALI | MANICOTTI, RACCORDI, GIUNTI, FLANGE | Fornitura di manicotto per saldatura elettrica di tubi in pead pn 10/27 | d. 200 | n | 67.2374
I.3.035.025.01 | ACQUEDOTTI | MATERIALI | MANICOTTI, RACCORDI, GIUNTI, FLANGE | Giunto in ghisa malleabile rivestito in rilsan e con guarnizioni in gomma atossica, Maxifit/Maxistep Viking, per collegamento di tubi con diverso diametro esterno, pressione massima 40 bar. | - dn 50 mm. (dmin. 59,5 dmax. 72,0) | n | 61.6388
I.3.035.025.02 | ACQUEDOTTI | MATERIALI | MANICOTTI, RACCORDI, GIUNTI, FLANGE | Giunto in ghisa malleabile rivestito in rilsan e con guarnizioni in gomma atossica, Maxifit/Maxistep Viking, per collegamento di tubi con diverso diametro esterno, pressione massima 40 bar. | - dn 65 mm. (dmin. 72,2 dmax. 85,0) | n | 64.4381
I.3.035.025.03 | ACQUEDOTTI | MATERIALI | MANICOTTI, RACCORDI, GIUNTI, FLANGE | Giunto in ghisa malleabile rivestito in rilsan e con guarnizioni in gomma atossica, Maxifit/Maxistep Viking, per collegamento di tubi con diverso diametro esterno, pressione massima 40 bar. | - dn 75 mm. (dmin. 88,1 dmax. 102,4) | n | 75.6462
I.3.035.025.04 | ACQUEDOTTI | MATERIALI | MANICOTTI, RACCORDI, GIUNTI, FLANGE | Giunto in ghisa malleabile rivestito in rilsan e con guarnizioni in gomma atossica, Maxifit/Maxistep Viking, per collegamento di tubi con diverso diametro esterno, pressione massima 40 bar. | - dn 100 mm. (dmin. 107,2 dmax. 115,1) (dmin. 113,5 dmax. 127,8) | n | 92.4637
I.3.035.025.05 | ACQUEDOTTI | MATERIALI | MANICOTTI, RACCORDI, GIUNTI, FLANGE | Giunto in ghisa malleabile rivestito in rilsan e con guarnizioni in gomma atossica, Maxifit/Maxistep Viking, per collegamento di tubi con diverso diametro esterno, pressione massima 40 bar. | - dn 125 mm. (dmin. 132,2 dmax. 146,0) (dmin. 138,9 dmax. 153,2) | n | 123.2777
I.3.035.025.06 | ACQUEDOTTI | MATERIALI | MANICOTTI, RACCORDI, GIUNTI, FLANGE | Giunto in ghisa malleabile rivestito in rilsan e con guarnizioni in gomma atossica, Maxifit/Maxistep Viking, per collegamento di tubi con diverso diametro esterno, pressione massima 40 bar. | - dn 150 mm. (dmin. 158,2 dmax. 169,9) (dmin. 167,5 dmax. 181,6) | n | 128.8871
I.3.035.030.01 | ACQUEDOTTI | MATERIALI | MANICOTTI, RACCORDI, GIUNTI, FLANGE | Fornitura giunti gibault o simili in ghisa, catramati a caldo, a manicotto alta , completi di anelli in gomma e bulloni per collegamento tubi. | dn. 50 mm. | n | 30.0545
I.3.035.030.02 | ACQUEDOTTI | MATERIALI | MANICOTTI, RACCORDI, GIUNTI, FLANGE | Fornitura giunti gibault o simili in ghisa, catramati a caldo, a manicotto alta , completi di anelli in gomma e bulloni per collegamento tubi. | dn. 60 mm. | n | 30.8466
I.3.035.030.03 | ACQUEDOTTI | MATERIALI | MANICOTTI, RACCORDI, GIUNTI, FLANGE | Fornitura giunti gibault o simili in ghisa, catramati a caldo, a manicotto alta , completi di anelli in gomma e bulloni per collegamento tubi. | dn. 70 mm. | n | 31.248
I.3.035.030.04 | ACQUEDOTTI | MATERIALI | MANICOTTI, RACCORDI, GIUNTI, FLANGE | Fornitura giunti gibault o simili in ghisa, catramati a caldo, a manicotto alta , completi di anelli in gomma e bulloni per collegamento tubi. | dn. 80 mm. | n | 32.4524
I.3.035.030.05 | ACQUEDOTTI | MATERIALI | MANICOTTI, RACCORDI, GIUNTI, FLANGE | Fornitura giunti gibault o simili in ghisa, catramati a caldo, a manicotto alta , completi di anelli in gomma e bulloni per collegamento tubi. | dn. 90 mm. | n | 33.6567
I.3.035.030.06 | ACQUEDOTTI | MATERIALI | MANICOTTI, RACCORDI, GIUNTI, FLANGE | Fornitura giunti gibault o simili in ghisa, catramati a caldo, a manicotto alta , completi di anelli in gomma e bulloni per collegamento tubi. | dn. 100 mm. | n | 37.3023
I.3.035.030.07 | ACQUEDOTTI | MATERIALI | MANICOTTI, RACCORDI, GIUNTI, FLANGE | Fornitura giunti gibault o simili in ghisa, catramati a caldo, a manicotto alta , completi di anelli in gomma e bulloni per collegamento tubi. | dn. 125 mm. | n | 48.5104
I.3.035.030.08 | ACQUEDOTTI | MATERIALI | MANICOTTI, RACCORDI, GIUNTI, FLANGE | Fornitura giunti gibault o simili in ghisa, catramati a caldo, a manicotto alta , completi di anelli in gomma e bulloni per collegamento tubi. | dn. 150 mm. | n | 53.8377
I.3.035.030.09 | ACQUEDOTTI | MATERIALI | MANICOTTI, RACCORDI, GIUNTI, FLANGE | Fornitura giunti gibault o simili in ghisa, catramati a caldo, a manicotto alta , completi di anelli in gomma e bulloni per collegamento tubi. | dn. 175 mm. | n | 75.3966
I.3.035.030.10 | ACQUEDOTTI | MATERIALI | MANICOTTI, RACCORDI, GIUNTI, FLANGE | Fornitura giunti gibault o simili in ghisa, catramati a caldo, a manicotto alta , completi di anelli in gomma e bulloni per collegamento tubi. | dn. 200 mm. | n | 82.9699
I.3.035.030.11 | ACQUEDOTTI | MATERIALI | MANICOTTI, RACCORDI, GIUNTI, FLANGE | Fornitura giunti gibault o simili in ghisa, catramati a caldo, a manicotto alta , completi di anelli in gomma e bulloni per collegamento tubi. | dn. 225 mm. | n | 91.791
I.3.035.030.12 | ACQUEDOTTI | MATERIALI | MANICOTTI, RACCORDI, GIUNTI, FLANGE | Fornitura giunti gibault o simili in ghisa, catramati a caldo, a manicotto alta , completi di anelli in gomma e bulloni per collegamento tubi. | dn. 250 mm. | n | 129.1584
I.3.035.030.13 | ACQUEDOTTI | MATERIALI | MANICOTTI, RACCORDI, GIUNTI, FLANGE | Fornitura giunti gibault o simili in ghisa, catramati a caldo, a manicotto alta , completi di anelli in gomma e bulloni per collegamento tubi. | dn. 300 mm. | n | 190.8623
I.3.035.030.14 | ACQUEDOTTI | MATERIALI | MANICOTTI, RACCORDI, GIUNTI, FLANGE | Fornitura giunti gibault o simili in ghisa, catramati a caldo, a manicotto alta , completi di anelli in gomma e bulloni per collegamento tubi. | dn. 350 mm. | n | 222.9133
I.3.035.030.15 | ACQUEDOTTI | MATERIALI | MANICOTTI, RACCORDI, GIUNTI, FLANGE | Fornitura giunti gibault o simili in ghisa, catramati a caldo, a manicotto alta , completi di anelli in gomma e bulloni per collegamento tubi. | dn. 400 mm. | n | 233.4703
I.3.035.035.01 | ACQUEDOTTI | MATERIALI | MANICOTTI, RACCORDI, GIUNTI, FLANGE | Fornitura bout corti in acciaio, compresa flangia scorrevole | dn. 50 mm. kg 3,5 | n | 28.8501
I.3.035.035.02 | ACQUEDOTTI | MATERIALI | MANICOTTI, RACCORDI, GIUNTI, FLANGE | Fornitura bout corti in acciaio, compresa flangia scorrevole | dn. 65 mm. kg 4,8 | n | 31.3239
I.3.035.035.03 | ACQUEDOTTI | MATERIALI | MANICOTTI, RACCORDI, GIUNTI, FLANGE | Fornitura bout corti in acciaio, compresa flangia scorrevole | dn. 80 mm. kg 6 | n | 36.0545
I.3.035.035.04 | ACQUEDOTTI | MATERIALI | MANICOTTI, RACCORDI, GIUNTI, FLANGE | Fornitura bout corti in acciaio, compresa flangia scorrevole | dn. 100 mm. kg 7,8 | n | 41.664
I.3.035.035.05 | ACQUEDOTTI | MATERIALI | MANICOTTI, RACCORDI, GIUNTI, FLANGE | Fornitura bout corti in acciaio, compresa flangia scorrevole | dn. 125 mm.kg 10,5 | n | 52.08
I.3.035.035.06 | ACQUEDOTTI | MATERIALI | MANICOTTI, RACCORDI, GIUNTI, FLANGE | Fornitura bout corti in acciaio, compresa flangia scorrevole | dn. 150 mm. kg 13,5 | n | 62.5069
I.3.035.035.07 | ACQUEDOTTI | MATERIALI | MANICOTTI, RACCORDI, GIUNTI, FLANGE | Fornitura bout corti in acciaio, compresa flangia scorrevole | dn. 200 mm. kg 21,5 | n | 72.9228
I.3.035.035.08 | ACQUEDOTTI | MATERIALI | MANICOTTI, RACCORDI, GIUNTI, FLANGE | Fornitura bout corti in acciaio, compresa flangia scorrevole | dn. 250 mm. kg 36 | n | 85.8886
I.3.035.040.01 | ACQUEDOTTI | MATERIALI | MANICOTTI, RACCORDI, GIUNTI, FLANGE | Fornitura flange scorrevoli PN 16 in acciaio | dn. 50 mm. | n | 3.4286
I.3.035.040.02 | ACQUEDOTTI | MATERIALI | MANICOTTI, RACCORDI, GIUNTI, FLANGE | Fornitura flange scorrevoli PN 16 in acciaio | dn. 65 mm. | n | 4.7306
I.3.035.040.03 | ACQUEDOTTI | MATERIALI | MANICOTTI, RACCORDI, GIUNTI, FLANGE | Fornitura flange scorrevoli PN 16 in acciaio | dn. 80 mm. | n | 5.3165
I.3.035.040.04 | ACQUEDOTTI | MATERIALI | MANICOTTI, RACCORDI, GIUNTI, FLANGE | Fornitura flange scorrevoli PN 16 in acciaio | dn. 100 mm. | n | 6.7053
I.3.035.040.05 | ACQUEDOTTI | MATERIALI | MANICOTTI, RACCORDI, GIUNTI, FLANGE | Fornitura flange scorrevoli PN 16 in acciaio | dn. 125 mm. | n | 8.1592
I.3.035.040.06 | ACQUEDOTTI | MATERIALI | MANICOTTI, RACCORDI, GIUNTI, FLANGE | Fornitura flange scorrevoli PN 16 in acciaio | dn. 150 mm. | n | 10.5679
I.3.035.040.07 | ACQUEDOTTI | MATERIALI | MANICOTTI, RACCORDI, GIUNTI, FLANGE | Fornitura flange scorrevoli PN 16 in acciaio | dn. 200 mm. | n | 15.6565
I.3.035.040.08 | ACQUEDOTTI | MATERIALI | MANICOTTI, RACCORDI, GIUNTI, FLANGE | Fornitura flange scorrevoli PN 16 in acciaio | dn. 250 mm. | n | 25.4975
I.3.035.040.09 | ACQUEDOTTI | MATERIALI | MANICOTTI, RACCORDI, GIUNTI, FLANGE | Fornitura flange scorrevoli PN 16 in acciaio | dn. 300 mm. | n | 30.597
I.3.035.040.10 | ACQUEDOTTI | MATERIALI | MANICOTTI, RACCORDI, GIUNTI, FLANGE | Fornitura flange scorrevoli PN 16 in acciaio | dn. 350 mm. | n | 47.3494
I.3.035.040.11 | ACQUEDOTTI | MATERIALI | MANICOTTI, RACCORDI, GIUNTI, FLANGE | Fornitura flange scorrevoli PN 16 in acciaio | dn. 400 mm. | n | 58.2754
I.3.035.045.01 | ACQUEDOTTI | MATERIALI | MANICOTTI, RACCORDI, GIUNTI, FLANGE | Fornitura flange cieche PN 16 in ghisa sferoidale | dn. 65 mm. | n | 11.2081
I.3.035.045.02 | ACQUEDOTTI | MATERIALI | MANICOTTI, RACCORDI, GIUNTI, FLANGE | Fornitura flange cieche PN 16 in ghisa sferoidale | dn. 80 mm. | n | 13.4431
I.3.035.045.03 | ACQUEDOTTI | MATERIALI | MANICOTTI, RACCORDI, GIUNTI, FLANGE | Fornitura flange cieche PN 16 in ghisa sferoidale | dn. 100 mm. | n | 15.407
I.3.035.045.04 | ACQUEDOTTI | MATERIALI | MANICOTTI, RACCORDI, GIUNTI, FLANGE | Fornitura flange cieche PN 16 in ghisa sferoidale | dn. 125 mm. | n | 21.0164
I.3.035.045.05 | ACQUEDOTTI | MATERIALI | MANICOTTI, RACCORDI, GIUNTI, FLANGE | Fornitura flange cieche PN 16 in ghisa sferoidale | dn. 150 mm. | n | 26.6151
I.3.035.045.06 | ACQUEDOTTI | MATERIALI | MANICOTTI, RACCORDI, GIUNTI, FLANGE | Fornitura flange cieche PN 16 in ghisa sferoidale | dn. 200 mm. | n | 39.2227
I.3.035.045.07 | ACQUEDOTTI | MATERIALI | MANICOTTI, RACCORDI, GIUNTI, FLANGE | Fornitura flange cieche PN 16 in ghisa sferoidale | dn. 250 mm. | n | 60.5213
I.3.035.045.08 | ACQUEDOTTI | MATERIALI | MANICOTTI, RACCORDI, GIUNTI, FLANGE | Fornitura flange cieche PN 16 in ghisa sferoidale | dn. 300 mm. | n | 94.6988
I.3.035.045.09 | ACQUEDOTTI | MATERIALI | MANICOTTI, RACCORDI, GIUNTI, FLANGE | Fornitura flange cieche PN 16 in ghisa sferoidale | dn. 350 mm. | n | 154.1026
I.3.035.045.10 | ACQUEDOTTI | MATERIALI | MANICOTTI, RACCORDI, GIUNTI, FLANGE | Fornitura flange cieche PN 16 in ghisa sferoidale | dn. 400 mm. | n | 180.9997
I.3.035.050.01 | ACQUEDOTTI | MATERIALI | MANICOTTI, RACCORDI, GIUNTI, FLANGE | Fornitura flange RACI o equivalenti per p.v.c., pead e ghisa. | dn. 90 mm. pvc-pead | n | 28.0147
I.3.035.050.02 | ACQUEDOTTI | MATERIALI | MANICOTTI, RACCORDI, GIUNTI, FLANGE | Fornitura flange RACI o equivalenti per p.v.c., pead e ghisa. | dn. 110 mm. pvc-pead | n | 34.7417
I.3.035.050.03 | ACQUEDOTTI | MATERIALI | MANICOTTI, RACCORDI, GIUNTI, FLANGE | Fornitura flange RACI o equivalenti per p.v.c., pead e ghisa. | dn. 125 mm. pvc-pead | n | 42.0221
I.3.035.050.04 | ACQUEDOTTI | MATERIALI | MANICOTTI, RACCORDI, GIUNTI, FLANGE | Fornitura flange RACI o equivalenti per p.v.c., pead e ghisa. | dn. 140 mm. pvc-pead | n | 45.3856
I.3.035.050.05 | ACQUEDOTTI | MATERIALI | MANICOTTI, RACCORDI, GIUNTI, FLANGE | Fornitura flange RACI o equivalenti per p.v.c., pead e ghisa. | dn. 160 mm. pvc-pead | n | 49.8666
I.3.035.050.06 | ACQUEDOTTI | MATERIALI | MANICOTTI, RACCORDI, GIUNTI, FLANGE | Fornitura flange RACI o equivalenti per p.v.c., pead e ghisa. | dn. 225 mm. pvc-pead | n | 88.536
I.3.035.050.07 | ACQUEDOTTI | MATERIALI | MANICOTTI, RACCORDI, GIUNTI, FLANGE | Fornitura flange RACI o equivalenti per p.v.c., pead e ghisa. | dn. 250 mm. pvc-pead | n | 126.077
I.3.035.050.08 | ACQUEDOTTI | MATERIALI | MANICOTTI, RACCORDI, GIUNTI, FLANGE | Fornitura flange RACI o equivalenti per p.v.c., pead e ghisa. | dn. 80 mm. ghisa | n | 50.4308
I.3.035.050.09 | ACQUEDOTTI | MATERIALI | MANICOTTI, RACCORDI, GIUNTI, FLANGE | Fornitura flange RACI o equivalenti per p.v.c., pead e ghisa. | dn. 100 mm. ghisa | n | 70.6009
I.3.035.050.10 | ACQUEDOTTI | MATERIALI | MANICOTTI, RACCORDI, GIUNTI, FLANGE | Fornitura flange RACI o equivalenti per p.v.c., pead e ghisa. | dn. 125 mm. ghisa | n | 98.0623
I.3.035.050.11 | ACQUEDOTTI | MATERIALI | MANICOTTI, RACCORDI, GIUNTI, FLANGE | Fornitura flange RACI o equivalenti per p.v.c., pead e ghisa. | dn. 150 mm. ghisa | n | 106.4711
I.3.035.050.12 | ACQUEDOTTI | MATERIALI | MANICOTTI, RACCORDI, GIUNTI, FLANGE | Fornitura flange RACI o equivalenti per p.v.c., pead e ghisa. | dn. 200 mm. ghisa | n | 123.2777
I.3.035.050.13 | ACQUEDOTTI | MATERIALI | MANICOTTI, RACCORDI, GIUNTI, FLANGE | Fornitura flange RACI o equivalenti per p.v.c., pead e ghisa. | dn. 250 mm. ghisa | n | 156.9018
I.3.035.055.01 | ACQUEDOTTI | MATERIALI | MANICOTTI, RACCORDI, GIUNTI, FLANGE | Fornitura di giunti di smontaggio autobloccanti in acciaio per installazione di saracinesche-valvole a farfalla PN 16 | dn 400 circa 162 kg | n | 1176.7476
I.3.035.055.02 | ACQUEDOTTI | MATERIALI | MANICOTTI, RACCORDI, GIUNTI, FLANGE | Fornitura di giunti di smontaggio autobloccanti in acciaio per installazione di saracinesche-valvole a farfalla PN 17 | dn 450 circa 190 kg | n | 1456.9271
I.3.035.055.03 | ACQUEDOTTI | MATERIALI | MANICOTTI, RACCORDI, GIUNTI, FLANGE | Fornitura di giunti di smontaggio autobloccanti in acciaio per installazione di saracinesche-valvole a farfalla PN 18 | dn 500 circa 240 kg | n | 1625.037
I.3.035.055.04 | ACQUEDOTTI | MATERIALI | MANICOTTI, RACCORDI, GIUNTI, FLANGE | Fornitura di giunti di smontaggio autobloccanti in acciaio per installazione di saracinesche-valvole a farfalla PN 19 | dn 600 circa 335 kg | n | 2241.4255
I.3.035.060.01 | ACQUEDOTTI | MATERIALI | MANICOTTI, RACCORDI, GIUNTI, FLANGE | Fornitura di giunti dielettrici flangiati o da saldare, marca Prochind, Nuova Giunt-gas, Polmet. | dn. 65 mm. con estremità flangiata | n | 57.1578
I.3.035.060.02 | ACQUEDOTTI | MATERIALI | MANICOTTI, RACCORDI, GIUNTI, FLANGE | Fornitura di giunti dielettrici flangiati o da saldare, marca Prochind, Nuova Giunt-gas, Polmet. | dn. 80 mm. con estremità flangiata | n | 67.2374
I.3.035.060.03 | ACQUEDOTTI | MATERIALI | MANICOTTI, RACCORDI, GIUNTI, FLANGE | Fornitura di giunti dielettrici flangiati o da saldare, marca Prochind, Nuova Giunt-gas, Polmet. | dn 100 mm. con estremità flangiata | n | 94.1346
I.3.035.060.04 | ACQUEDOTTI | MATERIALI | MANICOTTI, RACCORDI, GIUNTI, FLANGE | Fornitura di giunti dielettrici flangiati o da saldare, marca Prochind, Nuova Giunt-gas, Polmet. | dn. 125 mm. con estremità flangiata | n | 134.4857
I.3.035.060.05 | ACQUEDOTTI | MATERIALI | MANICOTTI, RACCORDI, GIUNTI, FLANGE | Fornitura di giunti dielettrici flangiati o da saldare, marca Prochind, Nuova Giunt-gas, Polmet. | dn. 150 mm. con estremità flangiata | n | 168.1099
I.3.035.060.06 | ACQUEDOTTI | MATERIALI | MANICOTTI, RACCORDI, GIUNTI, FLANGE | Fornitura di giunti dielettrici flangiati o da saldare, marca Prochind, Nuova Giunt-gas, Polmet. | dn. 200 mm. con estremità flangiata | n | 242.0744
I.3.035.060.07 | ACQUEDOTTI | MATERIALI | MANICOTTI, RACCORDI, GIUNTI, FLANGE | Fornitura di giunti dielettrici flangiati o da saldare, marca Prochind, Nuova Giunt-gas, Polmet. | dn. 250 mm. con estremità flangiata | n | 356.3899
I.3.035.060.08 | ACQUEDOTTI | MATERIALI | MANICOTTI, RACCORDI, GIUNTI, FLANGE | Fornitura di giunti dielettrici flangiati o da saldare, marca Prochind, Nuova Giunt-gas, Polmet. | dn. 300 mm. con estremità flangiata | n | 443.7976
I.3.035.060.09 | ACQUEDOTTI | MATERIALI | MANICOTTI, RACCORDI, GIUNTI, FLANGE | Fornitura di giunti dielettrici flangiati o da saldare, marca Prochind, Nuova Giunt-gas, Polmet. | dn. 350 mm. con estremità flangiata | n | 524.489
I.3.035.060.10 | ACQUEDOTTI | MATERIALI | MANICOTTI, RACCORDI, GIUNTI, FLANGE | Fornitura di giunti dielettrici flangiati o da saldare, marca Prochind, Nuova Giunt-gas, Polmet. | dn. 65 mm. con estremità lisce | n | 47.0673
I.3.035.060.11 | ACQUEDOTTI | MATERIALI | MANICOTTI, RACCORDI, GIUNTI, FLANGE | Fornitura di giunti dielettrici flangiati o da saldare, marca Prochind, Nuova Giunt-gas, Polmet. | dn. 80 mm. con estremità lisce | n | 53.7943
I.3.035.060.12 | ACQUEDOTTI | MATERIALI | MANICOTTI, RACCORDI, GIUNTI, FLANGE | Fornitura di giunti dielettrici flangiati o da saldare, marca Prochind, Nuova Giunt-gas, Polmet. | dn 100 mm. con estremità lisce | n | 94.1346
I.3.035.060.13 | ACQUEDOTTI | MATERIALI | MANICOTTI, RACCORDI, GIUNTI, FLANGE | Fornitura di giunti dielettrici flangiati o da saldare, marca Prochind, Nuova Giunt-gas, Polmet. | dn. 125 mm. con estremità lisce | n | 117.6791
I.3.035.060.14 | ACQUEDOTTI | MATERIALI | MANICOTTI, RACCORDI, GIUNTI, FLANGE | Fornitura di giunti dielettrici flangiati o da saldare, marca Prochind, Nuova Giunt-gas, Polmet. | dn. 150 mm. con estremità lisce | n | 141.2127
I.3.035.060.15 | ACQUEDOTTI | MATERIALI | MANICOTTI, RACCORDI, GIUNTI, FLANGE | Fornitura di giunti dielettrici flangiati o da saldare, marca Prochind, Nuova Giunt-gas, Polmet. | dn. 200 mm. con estremità lisce | n | 231.9838
I.3.035.060.16 | ACQUEDOTTI | MATERIALI | MANICOTTI, RACCORDI, GIUNTI, FLANGE | Fornitura di giunti dielettrici flangiati o da saldare, marca Prochind, Nuova Giunt-gas, Polmet. | dn. 250 mm. con estremità lisce | n | 289.1417
I.3.035.060.17 | ACQUEDOTTI | MATERIALI | MANICOTTI, RACCORDI, GIUNTI, FLANGE | Fornitura di giunti dielettrici flangiati o da saldare, marca Prochind, Nuova Giunt-gas, Polmet. | dn. 300 mm. con estremità lisce | n | 376.5601
I.3.035.060.18 | ACQUEDOTTI | MATERIALI | MANICOTTI, RACCORDI, GIUNTI, FLANGE | Fornitura di giunti dielettrici flangiati o da saldare, marca Prochind, Nuova Giunt-gas, Polmet. | dn. 350 mm. con estremità lisce | n | 457.2516
I.3.035.065.01 | ACQUEDOTTI | MATERIALI | MANICOTTI, RACCORDI, GIUNTI, FLANGE | Palina tipo conchiglia per giunto. | tipo normale | n | 43.7038
I.3.035.065.02 | ACQUEDOTTI | MATERIALI | MANICOTTI, RACCORDI, GIUNTI, FLANGE | Palina tipo conchiglia per giunto. | tipo grande | n | 94.6988
I.3.035.070.01 | ACQUEDOTTI | MATERIALI | MANICOTTI, RACCORDI, GIUNTI, FLANGE | Fornitura di giunto a 3 pezzi come sotto riportato di tipo normale SICAST o similare, costituito da 3 elementi in ghisa sferoidale con guarizioni in gomma e bulloni di fissaggio in acciaio inox per riparazioni, giunzioni tubi in asse o leggermente disassati o con deviazione angolare. | dn. 80 mm. L=155 mm | n | 63.8848
I.3.035.070.02 | ACQUEDOTTI | MATERIALI | MANICOTTI, RACCORDI, GIUNTI, FLANGE | Fornitura di giunto a 3 pezzi come sotto riportato di tipo normale SICAST o similare, costituito da 3 elementi in ghisa sferoidale con guarizioni in gomma e bulloni di fissaggio in acciaio inox per riparazioni, giunzioni tubi in asse o leggermente disassati o con deviazione angolare. | dn. 100 mm.L=185 mm | n | 77.328
I.3.035.070.03 | ACQUEDOTTI | MATERIALI | MANICOTTI, RACCORDI, GIUNTI, FLANGE | Fornitura di giunto a 3 pezzi come sotto riportato di tipo normale SICAST o similare, costituito da 3 elementi in ghisa sferoidale con guarizioni in gomma e bulloni di fissaggio in acciaio inox per riparazioni, giunzioni tubi in asse o leggermente disassati o con deviazione angolare. | dn. 125 mm.L=220 mm | n | 95.8163
I.3.035.070.04 | ACQUEDOTTI | MATERIALI | MANICOTTI, RACCORDI, GIUNTI, FLANGE | Fornitura di giunto a 3 pezzi come sotto riportato di tipo normale SICAST o similare, costituito da 3 elementi in ghisa sferoidale con guarizioni in gomma e bulloni di fissaggio in acciaio inox per riparazioni, giunzioni tubi in asse o leggermente disassati o con deviazione angolare. | dn. 150 mm.L=260 mm | n | 115.9973
I.3.035.070.05 | ACQUEDOTTI | MATERIALI | MANICOTTI, RACCORDI, GIUNTI, FLANGE | Fornitura di giunto a 3 pezzi come sotto riportato di tipo normale SICAST o similare, costituito da 3 elementi in ghisa sferoidale con guarizioni in gomma e bulloni di fissaggio in acciaio inox per riparazioni, giunzioni tubi in asse o leggermente disassati o con deviazione angolare. | dn. 200 mm.L=360 mm | n | 179.8713
I.3.035.070.06 | ACQUEDOTTI | MATERIALI | MANICOTTI, RACCORDI, GIUNTI, FLANGE | Fornitura di giunto a 3 pezzi come sotto riportato di tipo normale SICAST o similare, costituito da 3 elementi in ghisa sferoidale con guarizioni in gomma e bulloni di fissaggio in acciaio inox per riparazioni, giunzioni tubi in asse o leggermente disassati o con deviazione angolare. | dn. 250 mm. L=420mm | n | 296.9862
I.3.035.070.07 | ACQUEDOTTI | MATERIALI | MANICOTTI, RACCORDI, GIUNTI, FLANGE | Fornitura di giunto a 3 pezzi come sotto riportato di tipo normale SICAST o similare, costituito da 3 elementi in ghisa sferoidale con guarizioni in gomma e bulloni di fissaggio in acciaio inox per riparazioni, giunzioni tubi in asse o leggermente disassati o con deviazione angolare. | dn. 300 mm.L=420mm | n | 425.8734
I.3.035.070.08 | ACQUEDOTTI | MATERIALI | MANICOTTI, RACCORDI, GIUNTI, FLANGE | Fornitura di giunto a 3 pezzi come sotto riportato di tipo normale SICAST o similare, costituito da 3 elementi in ghisa sferoidale con guarizioni in gomma e bulloni di fissaggio in acciaio inox per riparazioni, giunzioni tubi in asse o leggermente disassati o con deviazione angolare. | dn. 350 mm.L=420 mm | n | 616.3885
I.3.035.070.09 | ACQUEDOTTI | MATERIALI | MANICOTTI, RACCORDI, GIUNTI, FLANGE | Fornitura di giunto a 3 pezzi come sotto riportato di tipo normale SICAST o similare, costituito da 3 elementi in ghisa sferoidale con guarizioni in gomma e bulloni di fissaggio in acciaio inox per riparazioni, giunzioni tubi in asse o leggermente disassati o con deviazione angolare. | dn. 400 mm.L=420 mm | n | 647.7667
I.3.035.070.10 | ACQUEDOTTI | MATERIALI | MANICOTTI, RACCORDI, GIUNTI, FLANGE | Fornitura di giunto a 3 pezzi come sotto riportato di tipo normale SICAST o similare, costituito da 3 elementi in ghisa sferoidale con guarizioni in gomma e bulloni di fissaggio in acciaio inox per riparazioni, giunzioni tubi in asse o leggermente disassati o con deviazione angolare. | dn. 450 mm.L=420 mm | n | 801.3051
I.3.035.070.11 | ACQUEDOTTI | MATERIALI | MANICOTTI, RACCORDI, GIUNTI, FLANGE | Fornitura di giunto a 3 pezzi come sotto riportato di tipo normale SICAST o similare, costituito da 3 elementi in ghisa sferoidale con guarizioni in gomma e bulloni di fissaggio in acciaio inox per riparazioni, giunzioni tubi in asse o leggermente disassati o con deviazione angolare. | dn. 500 mm.L=420 mm | n | 913.3747
I.3.035.070.12 | ACQUEDOTTI | MATERIALI | MANICOTTI, RACCORDI, GIUNTI, FLANGE | Fornitura di giunto a 3 pezzi come sotto riportato di tipo normale SICAST o similare, costituito da 3 elementi in ghisa sferoidale con guarizioni in gomma e bulloni di fissaggio in acciaio inox per riparazioni, giunzioni tubi in asse o leggermente disassati o con deviazione angolare. | dn. 600 mm.L=420 mm | n | 1031.0538
I.3.035.075.01 | ACQUEDOTTI | MATERIALI | MANICOTTI, RACCORDI, GIUNTI, FLANGE | Fornitura di giunto a 3 pezzi come sotto riportato di tipo normale SICAST o similare, costituito da 3 elementi in ghisa sferoidale con guarnizioni in gomma e bulloni di fissaggio in acciaio inox per derivazioni in carico su tubazioni in ghisa , pvc o polietilene con derivazione flangiata. | dn 100 flangia dn 60-80 | n | 148.4931
I.3.035.075.02 | ACQUEDOTTI | MATERIALI | MANICOTTI, RACCORDI, GIUNTI, FLANGE | Fornitura di giunto a 3 pezzi come sotto riportato di tipo normale SICAST o similare, costituito da 3 elementi in ghisa sferoidale con guarnizioni in gomma e bulloni di fissaggio in acciaio inox per derivazioni in carico su tubazioni in ghisa , pvc o polietilene con derivazione flangiata. | dn 125 flangia dn 80-100 | n | 183.2348
I.3.035.075.03 | ACQUEDOTTI | MATERIALI | MANICOTTI, RACCORDI, GIUNTI, FLANGE | Fornitura di giunto a 3 pezzi come sotto riportato di tipo normale SICAST o similare, costituito da 3 elementi in ghisa sferoidale con guarnizioni in gomma e bulloni di fissaggio in acciaio inox per derivazioni in carico su tubazioni in ghisa , pvc o polietilene con derivazione flangiata. | dn 150 flangia dn 80-100 | n | 212.9313
I.3.035.075.04 | ACQUEDOTTI | MATERIALI | MANICOTTI, RACCORDI, GIUNTI, FLANGE | Fornitura di giunto a 3 pezzi come sotto riportato di tipo normale SICAST o similare, costituito da 3 elementi in ghisa sferoidale con guarnizioni in gomma e bulloni di fissaggio in acciaio inox per derivazioni in carico su tubazioni in ghisa , pvc o polietilene con derivazione flangiata. | dn 150 flangia dn 125 | n | 219.0941
I.3.035.075.05 | ACQUEDOTTI | MATERIALI | MANICOTTI, RACCORDI, GIUNTI, FLANGE | Fornitura di giunto a 3 pezzi come sotto riportato di tipo normale SICAST o similare, costituito da 3 elementi in ghisa sferoidale con guarnizioni in gomma e bulloni di fissaggio in acciaio inox per derivazioni in carico su tubazioni in ghisa , pvc o polietilene con derivazione flangiata. | dn 200 flangia dn 80-125 | n | 309.3118
I.3.035.075.06 | ACQUEDOTTI | MATERIALI | MANICOTTI, RACCORDI, GIUNTI, FLANGE | Fornitura di giunto a 3 pezzi come sotto riportato di tipo normale SICAST o similare, costituito da 3 elementi in ghisa sferoidale con guarnizioni in gomma e bulloni di fissaggio in acciaio inox per derivazioni in carico su tubazioni in ghisa , pvc o polietilene con derivazione flangiata. | dn 200 flangia dn 150 | n | 321.084
I.3.035.075.07 | ACQUEDOTTI | MATERIALI | MANICOTTI, RACCORDI, GIUNTI, FLANGE | Fornitura di giunto a 3 pezzi come sotto riportato di tipo normale SICAST o similare, costituito da 3 elementi in ghisa sferoidale con guarnizioni in gomma e bulloni di fissaggio in acciaio inox per derivazioni in carico su tubazioni in ghisa , pvc o polietilene con derivazione flangiata. | dn 250 flangia 80-100 | n | 489.7473
I.3.035.075.08 | ACQUEDOTTI | MATERIALI | MANICOTTI, RACCORDI, GIUNTI, FLANGE | Fornitura di giunto a 3 pezzi come sotto riportato di tipo normale SICAST o similare, costituito da 3 elementi in ghisa sferoidale con guarnizioni in gomma e bulloni di fissaggio in acciaio inox per derivazioni in carico su tubazioni in ghisa , pvc o polietilene con derivazione flangiata. | dn 250 flangia 125-150 | n | 508.7999
I.3.035.075.09 | ACQUEDOTTI | MATERIALI | MANICOTTI, RACCORDI, GIUNTI, FLANGE | Fornitura di giunto a 3 pezzi come sotto riportato di tipo normale SICAST o similare, costituito da 3 elementi in ghisa sferoidale con guarnizioni in gomma e bulloni di fissaggio in acciaio inox per derivazioni in carico su tubazioni in ghisa , pvc o polietilene con derivazione flangiata. | dn 300 flangia 80-100 | n | 672.4288
I.3.035.075.10 | ACQUEDOTTI | MATERIALI | MANICOTTI, RACCORDI, GIUNTI, FLANGE | Fornitura di giunto a 3 pezzi come sotto riportato di tipo normale SICAST o similare, costituito da 3 elementi in ghisa sferoidale con guarnizioni in gomma e bulloni di fissaggio in acciaio inox per derivazioni in carico su tubazioni in ghisa , pvc o polietilene con derivazione flangiata. | dn 300 flangia 125-150 | n | 737.4311
I.3.035.075.11 | ACQUEDOTTI | MATERIALI | MANICOTTI, RACCORDI, GIUNTI, FLANGE | Fornitura di giunto a 3 pezzi come sotto riportato di tipo normale SICAST o similare, costituito da 3 elementi in ghisa sferoidale con guarnizioni in gomma e bulloni di fissaggio in acciaio inox per derivazioni in carico su tubazioni in ghisa , pvc o polietilene con derivazione flangiata. | dn 350 flangia 80-100 | n | 896.568
I.3.035.075.12 | ACQUEDOTTI | MATERIALI | MANICOTTI, RACCORDI, GIUNTI, FLANGE | Fornitura di giunto a 3 pezzi come sotto riportato di tipo normale SICAST o similare, costituito da 3 elementi in ghisa sferoidale con guarnizioni in gomma e bulloni di fissaggio in acciaio inox per derivazioni in carico su tubazioni in ghisa , pvc o polietilene con derivazione flangiata. | dn 350 flangia 125-150 | n | 934.1091
I.3.035.075.13 | ACQUEDOTTI | MATERIALI | MANICOTTI, RACCORDI, GIUNTI, FLANGE | Fornitura di giunto a 3 pezzi come sotto riportato di tipo normale SICAST o similare, costituito da 3 elementi in ghisa sferoidale con guarnizioni in gomma e bulloni di fissaggio in acciaio inox per derivazioni in carico su tubazioni in ghisa , pvc o polietilene con derivazione flangiata. | dn 400 flangia 80-100 | n | 998.558
I.3.035.075.14 | ACQUEDOTTI | MATERIALI | MANICOTTI, RACCORDI, GIUNTI, FLANGE | Fornitura di giunto a 3 pezzi come sotto riportato di tipo normale SICAST o similare, costituito da 3 elementi in ghisa sferoidale con guarnizioni in gomma e bulloni di fissaggio in acciaio inox per derivazioni in carico su tubazioni in ghisa , pvc o polietilene con derivazione flangiata. | dn 400 flangia 125-150 | n | 1031.0538
I.3.035.080.01 | ACQUEDOTTI | MATERIALI | MANICOTTI, RACCORDI, GIUNTI, FLANGE | Fornitura di collare di derivazione BDM/RACI/BASSANI per tubazioni in ghisa- acciaio fibrocemento, sella e boccaglio filettato in ghisa sferoidale, staffe, tiranti, dadi e rondelle in acciaio INOX AISI 304 completo di guarnizioni | fino a dn. 100 mm. diam.uscita 1''1/4 | n | 39.2227
I.3.035.080.02 | ACQUEDOTTI | MATERIALI | MANICOTTI, RACCORDI, GIUNTI, FLANGE | Fornitura di collare di derivazione BDM/RACI/BASSANI per tubazioni in ghisa- acciaio fibrocemento, sella e boccaglio filettato in ghisa sferoidale, staffe, tiranti, dadi e rondelle in acciaio INOX AISI 304 completo di guarnizioni | fino a dn. 100 mm. diam.uscita 1''1/2 | n | 46.514
I.3.035.080.03 | ACQUEDOTTI | MATERIALI | MANICOTTI, RACCORDI, GIUNTI, FLANGE | Fornitura di collare di derivazione BDM/RACI/BASSANI per tubazioni in ghisa- acciaio fibrocemento, sella e boccaglio filettato in ghisa sferoidale, staffe, tiranti, dadi e rondelle in acciaio INOX AISI 304 completo di guarnizioni | fino a dn. 150 mm. diam.uscita 1''1/2 | n | 40.9045
I.3.035.080.04 | ACQUEDOTTI | MATERIALI | MANICOTTI, RACCORDI, GIUNTI, FLANGE | Fornitura di collare di derivazione BDM/RACI/BASSANI per tubazioni in ghisa- acciaio fibrocemento, sella e boccaglio filettato in ghisa sferoidale, staffe, tiranti, dadi e rondelle in acciaio INOX AISI 304 completo di guarnizioni | fino a dn. 150 mm. diam.uscita 2'' | n | 48.749
I.3.035.080.05 | ACQUEDOTTI | MATERIALI | MANICOTTI, RACCORDI, GIUNTI, FLANGE | Fornitura di collare di derivazione BDM/RACI/BASSANI per tubazioni in ghisa- acciaio fibrocemento, sella e boccaglio filettato in ghisa sferoidale, staffe, tiranti, dadi e rondelle in acciaio INOX AISI 304 completo di guarnizioni | oltre dn. 150 mm. diam.uscita 1''1/2 | n | 54.9119
I.3.035.080.06 | ACQUEDOTTI | MATERIALI | MANICOTTI, RACCORDI, GIUNTI, FLANGE | Fornitura di collare di derivazione BDM/RACI/BASSANI per tubazioni in ghisa- acciaio fibrocemento, sella e boccaglio filettato in ghisa sferoidale, staffe, tiranti, dadi e rondelle in acciaio INOX AISI 304 completo di guarnizioni | oltre dn. 150 mm. diam.uscita 2'' | n | 56.0403
I.3.035.085.01 | ACQUEDOTTI | MATERIALI | MANICOTTI, RACCORDI, GIUNTI, FLANGE | Fornitura di giunti dielettrici filettati, tipo PN 10 ad elevato isolamento, per acquedotto (maraca Prochind, Nuova Giungas, Polmet) | dn. 1/2 | n | 8.0724
I.3.035.085.02 | ACQUEDOTTI | MATERIALI | MANICOTTI, RACCORDI, GIUNTI, FLANGE | Fornitura di giunti dielettrici filettati, tipo PN 10 ad elevato isolamento, per acquedotto (maraca Prochind, Nuova Giungas, Polmet) | dn. 3/4 | n | 8.5064
I.3.035.085.03 | ACQUEDOTTI | MATERIALI | MANICOTTI, RACCORDI, GIUNTI, FLANGE | Fornitura di giunti dielettrici filettati, tipo PN 10 ad elevato isolamento, per acquedotto (maraca Prochind, Nuova Giungas, Polmet) | dn. 1 | n | 9.331
I.3.035.085.04 | ACQUEDOTTI | MATERIALI | MANICOTTI, RACCORDI, GIUNTI, FLANGE | Fornitura di giunti dielettrici filettati, tipo PN 10 ad elevato isolamento, per acquedotto (maraca Prochind, Nuova Giungas, Polmet) | dn. 1+1/4 | n | 13.7144
I.3.035.085.05 | ACQUEDOTTI | MATERIALI | MANICOTTI, RACCORDI, GIUNTI, FLANGE | Fornitura di giunti dielettrici filettati, tipo PN 10 ad elevato isolamento, per acquedotto (maraca Prochind, Nuova Giungas, Polmet) | dn. 1+1/2 | n | 15.6349
I.3.035.085.06 | ACQUEDOTTI | MATERIALI | MANICOTTI, RACCORDI, GIUNTI, FLANGE | Fornitura di giunti dielettrici filettati, tipo PN 10 ad elevato isolamento, per acquedotto (maraca Prochind, Nuova Giungas, Polmet) | dn. 2 | n | 21.0273
I.3.035.090.01 | ACQUEDOTTI | MATERIALI | MANICOTTI, RACCORDI, GIUNTI, FLANGE | Fornitura di giunti in ghisa malleabile zincata per giunzioni tra tubi in polietilene e tubi metallici o pezzi speciali con estremità filettata maschio femmina (per acciaio) e giunto conico (oer pead) detti anche monogiunti. | dn. 25 mm./ 3/4'' | n | 10.0905
I.3.035.090.02 | ACQUEDOTTI | MATERIALI | MANICOTTI, RACCORDI, GIUNTI, FLANGE | Fornitura di giunti in ghisa malleabile zincata per giunzioni tra tubi in polietilene e tubi metallici o pezzi speciali con estremità filettata maschio femmina (per acciaio) e giunto conico (oer pead) detti anche monogiunti. | dn. 32 mm./1'' | n | 12.3256
I.3.035.090.03 | ACQUEDOTTI | MATERIALI | MANICOTTI, RACCORDI, GIUNTI, FLANGE | Fornitura di giunti in ghisa malleabile zincata per giunzioni tra tubi in polietilene e tubi metallici o pezzi speciali con estremità filettata maschio femmina (per acciaio) e giunto conico (oer pead) detti anche monogiunti. | dn. 40 mm./1'' e 1/4 | n | 16.2533
I.3.035.090.04 | ACQUEDOTTI | MATERIALI | MANICOTTI, RACCORDI, GIUNTI, FLANGE | Fornitura di giunti in ghisa malleabile zincata per giunzioni tra tubi in polietilene e tubi metallici o pezzi speciali con estremità filettata maschio femmina (per acciaio) e giunto conico (oer pead) detti anche monogiunti. | dn. 50 mm./1'' e 1/2 | n | 20.1701
I.3.035.090.05 | ACQUEDOTTI | MATERIALI | MANICOTTI, RACCORDI, GIUNTI, FLANGE | Fornitura di giunti in ghisa malleabile zincata per giunzioni tra tubi in polietilene e tubi metallici o pezzi speciali con estremità filettata maschio femmina (per acciaio) e giunto conico (oer pead) detti anche monogiunti. | dn. 63 mm./2'' | n | 23.5337
I.3.035.090.06 | ACQUEDOTTI | MATERIALI | MANICOTTI, RACCORDI, GIUNTI, FLANGE | Fornitura di giunti in ghisa malleabile zincata per giunzioni tra tubi in polietilene e tubi metallici o pezzi speciali con estremità filettata maschio femmina (per acciaio) e giunto conico (oer pead) detti anche monogiunti. | dn 75mm./2"1/2 | n | 38.1052
I.3.035.090.07 | ACQUEDOTTI | MATERIALI | MANICOTTI, RACCORDI, GIUNTI, FLANGE | Fornitura di giunti in ghisa malleabile zincata per giunzioni tra tubi in polietilene e tubi metallici o pezzi speciali con estremità filettata maschio femmina (per acciaio) e giunto conico (oer pead) detti anche monogiunti. | dn 90mm./3" | n | 56.0403
I.3.035.095.01 | ACQUEDOTTI | MATERIALI | MANICOTTI, RACCORDI, GIUNTI, FLANGE | Fornitura di gomiti a 90' in ghisa malleabile zincata per giunzioni di tubazioni in polietilene con estremità con giunto. Per gomiti in pvc o polipropilene ridizione 60% | dn. 25 mm. | n | 19.6168
I.3.035.095.02 | ACQUEDOTTI | MATERIALI | MANICOTTI, RACCORDI, GIUNTI, FLANGE | Fornitura di gomiti a 90' in ghisa malleabile zincata per giunzioni di tubazioni in polietilene con estremità con giunto. Per gomiti in pvc o polipropilene ridizione 60% | dn. 32 mm. | n | 20.1701
I.3.035.095.03 | ACQUEDOTTI | MATERIALI | MANICOTTI, RACCORDI, GIUNTI, FLANGE | Fornitura di gomiti a 90' in ghisa malleabile zincata per giunzioni di tubazioni in polietilene con estremità con giunto. Per gomiti in pvc o polipropilene ridizione 60% | dn. 40 mm. | n | 22.9694
I.3.035.095.04 | ACQUEDOTTI | MATERIALI | MANICOTTI, RACCORDI, GIUNTI, FLANGE | Fornitura di gomiti a 90' in ghisa malleabile zincata per giunzioni di tubazioni in polietilene con estremità con giunto. Per gomiti in pvc o polipropilene ridizione 60% | dn. 50 mm. | n | 30.2606
I.3.035.095.05 | ACQUEDOTTI | MATERIALI | MANICOTTI, RACCORDI, GIUNTI, FLANGE | Fornitura di gomiti a 90' in ghisa malleabile zincata per giunzioni di tubazioni in polietilene con estremità con giunto. Per gomiti in pvc o polipropilene ridizione 60% | dn. 63 mm. | n | 31.3782
I.3.040.005.01 | ACQUEDOTTI | MATERIALI | MATERIALI VARI | Fornitura di materiali per fasciature a freddo con nastri di polietilene, previa stesura di primer, per fasciatura delle saldature dei tubi in acciaio. Primer a base di gomma e resine adesivizzanti per mano di fondo su tubi e pezzi speciali in acciaio. (circa 0,25 l/m²) |  | litro | 5.8807
I.3.040.010.01 | ACQUEDOTTI | MATERIALI | MATERIALI VARI | Nastro di polietilene o polipropilene con adesivo a base di gomma butilica e di resine sintetiche tipo Enichem o Raichem o equivalente, per fasciatura a freddo di tubi e pezzi speciali in acciaio tipo ALTENE/POLIKEN o simili | spessore 1 mm. altezza 50 mm. lunghezza 9/15 metri | m | 0.434
I.3.040.010.02 | ACQUEDOTTI | MATERIALI | MATERIALI VARI | Nastro di polietilene o polipropilene con adesivo a base di gomma butilica e di resine sintetiche tipo Enichem o Raichem o equivalente, per fasciatura a freddo di tubi e pezzi speciali in acciaio tipo ALTENE/POLIKEN o simili | spessore 1 mm. altezza 100 mm. lunghezza 9/15 metri | m | 0.868
I.3.040.015.01 | ACQUEDOTTI | MATERIALI | MATERIALI VARI | Importo delle forniture (primer+nastro) per fasciature di sal. testa-testa considerando un giunto con larghezza 30 cm fino a dn 50 mm e 50 cm oltre dn 50 mm, con sovrapposizione ad ogni giro di 1" (fino a dn 150 mm) e di 2" (oltre 150mm) | 80 | n. | 2.6257
I.3.040.015.02 | ACQUEDOTTI | MATERIALI | MATERIALI VARI | Importo delle forniture (primer+nastro) per fasciature di sal. testa-testa considerando un giunto con larghezza 30 cm fino a dn 50 mm e 50 cm oltre dn 50 mm, con sovrapposizione ad ogni giro di 1" (fino a dn 150 mm) e di 2" (oltre 150mm) | 100 | n. | 3.3635
I.3.040.015.03 | ACQUEDOTTI | MATERIALI | MATERIALI VARI | Importo delle forniture (primer+nastro) per fasciature di sal. testa-testa considerando un giunto con larghezza 30 cm fino a dn 50 mm e 50 cm oltre dn 50 mm, con sovrapposizione ad ogni giro di 1" (fino a dn 150 mm) e di 2" (oltre 150mm) | 125 | n. | 4.1989
I.3.040.015.04 | ACQUEDOTTI | MATERIALI | MATERIALI VARI | Importo delle forniture (primer+nastro) per fasciature di sal. testa-testa considerando un giunto con larghezza 30 cm fino a dn 50 mm e 50 cm oltre dn 50 mm, con sovrapposizione ad ogni giro di 1" (fino a dn 150 mm) e di 2" (oltre 150mm) | 150 | n. | 4.9259
I.3.040.015.05 | ACQUEDOTTI | MATERIALI | MATERIALI VARI | Importo delle forniture (primer+nastro) per fasciature di sal. testa-testa considerando un giunto con larghezza 30 cm fino a dn 50 mm e 50 cm oltre dn 50 mm, con sovrapposizione ad ogni giro di 1" (fino a dn 150 mm) e di 2" (oltre 150mm) | 200 | n. | 6.4449
I.3.040.015.06 | ACQUEDOTTI | MATERIALI | MATERIALI VARI | Importo delle forniture (primer+nastro) per fasciature di sal. testa-testa considerando un giunto con larghezza 30 cm fino a dn 50 mm e 50 cm oltre dn 50 mm, con sovrapposizione ad ogni giro di 1" (fino a dn 150 mm) e di 2" (oltre 150mm) | 250 | n. | 8.0182
I.3.040.015.07 | ACQUEDOTTI | MATERIALI | MATERIALI VARI | Importo delle forniture (primer+nastro) per fasciature di sal. testa-testa considerando un giunto con larghezza 30 cm fino a dn 50 mm e 50 cm oltre dn 50 mm, con sovrapposizione ad ogni giro di 1" (fino a dn 150 mm) e di 2" (oltre 150mm) | 300 | n. | 9.5263
I.3.040.015.08 | ACQUEDOTTI | MATERIALI | MATERIALI VARI | Importo delle forniture (primer+nastro) per fasciature di sal. testa-testa considerando un giunto con larghezza 30 cm fino a dn 50 mm e 50 cm oltre dn 50 mm, con sovrapposizione ad ogni giro di 1" (fino a dn 150 mm) e di 2" (oltre 150mm) | 350 | n. | 10.5353
I.3.040.015.09 | ACQUEDOTTI | MATERIALI | MATERIALI VARI | Importo delle forniture (primer+nastro) per fasciature di sal. testa-testa considerando un giunto con larghezza 30 cm fino a dn 50 mm e 50 cm oltre dn 50 mm, con sovrapposizione ad ogni giro di 1" (fino a dn 150 mm) e di 2" (oltre 150mm) | 400 | n. | 11.8808
I.3.040.015.10 | ACQUEDOTTI | MATERIALI | MATERIALI VARI | Importo delle forniture (primer+nastro) per fasciature di sal. testa-testa considerando un giunto con larghezza 30 cm fino a dn 50 mm e 50 cm oltre dn 50 mm, con sovrapposizione ad ogni giro di 1" (fino a dn 150 mm) e di 2" (oltre 150mm) | 450 | n. | 13.5625
I.3.040.015.11 | ACQUEDOTTI | MATERIALI | MATERIALI VARI | Importo delle forniture (primer+nastro) per fasciature di sal. testa-testa considerando un giunto con larghezza 30 cm fino a dn 50 mm e 50 cm oltre dn 50 mm, con sovrapposizione ad ogni giro di 1" (fino a dn 150 mm) e di 2" (oltre 150mm) | 500 | n. | 14.9621
I.3.040.015.12 | ACQUEDOTTI | MATERIALI | MATERIALI VARI | Importo delle forniture (primer+nastro) per fasciature di sal. testa-testa considerando un giunto con larghezza 30 cm fino a dn 50 mm e 50 cm oltre dn 50 mm, con sovrapposizione ad ogni giro di 1" (fino a dn 150 mm) e di 2" (oltre 150mm) | 600 | n. | 17.9351
I.3.040.015.13 | ACQUEDOTTI | MATERIALI | MATERIALI VARI | Importo delle forniture (primer+nastro) per fasciature di sal. testa-testa considerando un giunto con larghezza 30 cm fino a dn 50 mm e 50 cm oltre dn 50 mm, con sovrapposizione ad ogni giro di 1" (fino a dn 150 mm) e di 2" (oltre 150mm) | 700 | n. | 20.7343
I.3.040.020.01 | ACQUEDOTTI | MATERIALI | MATERIALI VARI | Pezzi speciali in ghisa sferoidale serie Express 2 Gs, catramati internamente ed esternamente completi di controflange, guarnizioni e bulloni. |  | kg | 3.2767
I.3.040.025.01 | ACQUEDOTTI | MATERIALI | MATERIALI VARI | Fornitura di materiale vario per giunzione di tubi in resina tra loro, con pezzi speciali e con tubo di diverso materiale e/o diametro esterno, fornitura di raccorderia varia in ghisa per tubazioni in pvc (bout, toulip, riduzioni,TI curve, ecc..) compresa fornitura degli anelli in gomma per giunzioni. |  | kg | 2.7993
I.3.040.030.01 | ACQUEDOTTI | MATERIALI | MATERIALI VARI | Fornitura targhe segnalatrici di idranti e saracinesche; | in lamiera | n | 1.6058
I.3.040.030.02 | ACQUEDOTTI | MATERIALI | MATERIALI VARI | Fornitura targhe segnalatrici di idranti e saracinesche; | in plastica | n | 6.1954
I.3.040.035.01 | ACQUEDOTTI | MATERIALI | MATERIALI VARI | Fornitura di piedino per idrante 70x65 mm o 70x80 mm. |  | n | 52.4489
I.3.040.040.01 | ACQUEDOTTI | MATERIALI | MATERIALI VARI | Tessuto vetroflex in rotoli da 15 a 20 cm di altezza. |  | kg | 5.8265
I.3.040.045.01 | ACQUEDOTTI | MATERIALI | MATERIALI VARI | Fascia Denso tipo normale costituita da tessuto a maglia aperta impregnata e ricoperta sulle due facce con massa paraffinosa stabilizzata, ricoperta sulla faccia esterna con pellicola di polietilene; bobine da 110 mt., altezza cm 10. |  | m | 1.2369
I.3.040.050.01 | ACQUEDOTTI | MATERIALI | MATERIALI VARI | Bulloni e dadi in acciaio. |  | kg | 3.6456
I.3.040.055.01 | ACQUEDOTTI | MATERIALI | MATERIALI VARI | Elettrodi rivestiti per saldatura ad arco su ferro. |  | n | 0.1302
I.3.040.060.01 | ACQUEDOTTI | MATERIALI | MATERIALI VARI | Elettrodi rivestiti per saldatura ad arco su ghisa. |  | n | 1.2369
I.3.040.065.01 | ACQUEDOTTI | MATERIALI | MATERIALI VARI | Ossigeno per saldatura (consumo indicativo 154 litri/metro di saldatura e milllimetro di spessore) |  | m³ | 4.0037
I.3.040.070.01 | ACQUEDOTTI | MATERIALI | MATERIALI VARI | Acetilene per saldatura(consumo indicativo 105 litri/metro di saldatura e millimetro di spessore). |  | m³ | 5.4359
I.3.040.075.01 | ACQUEDOTTI | MATERIALI | MATERIALI VARI | Lastra di gomma doppia telata della migliore qualità per guarnizioni. |  | kg | 2.246
I.3.040.080.01 | ACQUEDOTTI | MATERIALI | MATERIALI VARI | Corde in rame rivestite, con tondino di ferro saldato ad una estremita'. | da 16 mm² 5 metri (da tubo in palina- un solo tondino) | n | 13.8446
I.3.040.080.02 | ACQUEDOTTI | MATERIALI | MATERIALI VARI | Corde in rame rivestite, con tondino di ferro saldato ad una estremita'. | da 16 mm² 1 metro (per by-pass saracinesche -due tondini) | n | 13.8446
I.3.040.085.01 | ACQUEDOTTI | MATERIALI | MATERIALI VARI | Fornitura di ipoclorito di calcio |  | kg | 1.3888
I.3.040.090.01 | ACQUEDOTTI | MATERIALI | MATERIALI VARI | Fornitura di nastro di avvertimento in colore blu con scritta ''tubo acquedotto" o simile, in bobine da 250 mt., spessore 0,1 mm., da posare sopra il tubo. | altezza 100 mm. | m | 0.05425
I.3.040.090.02 | ACQUEDOTTI | MATERIALI | MATERIALI VARI | Fornitura di nastro di avvertimento in colore blu con scritta ''tubo acquedotto" o simile, in bobine da 250 mt., spessore 0,1 mm., da posare sopra il tubo. | altezza 200 mm. | m | 0.1085
I.3.040.095.01 | ACQUEDOTTI | MATERIALI | MATERIALI VARI | Fornitura di cavo di segnalazione di tubazioni non metalliche, tipo unipolare N1W-K 1*6 mm² da posare a fondo, con compreso giunzioni con mersetti |  | m | 0.72695
I.3.040.100.01 | ACQUEDOTTI | MATERIALI | MATERIALI VARI | Collare rapido a tenuta premente tipo ditta Fischer o BDM o equivalente, lunghezza minima mm 76, fascia acciaio inox AISI 304 in un sol pezzo con gomma atossica, per riparazioni condutture. | dn esterno fino a 30 mm. | n | 7.8445
I.3.040.100.02 | ACQUEDOTTI | MATERIALI | MATERIALI VARI | Collare rapido a tenuta premente tipo ditta Fischer o BDM o equivalente, lunghezza minima mm 76, fascia acciaio inox AISI 304 in un sol pezzo con gomma atossica, per riparazioni condutture. | dn esterno fino a 51 mm. | n | 8.6908
I.3.040.100.03 | ACQUEDOTTI | MATERIALI | MATERIALI VARI | Collare rapido a tenuta premente tipo ditta Fischer o BDM o equivalente, lunghezza minima mm 76, fascia acciaio inox AISI 304 in un sol pezzo con gomma atossica, per riparazioni condutture. | dn esterno fino a 73 mm. | n | 15.1249
I.3.040.100.04 | ACQUEDOTTI | MATERIALI | MATERIALI VARI | Collare rapido a tenuta premente tipo ditta Fischer o BDM o equivalente, lunghezza minima mm 76, fascia acciaio inox AISI 304 in un sol pezzo con gomma atossica, per riparazioni condutture. | dn esterno fino a 100 mm. | n | 19.6168
I.3.040.100.05 | ACQUEDOTTI | MATERIALI | MATERIALI VARI | Collare rapido a tenuta premente tipo ditta Fischer o BDM o equivalente, lunghezza minima mm 76, fascia acciaio inox AISI 304 in un sol pezzo con gomma atossica, per riparazioni condutture. | dn esterno fino a 126 mm. | n | 21.2985
I.3.040.100.06 | ACQUEDOTTI | MATERIALI | MATERIALI VARI | Collare rapido a tenuta premente tipo ditta Fischer o BDM o equivalente, lunghezza minima mm 76, fascia acciaio inox AISI 304 in un sol pezzo con gomma atossica, per riparazioni condutture. | dn esterno fino a 145 mm. | n | 25.7796
I.3.040.100.07 | ACQUEDOTTI | MATERIALI | MATERIALI VARI | Collare rapido a tenuta premente tipo ditta Fischer o BDM o equivalente, lunghezza minima mm 76, fascia acciaio inox AISI 304 in un sol pezzo con gomma atossica, per riparazioni condutture. | dn esterno fino a 223 mm. | n | 32.4958
I.3.040.105.01 | ACQUEDOTTI | MATERIALI | MATERIALI VARI | Collare a tenuta premente tipo ditta Fischer o BDM o equivalente, lunghezza minima mm 190, fascia in acciaio inox AISI 304 in un sol pezzo con gomma atossica , per riparazione condutture. | dn. esterno fino a 74 mm. | n | 69.4834
I.3.040.105.02 | ACQUEDOTTI | MATERIALI | MATERIALI VARI | Collare a tenuta premente tipo ditta Fischer o BDM o equivalente, lunghezza minima mm 190, fascia in acciaio inox AISI 304 in un sol pezzo con gomma atossica , per riparazione condutture. | dn. esterno fino a 108 mm. | n | 80.1273
I.3.040.105.03 | ACQUEDOTTI | MATERIALI | MATERIALI VARI | Collare a tenuta premente tipo ditta Fischer o BDM o equivalente, lunghezza minima mm 190, fascia in acciaio inox AISI 304 in un sol pezzo con gomma atossica , per riparazione condutture. | dn. esterno fino a 161 mm. | n | 123.2777
I.3.040.105.04 | ACQUEDOTTI | MATERIALI | MATERIALI VARI | Collare a tenuta premente tipo ditta Fischer o BDM o equivalente, lunghezza minima mm 190, fascia in acciaio inox AISI 304 in un sol pezzo con gomma atossica , per riparazione condutture. | dn. esterno fino a 228 mm. | n | 181.5531
I.3.040.105.05 | ACQUEDOTTI | MATERIALI | MATERIALI VARI | Collare a tenuta premente tipo ditta Fischer o BDM o equivalente, lunghezza minima mm 190, fascia in acciaio inox AISI 304 in un sol pezzo con gomma atossica , per riparazione condutture. | dn esterno fino a 283 mm. | n | 233.1122
I.3.040.105.06 | ACQUEDOTTI | MATERIALI | MATERIALI VARI | Collare a tenuta premente tipo ditta Fischer o BDM o equivalente, lunghezza minima mm 190, fascia in acciaio inox AISI 304 in un sol pezzo con gomma atossica , per riparazione condutture. | dn esterno fino a 366 mm. | n | 300.3497
I.3.040.110.01 | ACQUEDOTTI | MATERIALI | MATERIALI VARI | Fornitura di chiusino in ghisa del peso di circa 5 kg a testa quadra. |  | n | 12.8898
I.3.040.115.01 | ACQUEDOTTI | MATERIALI | MATERIALI VARI | Fornitura di derivazione da sottosuolo marca BDM, RACI, BASSANI o equivalente formata da collare di derivazione, valvola a TI, asta di manovra, tubo protettore dell'asta di e chiusini | fino a dn. 100 mm. diam.uscita 1''1/4 | n | 122.1602
I.3.040.115.02 | ACQUEDOTTI | MATERIALI | MATERIALI VARI | Fornitura di derivazione da sottosuolo marca BDM, RACI, BASSANI o equivalente formata da collare di derivazione, valvola a TI, asta di manovra, tubo protettore dell'asta di e chiusini | fino a dn. 100 mm. diam.uscita 2'' | n | 144.5762
I.3.040.115.03 | ACQUEDOTTI | MATERIALI | MATERIALI VARI | Fornitura di derivazione da sottosuolo marca BDM, RACI, BASSANI o equivalente formata da collare di derivazione, valvola a TI, asta di manovra, tubo protettore dell'asta di e chiusini | fino a dn. 150 mm. diam.uscita 1''1/4 | n | 123.8419
I.3.040.115.04 | ACQUEDOTTI | MATERIALI | MATERIALI VARI | Fornitura di derivazione da sottosuolo marca BDM, RACI, BASSANI o equivalente formata da collare di derivazione, valvola a TI, asta di manovra, tubo protettore dell'asta di e chiusini | fino a dn. 150 mm. diam.uscita 2'' | n | 146.8114
I.3.040.115.05 | ACQUEDOTTI | MATERIALI | MATERIALI VARI | Fornitura di derivazione da sottosuolo marca BDM, RACI, BASSANI o equivalente formata da collare di derivazione, valvola a TI, asta di manovra, tubo protettore dell'asta di e chiusini | oltre dn. 150 mm. diam.uscita 1''1/4 | n | 137.8493
I.3.040.115.06 | ACQUEDOTTI | MATERIALI | MATERIALI VARI | Fornitura di derivazione da sottosuolo marca BDM, RACI, BASSANI o equivalente formata da collare di derivazione, valvola a TI, asta di manovra, tubo protettore dell'asta di e chiusini | oltre dn. 150 mm. diam.uscita 2'' | n | 154.1026
I.3.040.115.07 | ACQUEDOTTI | MATERIALI | MATERIALI VARI | Fornitura di derivazione da sottosuolo marca BDM, RACI, BASSANI o equivalente formata da collare di derivazione, valvola a TI, asta di manovra, tubo protettore dell'asta di e chiusini | fascia larga per per prese su tubazioni in fibrocemento o in resina | n | 14.0074
I.3.040.115.08 | ACQUEDOTTI | MATERIALI | MATERIALI VARI | Fornitura di derivazione da sottosuolo marca BDM, RACI, BASSANI o equivalente formata da collare di derivazione, valvola a TI, asta di manovra, tubo protettore dell'asta di e chiusini | chiusino telescopico senza anelli, peso minimo 5,8 kg | n | 11.2081
I.3.040.115.09 | ACQUEDOTTI | MATERIALI | MATERIALI VARI | Fornitura di derivazione da sottosuolo marca BDM, RACI, BASSANI o equivalente formata da collare di derivazione, valvola a TI, asta di manovra, tubo protettore dell'asta di e chiusini | anello distanziere da 20 mm. | n | 7.2804
I.3.040.115.10 | ACQUEDOTTI | MATERIALI | MATERIALI VARI | Fornitura di derivazione da sottosuolo marca BDM, RACI, BASSANI o equivalente formata da collare di derivazione, valvola a TI, asta di manovra, tubo protettore dell'asta di e chiusini | anello distanziere da 30 mm. | n | 9.5263
I.3.040.120.01 | ACQUEDOTTI | MATERIALI | MATERIALI VARI | Fornitura di collare di derivazione per prese su tubazioni in pvc o polietilene marca RACI, BDM, o equivalente con corpo in ghisa G25 UNI 5007 fini a 40 mm e in GS 400-12/15 da 50 a 600 mm, guarnizione in gomma NBR, bulloni in acciaio inox per collegamento filettato al tubo d'utenza. Derivazione fino a 1" per tubi fino a 50 mm - dal dn 63 in poi, derivazioni da 1", 1"1/4, 1"1/2, 2" | de. 50-63-75-90 mm. | n | 36.0871
I.3.040.120.02 | ACQUEDOTTI | MATERIALI | MATERIALI VARI | Fornitura di collare di derivazione per prese su tubazioni in pvc o polietilene marca RACI, BDM, o equivalente con corpo in ghisa G25 UNI 5007 fini a 40 mm e in GS 400-12/15 da 50 a 600 mm, guarnizione in gomma NBR, bulloni in acciaio inox per collegamento filettato al tubo d'utenza. Derivazione fino a 1" per tubi fino a 50 mm - dal dn 63 in poi, derivazioni da 1", 1"1/4, 1"1/2, 2" | de. 110 mm. | n | 41.9678
I.3.040.120.03 | ACQUEDOTTI | MATERIALI | MATERIALI VARI | Fornitura di collare di derivazione per prese su tubazioni in pvc o polietilene marca RACI, BDM, o equivalente con corpo in ghisa G25 UNI 5007 fini a 40 mm e in GS 400-12/15 da 50 a 600 mm, guarnizione in gomma NBR, bulloni in acciaio inox per collegamento filettato al tubo d'utenza. Derivazione fino a 1" per tubi fino a 50 mm - dal dn 63 in poi, derivazioni da 1", 1"1/4, 1"1/2, 2" | de. 125 mm. | n | 47.8593
I.3.040.120.04 | ACQUEDOTTI | MATERIALI | MATERIALI VARI | Fornitura di collare di derivazione per prese su tubazioni in pvc o polietilene marca RACI, BDM, o equivalente con corpo in ghisa G25 UNI 5007 fini a 40 mm e in GS 400-12/15 da 50 a 600 mm, guarnizione in gomma NBR, bulloni in acciaio inox per collegamento filettato al tubo d'utenza. Derivazione fino a 1" per tubi fino a 50 mm - dal dn 63 in poi, derivazioni da 1", 1"1/4, 1"1/2, 2" | de. 140 mm. | n | 52.9588
I.3.040.120.05 | ACQUEDOTTI | MATERIALI | MATERIALI VARI | Fornitura di collare di derivazione per prese su tubazioni in pvc o polietilene marca RACI, BDM, o equivalente con corpo in ghisa G25 UNI 5007 fini a 40 mm e in GS 400-12/15 da 50 a 600 mm, guarnizione in gomma NBR, bulloni in acciaio inox per collegamento filettato al tubo d'utenza. Derivazione fino a 1" per tubi fino a 50 mm - dal dn 63 in poi, derivazioni da 1", 1"1/4, 1"1/2, 2" | de. 160 mm. | n | 58.0475
I.3.040.120.06 | ACQUEDOTTI | MATERIALI | MATERIALI VARI | Fornitura di collare di derivazione per prese su tubazioni in pvc o polietilene marca RACI, BDM, o equivalente con corpo in ghisa G25 UNI 5007 fini a 40 mm e in GS 400-12/15 da 50 a 600 mm, guarnizione in gomma NBR, bulloni in acciaio inox per collegamento filettato al tubo d'utenza. Derivazione fino a 1" per tubi fino a 50 mm - dal dn 63 in poi, derivazioni da 1", 1"1/4, 1"1/2, 2" | de. 200-225 mm. | n | 86.29
I.3.040.120.07 | ACQUEDOTTI | MATERIALI | MATERIALI VARI | Fornitura di collare di derivazione per prese su tubazioni in pvc o polietilene marca RACI, BDM, o equivalente con corpo in ghisa G25 UNI 5007 fini a 40 mm e in GS 400-12/15 da 50 a 600 mm, guarnizione in gomma NBR, bulloni in acciaio inox per collegamento filettato al tubo d'utenza. Derivazione fino a 1" per tubi fino a 50 mm - dal dn 63 in poi, derivazioni da 1", 1"1/4, 1"1/2, 2" | raccordo filettato dn 1'' con lamina per prese in carico. | n | 19.6168
I.3.040.120.08 | ACQUEDOTTI | MATERIALI | MATERIALI VARI | Fornitura di collare di derivazione per prese su tubazioni in pvc o polietilene marca RACI, BDM, o equivalente con corpo in ghisa G25 UNI 5007 fini a 40 mm e in GS 400-12/15 da 50 a 600 mm, guarnizione in gomma NBR, bulloni in acciaio inox per collegamento filettato al tubo d'utenza. Derivazione fino a 1" per tubi fino a 50 mm - dal dn 63 in poi, derivazioni da 1", 1"1/4, 1"1/2, 2" | raccordo filettato dn 1''1/4 con lamina per prese in carico. | n | 21.2985
I.3.040.120.09 | ACQUEDOTTI | MATERIALI | MATERIALI VARI | Fornitura di collare di derivazione per prese su tubazioni in pvc o polietilene marca RACI, BDM, o equivalente con corpo in ghisa G25 UNI 5007 fini a 40 mm e in GS 400-12/15 da 50 a 600 mm, guarnizione in gomma NBR, bulloni in acciaio inox per collegamento filettato al tubo d'utenza. Derivazione fino a 1" per tubi fino a 50 mm - dal dn 63 in poi, derivazioni da 1", 1"1/4, 1"1/2, 2" | raccordo filettato dn 1''1/2 con lamina per prese in carico. | n | 23.5337
I.3.040.120.10 | ACQUEDOTTI | MATERIALI | MATERIALI VARI | Fornitura di collare di derivazione per prese su tubazioni in pvc o polietilene marca RACI, BDM, o equivalente con corpo in ghisa G25 UNI 5007 fini a 40 mm e in GS 400-12/15 da 50 a 600 mm, guarnizione in gomma NBR, bulloni in acciaio inox per collegamento filettato al tubo d'utenza. Derivazione fino a 1" per tubi fino a 50 mm - dal dn 63 in poi, derivazioni da 1", 1"1/4, 1"1/2, 2" | raccordo filettato dn 2'' con lamina per prese in carico. | n | 25.2154
I.3.040.125.01 | ACQUEDOTTI | MATERIALI | MATERIALI VARI | Fornitura di derivazione su tubazioni in pvc o polietilene formata da collare di presa BDM/RAC/BASSANI, valvola a TI, asta di manovra, tubo protettore dell'asta e chiusino | de. 50-63-75-90 mm. | n | 119.0245
I.3.040.125.02 | ACQUEDOTTI | MATERIALI | MATERIALI VARI | Fornitura di derivazione su tubazioni in pvc o polietilene formata da collare di presa BDM/RAC/BASSANI, valvola a TI, asta di manovra, tubo protettore dell'asta e chiusino | de. 110 mm. | n | 124.9052
I.3.040.125.03 | ACQUEDOTTI | MATERIALI | MATERIALI VARI | Fornitura di derivazione su tubazioni in pvc o polietilene formata da collare di presa BDM/RAC/BASSANI, valvola a TI, asta di manovra, tubo protettore dell'asta e chiusino | de. 125 mm. | n | 145.9216
I.3.040.125.04 | ACQUEDOTTI | MATERIALI | MATERIALI VARI | Fornitura di derivazione su tubazioni in pvc o polietilene formata da collare di presa BDM/RAC/BASSANI, valvola a TI, asta di manovra, tubo protettore dell'asta e chiusino | de. 140 mm. | n | 151.0212
I.3.040.125.05 | ACQUEDOTTI | MATERIALI | MATERIALI VARI | Fornitura di derivazione su tubazioni in pvc o polietilene formata da collare di presa BDM/RAC/BASSANI, valvola a TI, asta di manovra, tubo protettore dell'asta e chiusino | de. 160 mm. | n | 156.1098
I.3.040.125.06 | ACQUEDOTTI | MATERIALI | MATERIALI VARI | Fornitura di derivazione su tubazioni in pvc o polietilene formata da collare di presa BDM/RAC/BASSANI, valvola a TI, asta di manovra, tubo protettore dell'asta e chiusino | de. 200-225 mm. | n | 184.3524
I.3.040.130.01 | ACQUEDOTTI | MATERIALI | MATERIALI VARI | Fornitura di disconnettori e accessori, a zona di pressione ridotta controllabile a norma UNI 9157, tipo PN 10 per acquedotto (marca Caleffi o similari) | disconnettore dn. 3/4 | n | 284.6606
I.3.040.130.02 | ACQUEDOTTI | MATERIALI | MATERIALI VARI | Fornitura di disconnettori e accessori, a zona di pressione ridotta controllabile a norma UNI 9157, tipo PN 10 per acquedotto (marca Caleffi o similari) | disconnettore dn. 1" | n | 361.4244
I.3.040.130.03 | ACQUEDOTTI | MATERIALI | MATERIALI VARI | Fornitura di disconnettori e accessori, a zona di pressione ridotta controllabile a norma UNI 9157, tipo PN 10 per acquedotto (marca Caleffi o similari) | disconnettore dn. 1"+1/4 | n | 402.8931
I.3.040.130.04 | ACQUEDOTTI | MATERIALI | MATERIALI VARI | Fornitura di disconnettori e accessori, a zona di pressione ridotta controllabile a norma UNI 9157, tipo PN 10 per acquedotto (marca Caleffi o similari) | disconnettore dn. 1"+1/2 | n | 736.3027
I.3.040.130.05 | ACQUEDOTTI | MATERIALI | MATERIALI VARI | Fornitura di disconnettori e accessori, a zona di pressione ridotta controllabile a norma UNI 9157, tipo PN 10 per acquedotto (marca Caleffi o similari) | disconnettore dn. 2" | n | 764.3283
I.3.040.130.06 | ACQUEDOTTI | MATERIALI | MATERIALI VARI | Fornitura di disconnettori e accessori, a zona di pressione ridotta controllabile a norma UNI 9157, tipo PN 10 per acquedotto (marca Caleffi o similari) | filtro obliquo con rete inox da 0,65 mm² - dn. 3/4 | n | 9.9169
I.3.040.130.07 | ACQUEDOTTI | MATERIALI | MATERIALI VARI | Fornitura di disconnettori e accessori, a zona di pressione ridotta controllabile a norma UNI 9157, tipo PN 10 per acquedotto (marca Caleffi o similari) | filtro obliquo con rete inox da 0,65 mm² - dn. 1" | n | 15.1249
I.3.040.130.08 | ACQUEDOTTI | MATERIALI | MATERIALI VARI | Fornitura di disconnettori e accessori, a zona di pressione ridotta controllabile a norma UNI 9157, tipo PN 10 per acquedotto (marca Caleffi o similari) | filtro obliquo con rete inox da 0,65 mm² - dn. 1"+1/4 | n | 22.0255
I.3.040.130.09 | ACQUEDOTTI | MATERIALI | MATERIALI VARI | Fornitura di disconnettori e accessori, a zona di pressione ridotta controllabile a norma UNI 9157, tipo PN 10 per acquedotto (marca Caleffi o similari) | filtro obliquo con rete inox da 0,65 mm² - dn. 1"+1/2 | n | 28.5789
I.3.040.130.10 | ACQUEDOTTI | MATERIALI | MATERIALI VARI | Fornitura di disconnettori e accessori, a zona di pressione ridotta controllabile a norma UNI 9157, tipo PN 10 per acquedotto (marca Caleffi o similari) | filtro obliquo con rete inox da 0,65 mm² - dn. 2" | n | 46.514
I.3.040.135.01 | ACQUEDOTTI | MATERIALI | MATERIALI VARI | Fornitura di rubinetto di scarico a collo in ottone, da montare a valle del contatore dn 3/8" |  | n | 6.3038
I.3.040.140.01 | ACQUEDOTTI | MATERIALI | MATERIALI VARI | Fornitura di materiale vario per allacciamenti | bocchettone per contatore 1/2 '' | n | 0.5642
I.3.040.140.02 | ACQUEDOTTI | MATERIALI | MATERIALI VARI | Fornitura di materiale vario per allacciamenti | bocchettone per contatore 3/4 '' | n | 0.90055
I.3.040.140.03 | ACQUEDOTTI | MATERIALI | MATERIALI VARI | Fornitura di materiale vario per allacciamenti | bocchettone per contatore 1 '' | n | 1.5733
I.3.040.140.04 | ACQUEDOTTI | MATERIALI | MATERIALI VARI | Fornitura di materiale vario per allacciamenti | bocchettone per contatore 1+1/4 '' | n | 2.7993
I.3.040.140.05 | ACQUEDOTTI | MATERIALI | MATERIALI VARI | Fornitura di materiale vario per allacciamenti | bocchettone per contatore 1+1/2 '' | n | 3.9277
I.3.040.145.01 | ACQUEDOTTI | MATERIALI | MATERIALI VARI | Fornitura di raccorderia in ghisa malleabile UNI 5192-85 per tubi in acciaio | gomito a 90' m/f e f/f 3/4'' | n | 1.0091
I.3.040.145.02 | ACQUEDOTTI | MATERIALI | MATERIALI VARI | Fornitura di raccorderia in ghisa malleabile UNI 5192-85 per tubi in acciaio | gomito a 90' m/f e f/f 1'' | n | 1.6275
I.3.040.145.03 | ACQUEDOTTI | MATERIALI | MATERIALI VARI | Fornitura di raccorderia in ghisa malleabile UNI 5192-85 per tubi in acciaio | gomito a 90' m/f e f/f 1+1/4'' | n | 3.0814
I.3.040.145.04 | ACQUEDOTTI | MATERIALI | MATERIALI VARI | Fornitura di raccorderia in ghisa malleabile UNI 5192-85 per tubi in acciaio | gomito a 90' m/f e f/f 1+1/2'' | n | 4.481
I.3.040.145.05 | ACQUEDOTTI | MATERIALI | MATERIALI VARI | Fornitura di raccorderia in ghisa malleabile UNI 5192-85 per tubi in acciaio | gomito a 90' m/f e f/f 2'' | n | 6.1628
I.3.040.145.06 | ACQUEDOTTI | MATERIALI | MATERIALI VARI | Fornitura di raccorderia in ghisa malleabile UNI 5192-85 per tubi in acciaio | nipples 3/4'' | n | 0.6727
I.3.040.145.07 | ACQUEDOTTI | MATERIALI | MATERIALI VARI | Fornitura di raccorderia in ghisa malleabile UNI 5192-85 per tubi in acciaio | nipples 1'' | n | 1.0091
I.3.040.145.08 | ACQUEDOTTI | MATERIALI | MATERIALI VARI | Fornitura di raccorderia in ghisa malleabile UNI 5192-85 per tubi in acciaio | nipples 1+1/4'' | n | 1.7902
I.3.040.145.09 | ACQUEDOTTI | MATERIALI | MATERIALI VARI | Fornitura di raccorderia in ghisa malleabile UNI 5192-85 per tubi in acciaio | nipples 1+1/2'' | n | 2.1266
I.3.040.145.10 | ACQUEDOTTI | MATERIALI | MATERIALI VARI | Fornitura di raccorderia in ghisa malleabile UNI 5192-85 per tubi in acciaio | nipples 2'' | n | 4.0904
I.3.040.145.11 | ACQUEDOTTI | MATERIALI | MATERIALI VARI | Fornitura di raccorderia in ghisa malleabile UNI 5192-85 per tubi in acciaio | manicotti m/f e f/f 3/4'' | n | 0.83545
I.3.040.145.12 | ACQUEDOTTI | MATERIALI | MATERIALI VARI | Fornitura di raccorderia in ghisa malleabile UNI 5192-85 per tubi in acciaio | manicotti m/f e f/f 1'' | n | 1.0633
I.3.040.145.13 | ACQUEDOTTI | MATERIALI | MATERIALI VARI | Fornitura di raccorderia in ghisa malleabile UNI 5192-85 per tubi in acciaio | manicotti m/f e f/f 1+1/4'' | n | 1.8445
I.3.040.145.14 | ACQUEDOTTI | MATERIALI | MATERIALI VARI | Fornitura di raccorderia in ghisa malleabile UNI 5192-85 per tubi in acciaio | manicotti m/f e f/f 1+1/2'' | n | 3.4177
I.3.040.145.15 | ACQUEDOTTI | MATERIALI | MATERIALI VARI | Fornitura di raccorderia in ghisa malleabile UNI 5192-85 per tubi in acciaio | manicotti m/f e f/f 2 '' | n | 6
I.3.040.150.01 | ACQUEDOTTI | MATERIALI | MATERIALI VARI | Fornitura di manicotti in ghisa malleabile zincata per giunzioni di tubi in polietilene, i prezzi sono validi anche per i manicotti con riduzione, considerandi il diametro maggiore. Riduzione di prezzo per manicotti in pvc o polipropilene40%. (detti anche bigiunti). | dn. 25 mm. | n | 12.8898
I.3.040.150.02 | ACQUEDOTTI | MATERIALI | MATERIALI VARI | Fornitura di manicotti in ghisa malleabile zincata per giunzioni di tubi in polietilene, i prezzi sono validi anche per i manicotti con riduzione, considerandi il diametro maggiore. Riduzione di prezzo per manicotti in pvc o polipropilene40%. (detti anche bigiunti). | dn. 32 mm. | n | 16.8067
I.3.040.150.03 | ACQUEDOTTI | MATERIALI | MATERIALI VARI | Fornitura di manicotti in ghisa malleabile zincata per giunzioni di tubi in polietilene, i prezzi sono validi anche per i manicotti con riduzione, considerandi il diametro maggiore. Riduzione di prezzo per manicotti in pvc o polipropilene40%. (detti anche bigiunti). | dn. 40 mm. | n | 20.1701
I.3.040.150.04 | ACQUEDOTTI | MATERIALI | MATERIALI VARI | Fornitura di manicotti in ghisa malleabile zincata per giunzioni di tubi in polietilene, i prezzi sono validi anche per i manicotti con riduzione, considerandi il diametro maggiore. Riduzione di prezzo per manicotti in pvc o polipropilene40%. (detti anche bigiunti). | dn. 50 mm. | n | 24.6512
I.3.040.150.05 | ACQUEDOTTI | MATERIALI | MATERIALI VARI | Fornitura di manicotti in ghisa malleabile zincata per giunzioni di tubi in polietilene, i prezzi sono validi anche per i manicotti con riduzione, considerandi il diametro maggiore. Riduzione di prezzo per manicotti in pvc o polipropilene40%. (detti anche bigiunti). | dn. 63 mm. | n | 35.8593
I.3.040.155.01 | ACQUEDOTTI | MATERIALI | MATERIALI VARI | Chiusino in ghisa sferoidale carrabili, completo di telaio, conforme alla norma EN 124, classe 400 per traffico normale. | rotondo, diametro netto 600 mm. | n. | 131.6865
I.3.040.155.02 | ACQUEDOTTI | MATERIALI | MATERIALI VARI | Chiusino in ghisa sferoidale carrabili, completo di telaio, conforme alla norma EN 124, classe 400 per traffico normale. | quadrato, luce netta 600 x 600 mm. | n. | 150.739
I.3.040.157.01 | ACQUEDOTTI | MATERIALI | MATERIALI VARI | Chiusino in ghisa sferoidale carrabili, completo di telaio, conforme alla norma EN 124, classe 400 per traffico intenso. | rotondo, diametro netto 610 mm. | n. | 201.7232
I.3.040.157.02 | ACQUEDOTTI | MATERIALI | MATERIALI VARI | Chiusino in ghisa sferoidale carrabili, completo di telaio, conforme alla norma EN 124, classe 400 per traffico intenso. | quadrato, luce netta 610 x 610 mm. | n. | 230.3021
I.3.040.160.01 | ACQUEDOTTI | MATERIALI | MATERIALI VARI | Fornitura di anelli in cls per pozzetti 73*58 o 100*58 |  | n | 14.3437
I.3.040.165.01 | ACQUEDOTTI | MATERIALI | MATERIALI VARI | Fornitura a piè d'opera di carbone attivo granulare con: densità 430 gr/dm³ al minimo (ASTM); granulometria 1/2 mm.(AWWA B 604-74); umidità massima 5%. (ASTM D 2867-70); ceneri massimo 10% (ASTM D 2866-70); indice di iodio >=950 mg/gr. (AWWA); superficie 1100 m²/gr. minimo. Il numero di iodio verrà determinato sulla frazione trattenuta al vaglio con lato maglia 0,85 mm-20 mesh-. Per carboni estrusi le analisi riguarderanno il prodotto con diamentro minimo 0,8 mm. Prezzo al Kg. Posato e sistemato entro il filtro, ogni onere compreso con lavaggio di assestamento e pulizia, spurgo per 24 ore e rimessa in esercizio dopo controllo del PH che dovrà essere <9. |  | kg | 2.246
I.3.040.170.01 | ACQUEDOTTI | MATERIALI | MATERIALI VARI | Fornitura di generatore di ozono in armadio di lamiera verniciata a caldo IP 23, secondo le prescrizioni di capitolato con: generatore di ozono a scarica silenziosa; doppia linea deumidificante ad assorbimento con rigenerazione ad essiccamento; trasformatore ad alta tensione; pannello sinottico; regolatore manuale e automatico della produzione nel campo 0/100%; circuito di comando on/off in base a segnale da misuratore redox; separatore di condensa. | da 40 gr/ora O3 (DIN 19627)-3,5 kW-2Nm³/h di aria-80 lt/h acqua raffr. | n | 26224.6453
I.3.040.170.02 | ACQUEDOTTI | MATERIALI | MATERIALI VARI | Fornitura di generatore di ozono in armadio di lamiera verniciata a caldo IP 23, secondo le prescrizioni di capitolato con: generatore di ozono a scarica silenziosa; doppia linea deumidificante ad assorbimento con rigenerazione ad essiccamento; trasformatore ad alta tensione; pannello sinottico; regolatore manuale e automatico della produzione nel campo 0/100%; circuito di comando on/off in base a segnale da misuratore redox; separatore di condensa. | da 80 gr/ora O3 (DIN 19627)- 5 kW-4Nm³/h di aria-160 lt/h acqua raffr. | n | 30595.4267
I.3.040.170.03 | ACQUEDOTTI | MATERIALI | MATERIALI VARI | Fornitura di generatore di ozono in armadio di lamiera verniciata a caldo IP 23, secondo le prescrizioni di capitolato con: generatore di ozono a scarica silenziosa; doppia linea deumidificante ad assorbimento con rigenerazione ad essiccamento; trasformatore ad alta tensione; pannello sinottico; regolatore manuale e automatico della produzione nel campo 0/100%; circuito di comando on/off in base a segnale da misuratore redox; separatore di condensa. | da 120 gr/ora O3 (DIN 19627)-6,5 kW-6Nm³/h di aria-240lt/h acqua raffr. | n | 37151.5826
I.3.040.170.04 | ACQUEDOTTI | MATERIALI | MATERIALI VARI | Fornitura di generatore di ozono in armadio di lamiera verniciata a caldo IP 23, secondo le prescrizioni di capitolato con: generatore di ozono a scarica silenziosa; doppia linea deumidificante ad assorbimento con rigenerazione ad essiccamento; trasformatore ad alta tensione; pannello sinottico; regolatore manuale e automatico della produzione nel campo 0/100%; circuito di comando on/off in base a segnale da misuratore redox; separatore di condensa. | da 160 gr/ora O3 (DIN 19627)-8 kW-8Nm³/h di aria-320lt/h acqua raffr. | n | 42250.8222
I.3.040.175.01 | ACQUEDOTTI | MATERIALI | MATERIALI VARI | Fornitura di gruppo eiettore e per la miscelazione idrocinetica acqua-ozono composto da tubo di miscelazione in acciao inox, da pompa per il funzionamento dell'eiettore (380V-50Hz), da eiettore e valvole in pvc. | *tubo miscelatore ø200mm per linea ø100/125 mm, lunghezza minima 800 mm. 10l/sec - pompa da 4 m³/h-h=55 metri - 2KW | n | 3860.8531
I.3.040.175.02 | ACQUEDOTTI | MATERIALI | MATERIALI VARI | Fornitura di gruppo eiettore e per la miscelazione idrocinetica acqua-ozono composto da tubo di miscelazione in acciao inox, da pompa per il funzionamento dell'eiettore (380V-50Hz), da eiettore e valvole in pvc. | *tubo miscelatore 300mm per linea ø150mm, lunghezza minima 1100 mm. 30 l/sec - pompa da 10 m³/h - h= 55 metri - 4 KW | n | 5026.3927
I.3.040.175.03 | ACQUEDOTTI | MATERIALI | MATERIALI VARI | Fornitura di gruppo eiettore e per la miscelazione idrocinetica acqua-ozono composto da tubo di miscelazione in acciao inox, da pompa per il funzionamento dell'eiettore (380V-50Hz), da eiettore e valvole in pvc. | *tubo miscelatore 350mm per linea ø200mm, lunghezza minima 1200 mm. 60 l/sec - pompa da 20 m³/h-h = 55 metri - 10 KW | n | 6119.0854
I.3.040.180.01 | ACQUEDOTTI | MATERIALI | MATERIALI VARI | Fornitura di neutralizzatore dell' ozono da sfiati di filtri chiusi, formato da serbatoio in pvc contenente corbone attivo granulare con attacchi da 25 mm. (almeno 50 Kg di carbone-questo compreso) |  | n | 2331.0791
I.3.040.185.01 | ACQUEDOTTI | MATERIALI | MATERIALI VARI | Fornitura di misuratore di potenziale REDOX in continuo con celle al platino, in grado di generare un segnale analogico 4/20 mA per il telerilevamento e il circuito di controllo e comando, con trasformatore per trasporto segnale fino a 100 metri, compreso idoneo sensore per montaggio in tubo dn 100/150 mm. L'apparecchiatura avrà dispositivo di compensazione della temperatura e di trasmissione dati. |  | n | 2241.4255
I.3.040.190.01 | ACQUEDOTTI | MATERIALI | MATERIALI VARI | Fornitura di sistema di sicurezza ed allarme per rilevamento di ozono in aria con centralina elettronica per impostazione dei valori di soglia e la visualizzazione degli allarmi e con doppio sensore con sistema a semiconduttore per rilevare la concentrazione di ossidante nell'aria (senza necessità di elettrolita) con cavo calibrato di collegamento da 7 metri tra centralina e sensore range di impostazione allarmi 0,1/1 gr/m³ regolabile, soglia di preallarme 0,05 gr/m³ preimostata fissa, tempo max di risposta 30 sec - tempo max di rigenerazione 5 min., alimentazione 220V 50 Hz, protezione centralina IP54 - protezione sensore IP 65, lampeggiatore rotante (circa 5000 flashes/ora), sirena di allarme con 5 metri di cavo max 85dB |  | n | 6388.0568
I.3.045.005.01 | ACQUEDOTTI | MATERIALI | CURVE | Curve in acciaio, stampate a caldo, bitumate internamente ed esternamente a caldo | dn. 65 mm. 5/S 90' | n | 6.3906
I.3.045.005.02 | ACQUEDOTTI | MATERIALI | CURVE | Curve in acciaio, stampate a caldo, bitumate internamente ed esternamente a caldo | dn. 80 mm. 5/S 90' | n | 9.2117
I.3.045.005.03 | ACQUEDOTTI | MATERIALI | CURVE | Curve in acciaio, stampate a caldo, bitumate internamente ed esternamente a caldo | dn. 100 mm. 5/S 90' | n | 17.0128
I.3.045.005.04 | ACQUEDOTTI | MATERIALI | CURVE | Curve in acciaio, stampate a caldo, bitumate internamente ed esternamente a caldo | dn. 125 mm. 5/S 90' | n | 28.1123
I.3.045.005.05 | ACQUEDOTTI | MATERIALI | CURVE | Curve in acciaio, stampate a caldo, bitumate internamente ed esternamente a caldo | dn. 150 mm. 5/S 90' | n | 52.514
I.3.045.005.06 | ACQUEDOTTI | MATERIALI | CURVE | Curve in acciaio, stampate a caldo, bitumate internamente ed esternamente a caldo | dn. 200 mm. 5/S 90' | n | 114.6519
I.3.045.005.07 | ACQUEDOTTI | MATERIALI | CURVE | Curve in acciaio, stampate a caldo, bitumate internamente ed esternamente a caldo | dn. 250 mm. 5/S 90' | n | 226.3418
I.3.045.005.08 | ACQUEDOTTI | MATERIALI | CURVE | Curve in acciaio, stampate a caldo, bitumate internamente ed esternamente a caldo | dn. 300 mm. 5/S 90' | n | 366.1332
I.3.045.005.09 | ACQUEDOTTI | MATERIALI | CURVE | Curve in acciaio, stampate a caldo, bitumate internamente ed esternamente a caldo | dn. 350 mm. 5/S 90' | n | 465.9966
I.3.045.005.10 | ACQUEDOTTI | MATERIALI | CURVE | Curve in acciaio, stampate a caldo, bitumate internamente ed esternamente a caldo | dn. 400 mm. 5/S 90' | n | 691.5898
I.3.045.005.11 | ACQUEDOTTI | MATERIALI | CURVE | Curve in acciaio, stampate a caldo, bitumate internamente ed esternamente a caldo | dn. 65 mm. 3/S 90' | n | 4.1013
I.3.045.005.12 | ACQUEDOTTI | MATERIALI | CURVE | Curve in acciaio, stampate a caldo, bitumate internamente ed esternamente a caldo | dn. 80 mm. 3/S 90' | n | 5.9132
I.3.045.005.13 | ACQUEDOTTI | MATERIALI | CURVE | Curve in acciaio, stampate a caldo, bitumate internamente ed esternamente a caldo | dn. 100 mm. 3/S 90' | n | 9.6131
I.3.045.005.14 | ACQUEDOTTI | MATERIALI | CURVE | Curve in acciaio, stampate a caldo, bitumate internamente ed esternamente a caldo | dn. 125 mm. 3/S 90' | n | 16.6764
I.3.045.005.15 | ACQUEDOTTI | MATERIALI | CURVE | Curve in acciaio, stampate a caldo, bitumate internamente ed esternamente a caldo | dn. 150 mm. 3/S 90' | n | 22.9261
I.3.045.005.16 | ACQUEDOTTI | MATERIALI | CURVE | Curve in acciaio, stampate a caldo, bitumate internamente ed esternamente a caldo | dn. 200 mm. 3/S 90' | n | 54.7383
I.3.045.005.17 | ACQUEDOTTI | MATERIALI | CURVE | Curve in acciaio, stampate a caldo, bitumate internamente ed esternamente a caldo | dn. 250 mm. 3/S 90' | n | 83.9899
I.3.045.005.18 | ACQUEDOTTI | MATERIALI | CURVE | Curve in acciaio, stampate a caldo, bitumate internamente ed esternamente a caldo | dn. 300 mm. 3/S 90' | n | 125.7407
I.3.045.005.19 | ACQUEDOTTI | MATERIALI | CURVE | Curve in acciaio, stampate a caldo, bitumate internamente ed esternamente a caldo | dn. 350 mm. 3/S 90' | n | 192.3162
I.3.045.005.20 | ACQUEDOTTI | MATERIALI | CURVE | Curve in acciaio, stampate a caldo, bitumate internamente ed esternamente a caldo | dn. 400 mm. 3/S 90' | n | 295.8687
I.3.050.005.01 | ACQUEDOTTI | MATERIALI | SARACINESCHE | Fornitura saracinesche senza incastro, con cuneo rivestito in gomma, in ghisa sferoidale, albero in acciaio inox, o-ring di tenuta, PN 16-nude. L'esecuzione a corpo piatto è per spazi angusti (camerette ecc…) | dn.<=50 mm. a corpo ovale | n | 107.0786
I.3.050.005.02 | ACQUEDOTTI | MATERIALI | SARACINESCHE | Fornitura saracinesche senza incastro, con cuneo rivestito in gomma, in ghisa sferoidale, albero in acciaio inox, o-ring di tenuta, PN 16-nude. L'esecuzione a corpo piatto è per spazi angusti (camerette ecc…) | dn. 65 mm. a corpo ovale | n | 118.7424
I.3.050.005.03 | ACQUEDOTTI | MATERIALI | SARACINESCHE | Fornitura saracinesche senza incastro, con cuneo rivestito in gomma, in ghisa sferoidale, albero in acciaio inox, o-ring di tenuta, PN 16-nude. L'esecuzione a corpo piatto è per spazi angusti (camerette ecc…) | dn. 80 mm. a corpo ovale | n | 133.314
I.3.050.005.04 | ACQUEDOTTI | MATERIALI | SARACINESCHE | Fornitura saracinesche senza incastro, con cuneo rivestito in gomma, in ghisa sferoidale, albero in acciaio inox, o-ring di tenuta, PN 16-nude. L'esecuzione a corpo piatto è per spazi angusti (camerette ecc…) | dn. 100 mm. a corpo ovale | n | 154.4389
I.3.050.005.05 | ACQUEDOTTI | MATERIALI | SARACINESCHE | Fornitura saracinesche senza incastro, con cuneo rivestito in gomma, in ghisa sferoidale, albero in acciaio inox, o-ring di tenuta, PN 16-nude. L'esecuzione a corpo piatto è per spazi angusti (camerette ecc…) | dn. 125 mm. a corpo ovale | n | 209.7956
I.3.050.005.06 | ACQUEDOTTI | MATERIALI | SARACINESCHE | Fornitura saracinesche senza incastro, con cuneo rivestito in gomma, in ghisa sferoidale, albero in acciaio inox, o-ring di tenuta, PN 16-nude. L'esecuzione a corpo piatto è per spazi angusti (camerette ecc…) | dn. 150 mm. a corpo ovale | n | 248.4108
I.3.050.005.07 | ACQUEDOTTI | MATERIALI | SARACINESCHE | Fornitura saracinesche senza incastro, con cuneo rivestito in gomma, in ghisa sferoidale, albero in acciaio inox, o-ring di tenuta, PN 16-nude. L'esecuzione a corpo piatto è per spazi angusti (camerette ecc…) | dn. 200 mm. a corpo ovale | n | 502.6371
I.3.050.005.08 | ACQUEDOTTI | MATERIALI | SARACINESCHE | Fornitura saracinesche senza incastro, con cuneo rivestito in gomma, in ghisa sferoidale, albero in acciaio inox, o-ring di tenuta, PN 16-nude. L'esecuzione a corpo piatto è per spazi angusti (camerette ecc…) | dn. 250 mm. a corpo ovale | n | 721.1778
I.3.050.005.09 | ACQUEDOTTI | MATERIALI | SARACINESCHE | Fornitura saracinesche senza incastro, con cuneo rivestito in gomma, in ghisa sferoidale, albero in acciaio inox, o-ring di tenuta, PN 16-nude. L'esecuzione a corpo piatto è per spazi angusti (camerette ecc…) | dn. 300 mm. a corpo ovale | n | 997.9938
I.3.050.005.10 | ACQUEDOTTI | MATERIALI | SARACINESCHE | Fornitura saracinesche senza incastro, con cuneo rivestito in gomma, in ghisa sferoidale, albero in acciaio inox, o-ring di tenuta, PN 16-nude. L'esecuzione a corpo piatto è per spazi angusti (camerette ecc…) | dn. 350 mm. a corpo ovale | n | 1092.6926
I.3.050.005.11 | ACQUEDOTTI | MATERIALI | SARACINESCHE | Fornitura saracinesche senza incastro, con cuneo rivestito in gomma, in ghisa sferoidale, albero in acciaio inox, o-ring di tenuta, PN 16-nude. L'esecuzione a corpo piatto è per spazi angusti (camerette ecc…) | dn. 400 mm. a corpo ovale | n | 1311.2333
I.3.050.005.12 | ACQUEDOTTI | MATERIALI | SARACINESCHE | Fornitura saracinesche senza incastro, con cuneo rivestito in gomma, in ghisa sferoidale, albero in acciaio inox, o-ring di tenuta, PN 16-nude. L'esecuzione a corpo piatto è per spazi angusti (camerette ecc…) | dn. 500 mm. a corpo ovale | n | 2241.4255
I.3.050.005.13 | ACQUEDOTTI | MATERIALI | SARACINESCHE | Fornitura saracinesche senza incastro, con cuneo rivestito in gomma, in ghisa sferoidale, albero in acciaio inox, o-ring di tenuta, PN 16-nude. L'esecuzione a corpo piatto è per spazi angusti (camerette ecc…) | dn. 600 mm. a corpo ovale | n | 3250.0633
I.3.050.005.14 | ACQUEDOTTI | MATERIALI | SARACINESCHE | Fornitura saracinesche senza incastro, con cuneo rivestito in gomma, in ghisa sferoidale, albero in acciaio inox, o-ring di tenuta, PN 16-nude. L'esecuzione a corpo piatto è per spazi angusti (camerette ecc…) | dn.<=50 mm. a corpo piatto | n | 93.9719
I.3.050.005.15 | ACQUEDOTTI | MATERIALI | SARACINESCHE | Fornitura saracinesche senza incastro, con cuneo rivestito in gomma, in ghisa sferoidale, albero in acciaio inox, o-ring di tenuta, PN 16-nude. L'esecuzione a corpo piatto è per spazi angusti (camerette ecc…) | dn. 65 mm. a corpo piatto | n | 113.6429
I.3.050.005.16 | ACQUEDOTTI | MATERIALI | SARACINESCHE | Fornitura saracinesche senza incastro, con cuneo rivestito in gomma, in ghisa sferoidale, albero in acciaio inox, o-ring di tenuta, PN 16-nude. L'esecuzione a corpo piatto è per spazi angusti (camerette ecc…) | dn. 80 mm. a corpo piatto | n | 126.7497
I.3.050.005.17 | ACQUEDOTTI | MATERIALI | SARACINESCHE | Fornitura saracinesche senza incastro, con cuneo rivestito in gomma, in ghisa sferoidale, albero in acciaio inox, o-ring di tenuta, PN 16-nude. L'esecuzione a corpo piatto è per spazi angusti (camerette ecc…) | dn. 100 mm. a corpo piatto | n | 147.8747
I.3.050.005.18 | ACQUEDOTTI | MATERIALI | SARACINESCHE | Fornitura saracinesche senza incastro, con cuneo rivestito in gomma, in ghisa sferoidale, albero in acciaio inox, o-ring di tenuta, PN 16-nude. L'esecuzione a corpo piatto è per spazi angusti (camerette ecc…) | dn. 125 mm. a corpo piatto | n | 199.5966
I.3.050.005.19 | ACQUEDOTTI | MATERIALI | SARACINESCHE | Fornitura saracinesche senza incastro, con cuneo rivestito in gomma, in ghisa sferoidale, albero in acciaio inox, o-ring di tenuta, PN 16-nude. L'esecuzione a corpo piatto è per spazi angusti (camerette ecc…) | dn. 150 mm. a corpo piatto | n | 229.6837
I.3.050.005.20 | ACQUEDOTTI | MATERIALI | SARACINESCHE | Fornitura saracinesche senza incastro, con cuneo rivestito in gomma, in ghisa sferoidale, albero in acciaio inox, o-ring di tenuta, PN 16-nude. L'esecuzione a corpo piatto è per spazi angusti (camerette ecc…) | dn. 200 mm. a corpo piatto | n | 392.2492
I.3.050.005.21 | ACQUEDOTTI | MATERIALI | SARACINESCHE | Fornitura saracinesche senza incastro, con cuneo rivestito in gomma, in ghisa sferoidale, albero in acciaio inox, o-ring di tenuta, PN 16-nude. L'esecuzione a corpo piatto è per spazi angusti (camerette ecc…) | dn. 250 mm. a corpo piatto | n | 560.3591
I.3.050.005.22 | ACQUEDOTTI | MATERIALI | SARACINESCHE | Fornitura saracinesche senza incastro, con cuneo rivestito in gomma, in ghisa sferoidale, albero in acciaio inox, o-ring di tenuta, PN 16-nude. L'esecuzione a corpo piatto è per spazi angusti (camerette ecc…) | dn. 300 mm. a corpo piatto | n | 728.4582
I.3.050.005.23 | ACQUEDOTTI | MATERIALI | SARACINESCHE | Fornitura saracinesche senza incastro, con cuneo rivestito in gomma, in ghisa sferoidale, albero in acciaio inox, o-ring di tenuta, PN 16-nude. L'esecuzione a corpo piatto è per spazi angusti (camerette ecc…) | dn. 350 mm. a corpo piatto | n | 896.568
I.3.050.005.24 | ACQUEDOTTI | MATERIALI | SARACINESCHE | Fornitura saracinesche senza incastro, con cuneo rivestito in gomma, in ghisa sferoidale, albero in acciaio inox, o-ring di tenuta, PN 16-nude. L'esecuzione a corpo piatto è per spazi angusti (camerette ecc…) | dn. 400 mm. a corpo piatto | n | 1120.7073
I.3.050.005.25 | ACQUEDOTTI | MATERIALI | SARACINESCHE | Fornitura saracinesche senza incastro, con cuneo rivestito in gomma, in ghisa sferoidale, albero in acciaio inox, o-ring di tenuta, PN 16-nude. L'esecuzione a corpo piatto è per spazi angusti (camerette ecc…) | dn. 500 mm. a corpo piatto | n | 1961.246
I.3.050.005.26 | ACQUEDOTTI | MATERIALI | SARACINESCHE | Fornitura saracinesche senza incastro, con cuneo rivestito in gomma, in ghisa sferoidale, albero in acciaio inox, o-ring di tenuta, PN 16-nude. L'esecuzione a corpo piatto è per spazi angusti (camerette ecc…) | dn. 600 mm. a corpo piatto | n | 2689.7042
I.3.050.010.01 | ACQUEDOTTI | MATERIALI | SARACINESCHE | Aste (l=1000 mm.) e para aste. | per saracinesche fino a ø 300. | n | 40.3403
I.3.050.010.02 | ACQUEDOTTI | MATERIALI | SARACINESCHE | Aste (l=1000 mm.) e para aste. | per saracinesche oltre ø300 | n | 47.6315
I.3.050.015.01 | ACQUEDOTTI | MATERIALI | SARACINESCHE | Chiusini per saracinesche in ghisa |  | n | 21.049
I.3.050.020.01 | ACQUEDOTTI | MATERIALI | SARACINESCHE | Fornitura di chiusino in acciaio per idrante da sott. o per giunto dielettrico |  | n | 108.1745
I.3.050.025.01 | ACQUEDOTTI | MATERIALI | SARACINESCHE | Volantino di manovra per saracinesche in ghisa trattata con vernice epossidica. | per saracinesche con dn <=100 mm. | n | 8.9621
I.3.050.025.02 | ACQUEDOTTI | MATERIALI | SARACINESCHE | Volantino di manovra per saracinesche in ghisa trattata con vernice epossidica. | per saracinesche con dn <= 200 mm. | n | 16.8067
I.3.050.025.03 | ACQUEDOTTI | MATERIALI | SARACINESCHE | Volantino di manovra per saracinesche in ghisa trattata con vernice epossidica. | per saracinesche con dn <=350 mm. | n | 67.2374
I.3.050.030.01 | ACQUEDOTTI | MATERIALI | SARACINESCHE | Fornitura saracinesche senza incastro, con cuneo rivestito in gomma in esecuzione da sottosuolo, complete di asta, paraasta e chiusino, in ghisa sferoidale PN 16, o-ring di tenuta. | dn<=50 mm. corpo ovale | n | 168.4788
I.3.050.030.02 | ACQUEDOTTI | MATERIALI | SARACINESCHE | Fornitura saracinesche senza incastro, con cuneo rivestito in gomma in esecuzione da sottosuolo, complete di asta, paraasta e chiusino, in ghisa sferoidale PN 16, o-ring di tenuta. | dn. 65 mm. corpo ovale | n | 180.1425
I.3.050.030.03 | ACQUEDOTTI | MATERIALI | SARACINESCHE | Fornitura saracinesche senza incastro, con cuneo rivestito in gomma in esecuzione da sottosuolo, complete di asta, paraasta e chiusino, in ghisa sferoidale PN 16, o-ring di tenuta. | dn. 80 mm. corpo ovale | n | 194.7032
I.3.050.030.04 | ACQUEDOTTI | MATERIALI | SARACINESCHE | Fornitura saracinesche senza incastro, con cuneo rivestito in gomma in esecuzione da sottosuolo, complete di asta, paraasta e chiusino, in ghisa sferoidale PN 16, o-ring di tenuta. | dn. 100 mm. corpo ovale | n | 215.8282
I.3.050.030.05 | ACQUEDOTTI | MATERIALI | SARACINESCHE | Fornitura saracinesche senza incastro, con cuneo rivestito in gomma in esecuzione da sottosuolo, complete di asta, paraasta e chiusino, in ghisa sferoidale PN 16, o-ring di tenuta. | dn. 125 mm. corpo ovale | n | 271.1957
I.3.050.030.06 | ACQUEDOTTI | MATERIALI | SARACINESCHE | Fornitura saracinesche senza incastro, con cuneo rivestito in gomma in esecuzione da sottosuolo, complete di asta, paraasta e chiusino, in ghisa sferoidale PN 16, o-ring di tenuta. | dn. 150 mm. corpo ovale | n | 291.0838
I.3.050.030.07 | ACQUEDOTTI | MATERIALI | SARACINESCHE | Fornitura saracinesche senza incastro, con cuneo rivestito in gomma in esecuzione da sottosuolo, complete di asta, paraasta e chiusino, in ghisa sferoidale PN 16, o-ring di tenuta. | dn. 200 mm. corpo ovale | n | 564.0372
I.3.050.030.08 | ACQUEDOTTI | MATERIALI | SARACINESCHE | Fornitura saracinesche senza incastro, con cuneo rivestito in gomma in esecuzione da sottosuolo, complete di asta, paraasta e chiusino, in ghisa sferoidale PN 16, o-ring di tenuta. | dn. 250 mm. corpo ovale | n | 782.5779
I.3.050.030.09 | ACQUEDOTTI | MATERIALI | SARACINESCHE | Fornitura saracinesche senza incastro, con cuneo rivestito in gomma in esecuzione da sottosuolo, complete di asta, paraasta e chiusino, in ghisa sferoidale PN 16, o-ring di tenuta. | dn. 300 mm. corpo ovale | n | 789.8583
I.3.050.030.10 | ACQUEDOTTI | MATERIALI | SARACINESCHE | Fornitura saracinesche senza incastro, con cuneo rivestito in gomma in esecuzione da sottosuolo, complete di asta, paraasta e chiusino, in ghisa sferoidale PN 16, o-ring di tenuta. | dn. 350 mm. corpo ovale | n | 1161.3731
I.3.050.030.11 | ACQUEDOTTI | MATERIALI | SARACINESCHE | Fornitura saracinesche senza incastro, con cuneo rivestito in gomma in esecuzione da sottosuolo, complete di asta, paraasta e chiusino, in ghisa sferoidale PN 16, o-ring di tenuta. | dn. 400 mm. corpo ovale | n | 1189.3987
I.3.050.030.12 | ACQUEDOTTI | MATERIALI | SARACINESCHE | Fornitura saracinesche senza incastro, con cuneo rivestito in gomma in esecuzione da sottosuolo, complete di asta, paraasta e chiusino, in ghisa sferoidale PN 16, o-ring di tenuta. | dn. 500 mm. corpo ovale | n | 2029.9265
I.3.050.030.13 | ACQUEDOTTI | MATERIALI | SARACINESCHE | Fornitura saracinesche senza incastro, con cuneo rivestito in gomma in esecuzione da sottosuolo, complete di asta, paraasta e chiusino, in ghisa sferoidale PN 16, o-ring di tenuta. | dn. 600 mm. corpo ovale | n | 3318.7438
I.3.050.035.01 | ACQUEDOTTI | MATERIALI | SARACINESCHE | Fornitura saracinesche senza incastro, con cuneo rivestito in gomma in esecuzione da cameretta, in ghisa sferoidale PN 16, o-ring di tenuta, complete di volantino | dn<=50 mm. corpo piatto | n | 102.9339
I.3.050.035.02 | ACQUEDOTTI | MATERIALI | SARACINESCHE | Fornitura saracinesche senza incastro, con cuneo rivestito in gomma in esecuzione da cameretta, in ghisa sferoidale PN 16, o-ring di tenuta, complete di volantino | dn. 65 mm. corpo piatto | n | 122.605
I.3.050.035.03 | ACQUEDOTTI | MATERIALI | SARACINESCHE | Fornitura saracinesche senza incastro, con cuneo rivestito in gomma in esecuzione da cameretta, in ghisa sferoidale PN 16, o-ring di tenuta, complete di volantino | dn. 80 mm. corpo piatto | n | 135.7226
I.3.050.035.04 | ACQUEDOTTI | MATERIALI | SARACINESCHE | Fornitura saracinesche senza incastro, con cuneo rivestito in gomma in esecuzione da cameretta, in ghisa sferoidale PN 16, o-ring di tenuta, complete di volantino | dn. 100 mm. corpo piatto | n | 156.8476
I.3.050.035.05 | ACQUEDOTTI | MATERIALI | SARACINESCHE | Fornitura saracinesche senza incastro, con cuneo rivestito in gomma in esecuzione da cameretta, in ghisa sferoidale PN 16, o-ring di tenuta, complete di volantino | dn. 125 mm. corpo piatto | n | 216.4141
I.3.050.035.06 | ACQUEDOTTI | MATERIALI | SARACINESCHE | Fornitura saracinesche senza incastro, con cuneo rivestito in gomma in esecuzione da cameretta, in ghisa sferoidale PN 16, o-ring di tenuta, complete di volantino | dn. 150 mm. corpo piatto | n | 246.4903
I.3.050.035.07 | ACQUEDOTTI | MATERIALI | SARACINESCHE | Fornitura saracinesche senza incastro, con cuneo rivestito in gomma in esecuzione da cameretta, in ghisa sferoidale PN 16, o-ring di tenuta, complete di volantino | dn. 200 mm. corpo piatto | n | 409.0559
I.3.050.035.08 | ACQUEDOTTI | MATERIALI | SARACINESCHE | Fornitura saracinesche senza incastro, con cuneo rivestito in gomma in esecuzione da cameretta, in ghisa sferoidale PN 16, o-ring di tenuta, complete di volantino | dn. 250 mm. corpo piatto | n | 560.3591
I.3.050.035.09 | ACQUEDOTTI | MATERIALI | SARACINESCHE | Fornitura saracinesche senza incastro, con cuneo rivestito in gomma in esecuzione da cameretta, in ghisa sferoidale PN 16, o-ring di tenuta, complete di volantino | dn. 300 mm. corpo piatto | n | 728.4582
I.3.050.035.10 | ACQUEDOTTI | MATERIALI | SARACINESCHE | Fornitura saracinesche senza incastro, con cuneo rivestito in gomma in esecuzione da cameretta, in ghisa sferoidale PN 16, o-ring di tenuta, complete di volantino | dn. 350 mm. corpo piatto | n | 896.568
I.3.050.035.11 | ACQUEDOTTI | MATERIALI | SARACINESCHE | Fornitura saracinesche senza incastro, con cuneo rivestito in gomma in esecuzione da cameretta, in ghisa sferoidale PN 16, o-ring di tenuta, complete di volantino | dn. 400 mm. corpo piatto | n | 1120.7073
I.3.050.035.12 | ACQUEDOTTI | MATERIALI | SARACINESCHE | Fornitura saracinesche senza incastro, con cuneo rivestito in gomma in esecuzione da cameretta, in ghisa sferoidale PN 16, o-ring di tenuta, complete di volantino | dn. 500 mm. corpo piatto | n | 1961.246
I.3.050.035.13 | ACQUEDOTTI | MATERIALI | SARACINESCHE | Fornitura saracinesche senza incastro, con cuneo rivestito in gomma in esecuzione da cameretta, in ghisa sferoidale PN 16, o-ring di tenuta, complete di volantino | dn. 600 mm. corpo piatto | n | 2689.7042
I.3.050.040.01 | ACQUEDOTTI | MATERIALI | SARACINESCHE | Fornitura saracinesche -valvole a farfalla flangiate con corpo e disco in ghisa sferoidale, disco eccentrico, guarnizione automatica sul disco, sede in lega inossidabile PN 16 | dn 400 esecuzione interrata (manovre con chiave)-176 kg circa | n | 4030.0806
I.3.050.040.02 | ACQUEDOTTI | MATERIALI | SARACINESCHE | Fornitura saracinesche -valvole a farfalla flangiate con corpo e disco in ghisa sferoidale, disco eccentrico, guarnizione automatica sul disco, sede in lega inossidabile PN 17 | dn 400 per install. in camera compreso volantino-180 kg circa | n | 3244.4646
I.3.050.040.03 | ACQUEDOTTI | MATERIALI | SARACINESCHE | Fornitura saracinesche -valvole a farfalla flangiate con corpo e disco in ghisa sferoidale, disco eccentrico, guarnizione automatica sul disco, sede in lega inossidabile PN 18 | dn 450 esecuzione interrata (manovre con chiave)-230 kg circa | n | 5491.4888
I.3.050.040.04 | ACQUEDOTTI | MATERIALI | SARACINESCHE | Fornitura saracinesche -valvole a farfalla flangiate con corpo e disco in ghisa sferoidale, disco eccentrico, guarnizione automatica sul disco, sede in lega inossidabile PN 19 | dn 450 per install. in camera compreso volantino-231 kg circa | n | 5211.3093
I.3.050.040.05 | ACQUEDOTTI | MATERIALI | SARACINESCHE | Fornitura saracinesche -valvole a farfalla flangiate con corpo e disco in ghisa sferoidale, disco eccentrico, guarnizione automatica sul disco, sede in lega inossidabile PN 20 | dn 500 esecuzione interrata (manovre con chiave)-280 kg circa | n | 5939.7674
I.3.050.040.06 | ACQUEDOTTI | MATERIALI | SARACINESCHE | Fornitura saracinesche -valvole a farfalla flangiate con corpo e disco in ghisa sferoidale, disco eccentrico, guarnizione automatica sul disco, sede in lega inossidabile PN 21 | dn 500 per install. in camera compreso volantino-282 kg circa | n | 5603.5585
I.3.050.040.07 | ACQUEDOTTI | MATERIALI | SARACINESCHE | Fornitura saracinesche -valvole a farfalla flangiate con corpo e disco in ghisa sferoidale, disco eccentrico, guarnizione automatica sul disco, sede in lega inossidabile PN 22 | dn 600 esecuzione interrata (manovre con chiave)-400 kg circa | n | 8125.1636
I.3.050.040.08 | ACQUEDOTTI | MATERIALI | SARACINESCHE | Fornitura saracinesche -valvole a farfalla flangiate con corpo e disco in ghisa sferoidale, disco eccentrico, guarnizione automatica sul disco, sede in lega inossidabile PN 23 | dn 600 per install. in camera compreso volantino-401 kg circa | n | 7508.7642
I.3.050.045.01 | ACQUEDOTTI | MATERIALI | SARACINESCHE | Fornitura di saracinesche di utenza a sfera del tipo piombabile a passaggio totale, da installare a monte del contatore, doppia tenuta in teflon PN 40, tipo ENOLGAS, CALEFFI, RACI, GREINER, a volantino PN 10 in bronzo (oppure a sfera del tipo a passaggio toyale, munita di leva) | dn. 1/2 a sfera | n | 5.8807
I.3.050.045.02 | ACQUEDOTTI | MATERIALI | SARACINESCHE | Fornitura di saracinesche di utenza a sfera del tipo piombabile a passaggio totale, da installare a monte del contatore, doppia tenuta in teflon PN 40, tipo ENOLGAS, CALEFFI, RACI, GREINER, a volantino PN 10 in bronzo (oppure a sfera del tipo a passaggio toyale, munita di leva) | dn. 3/4 a sfera | n | 8.4087
I.3.050.045.03 | ACQUEDOTTI | MATERIALI | SARACINESCHE | Fornitura di saracinesche di utenza a sfera del tipo piombabile a passaggio totale, da installare a monte del contatore, doppia tenuta in teflon PN 40, tipo ENOLGAS, CALEFFI, RACI, GREINER, a volantino PN 10 in bronzo (oppure a sfera del tipo a passaggio toyale, munita di leva) | dn. 1 a sfera | n | 11.4901
I.3.050.045.04 | ACQUEDOTTI | MATERIALI | SARACINESCHE | Fornitura di saracinesche di utenza a sfera del tipo piombabile a passaggio totale, da installare a monte del contatore, doppia tenuta in teflon PN 40, tipo ENOLGAS, CALEFFI, RACI, GREINER, a volantino PN 10 in bronzo (oppure a sfera del tipo a passaggio toyale, munita di leva) | dn. 1+1/4 a sfera | n | 17.0888
I.3.050.045.05 | ACQUEDOTTI | MATERIALI | SARACINESCHE | Fornitura di saracinesche di utenza a sfera del tipo piombabile a passaggio totale, da installare a monte del contatore, doppia tenuta in teflon PN 40, tipo ENOLGAS, CALEFFI, RACI, GREINER, a volantino PN 10 in bronzo (oppure a sfera del tipo a passaggio toyale, munita di leva) | dn. 1+1/2 a sfera | n | 23.5879
I.3.050.045.06 | ACQUEDOTTI | MATERIALI | SARACINESCHE | Fornitura di saracinesche di utenza a sfera del tipo piombabile a passaggio totale, da installare a monte del contatore, doppia tenuta in teflon PN 40, tipo ENOLGAS, CALEFFI, RACI, GREINER, a volantino PN 10 in bronzo (oppure a sfera del tipo a passaggio toyale, munita di leva) | dn. 2 a sfera | n | 37.541
I.3.050.045.07 | ACQUEDOTTI | MATERIALI | SARACINESCHE | Fornitura di saracinesche di utenza a sfera del tipo piombabile a passaggio totale, da installare a monte del contatore, doppia tenuta in teflon PN 40, tipo ENOLGAS, CALEFFI, RACI, GREINER, a volantino PN 10 in bronzo (oppure a sfera del tipo a passaggio toyale, munita di leva) | dn. 1/2 a volantino | n | 4.1989
I.3.050.045.08 | ACQUEDOTTI | MATERIALI | SARACINESCHE | Fornitura di saracinesche di utenza a sfera del tipo piombabile a passaggio totale, da installare a monte del contatore, doppia tenuta in teflon PN 40, tipo ENOLGAS, CALEFFI, RACI, GREINER, a volantino PN 10 in bronzo (oppure a sfera del tipo a passaggio toyale, munita di leva) | dn. 3/4 a volantino | n | 5.0453
I.3.050.045.09 | ACQUEDOTTI | MATERIALI | SARACINESCHE | Fornitura di saracinesche di utenza a sfera del tipo piombabile a passaggio totale, da installare a monte del contatore, doppia tenuta in teflon PN 40, tipo ENOLGAS, CALEFFI, RACI, GREINER, a volantino PN 10 in bronzo (oppure a sfera del tipo a passaggio toyale, munita di leva) | dn. 1 a volantino | n | 5.5986
I.3.050.045.10 | ACQUEDOTTI | MATERIALI | SARACINESCHE | Fornitura di saracinesche di utenza a sfera del tipo piombabile a passaggio totale, da installare a monte del contatore, doppia tenuta in teflon PN 40, tipo ENOLGAS, CALEFFI, RACI, GREINER, a volantino PN 10 in bronzo (oppure a sfera del tipo a passaggio toyale, munita di leva) | dn. 1+1/4 a volantino | n | 10.0905
I.3.050.045.11 | ACQUEDOTTI | MATERIALI | SARACINESCHE | Fornitura di saracinesche di utenza a sfera del tipo piombabile a passaggio totale, da installare a monte del contatore, doppia tenuta in teflon PN 40, tipo ENOLGAS, CALEFFI, RACI, GREINER, a volantino PN 10 in bronzo (oppure a sfera del tipo a passaggio toyale, munita di leva) | dn. 1+1/2 a volantino | n | 12.3256
I.3.050.045.12 | ACQUEDOTTI | MATERIALI | SARACINESCHE | Fornitura di saracinesche di utenza a sfera del tipo piombabile a passaggio totale, da installare a monte del contatore, doppia tenuta in teflon PN 40, tipo ENOLGAS, CALEFFI, RACI, GREINER, a volantino PN 10 in bronzo (oppure a sfera del tipo a passaggio toyale, munita di leva) | dn. 2 a volantino | n | 15.9712
I.3.055.005.01 | ACQUEDOTTI | MATERIALI | VALVOLE | Valvole di ritegno tipo Idrostop KSB PN 16. o Amis PN16(con membrane/e) | dn 50 mm. | n | 233.1122
I.3.055.005.02 | ACQUEDOTTI | MATERIALI | VALVOLE | Valvole di ritegno tipo Idrostop KSB PN 16. o Amis PN16(con membrane/e) | dn 65 mm. | n | 294.7511
I.3.055.005.03 | ACQUEDOTTI | MATERIALI | VALVOLE | Valvole di ritegno tipo Idrostop KSB PN 16. o Amis PN16(con membrane/e) | dn 80 mm. | n | 433.1537
I.3.055.005.04 | ACQUEDOTTI | MATERIALI | VALVOLE | Valvole di ritegno tipo Idrostop KSB PN 16. o Amis PN16(con membrane/e) | dn 100 mm. | n | 547.4693
I.3.055.005.05 | ACQUEDOTTI | MATERIALI | VALVOLE | Valvole di ritegno tipo Idrostop KSB PN 16. o Amis PN16(con membrane/e) | dn. 125 mm. | n | 790.097
I.3.055.005.06 | ACQUEDOTTI | MATERIALI | VALVOLE | Valvole di ritegno tipo Idrostop KSB PN 16. o Amis PN16(con membrane/e) | dn. 150 mm. | n | 924.5828
I.3.055.005.07 | ACQUEDOTTI | MATERIALI | VALVOLE | Valvole di ritegno tipo Idrostop KSB PN 16. o Amis PN16(con membrane/e) | dn. 200 mm. | n | 1451.3177
I.3.055.005.08 | ACQUEDOTTI | MATERIALI | VALVOLE | Valvole di ritegno tipo Idrostop KSB PN 16. o Amis PN16(con membrane/e) | dn. 250 mm. (PN 10) | n | 2440.3495
I.3.055.005.09 | ACQUEDOTTI | MATERIALI | VALVOLE | Valvole di ritegno tipo Idrostop KSB PN 16. o Amis PN16(con membrane/e) | dn. 300 mm. (PN 10) | n | 3314.5014
I.3.055.010.01 | ACQUEDOTTI | MATERIALI | VALVOLE | Fornitura di valvola di riduzione e regolazione della portata PN 25 tipo RAIMONDI a colonna superiore con leva, in acciaio con sedi in inox 18/8 tenuta in gomma, per acqua fredda con pressione a monte 8/12 bar, pressione a valle fino a 1 bar, attacchi a flange UNI PN16. | dn 80 | n | 1793.1361
I.3.055.010.02 | ACQUEDOTTI | MATERIALI | VALVOLE | Fornitura di valvola di riduzione e regolazione della portata PN 25 tipo RAIMONDI a colonna superiore con leva, in acciaio con sedi in inox 18/8 tenuta in gomma, per acqua fredda con pressione a monte 8/12 bar, pressione a valle fino a 1 bar, attacchi a flange UNI PN16. | dn 100 | n | 2325.4805
I.3.055.010.03 | ACQUEDOTTI | MATERIALI | VALVOLE | Fornitura di valvola di riduzione e regolazione della portata PN 25 tipo RAIMONDI a colonna superiore con leva, in acciaio con sedi in inox 18/8 tenuta in gomma, per acqua fredda con pressione a monte 8/12 bar, pressione a valle fino a 1 bar, attacchi a flange UNI PN16. | dn 125 | n | 2616.8573
I.3.055.010.04 | ACQUEDOTTI | MATERIALI | VALVOLE | Fornitura di valvola di riduzione e regolazione della portata PN 25 tipo RAIMONDI a colonna superiore con leva, in acciaio con sedi in inox 18/8 tenuta in gomma, per acqua fredda con pressione a monte 8/12 bar, pressione a valle fino a 1 bar, attacchi a flange UNI PN16. | dn 150 | n | 3003.5078
I.3.055.010.05 | ACQUEDOTTI | MATERIALI | VALVOLE | Fornitura di valvola di riduzione e regolazione della portata PN 25 tipo RAIMONDI a colonna superiore con leva, in acciaio con sedi in inox 18/8 tenuta in gomma, per acqua fredda con pressione a monte 8/12 bar, pressione a valle fino a 1 bar, attacchi a flange UNI PN16. | dn 200 | n | 3877.6598
I.3.055.010.06 | ACQUEDOTTI | MATERIALI | VALVOLE | Fornitura di valvola di riduzione e regolazione della portata PN 25 tipo RAIMONDI a colonna superiore con leva, in acciaio con sedi in inox 18/8 tenuta in gomma, per acqua fredda con pressione a monte 8/12 bar, pressione a valle fino a 1 bar, attacchi a flange UNI PN16. | dn 250 | n | 5183.2945
I.3.055.010.07 | ACQUEDOTTI | MATERIALI | VALVOLE | Fornitura di valvola di riduzione e regolazione della portata PN 25 tipo RAIMONDI a colonna superiore con leva, in acciaio con sedi in inox 18/8 tenuta in gomma, per acqua fredda con pressione a monte 8/12 bar, pressione a valle fino a 1 bar, attacchi a flange UNI PN16. | dn 300 | n | 8909.6511
I.3.055.015.01 | ACQUEDOTTI | MATERIALI | VALVOLE | Valvola di sicurezza PN 25 a molla o a contrappeso da tarare a 1,3/1,5 Atm e da montare dopo la valvola di riduzione | dn 80 | n | 1025.4552
I.3.055.015.02 | ACQUEDOTTI | MATERIALI | VALVOLE | Valvola di sicurezza PN 25 a molla o a contrappeso da tarare a 1,3/1,5 Atm e da montare dopo la valvola di riduzione | dn 100 | n | 1456.9271
I.3.055.015.03 | ACQUEDOTTI | MATERIALI | VALVOLE | Valvola di sicurezza PN 25 a molla o a contrappeso da tarare a 1,3/1,5 Atm e da montare dopo la valvola di riduzione | dn 125 | n | 1597.0115
I.3.055.015.04 | ACQUEDOTTI | MATERIALI | VALVOLE | Valvola di sicurezza PN 25 a molla o a contrappeso da tarare a 1,3/1,5 Atm e da montare dopo la valvola di riduzione | dn 150 | n | 2129.3559
I.3.055.015.05 | ACQUEDOTTI | MATERIALI | VALVOLE | Valvola di sicurezza PN 25 a molla o a contrappeso da tarare a 1,3/1,5 Atm e da montare dopo la valvola di riduzione | dn 200 | n | 3614.2978
I.3.055.020.01 | ACQUEDOTTI | MATERIALI | VALVOLE | Fornitura di valvola a TI BDM/RACI/BASSANI in ghisa sferoidale (corpo-cappello e bussola) albero dell'otturatore in acciaio inox, guarnizioni in gomma antiinvecchiamento, entrata maschio, uscita femmina | entrata 1"1/4- uscita1"1/4 | n | 53.2301
I.3.055.020.02 | ACQUEDOTTI | MATERIALI | VALVOLE | Fornitura di valvola a TI BDM/RACI/BASSANI in ghisa sferoidale (corpo-cappello e bussola) albero dell'otturatore in acciaio inox, guarnizioni in gomma antiinvecchiamento, entrata maschio, uscita femmina | entrata 2"-uscite 1"1/2-2" | n | 68.3658
I.3.055.025.01 | ACQUEDOTTI | MATERIALI | VALVOLE | Fornitura di aste di manovra BDM/RACI/BASSANI fino a 100 cm. |  | n | 9.5263
I.3.055.030.01 | ACQUEDOTTI | MATERIALI | VALVOLE | Fornitura di tubi protettori delle aste BDM/RACI/BASSANI fino a 100 cm. |  | n | 7.2804
I.3.055.035.01 | ACQUEDOTTI | MATERIALI | VALVOLE | Fornitura di valvole a sfera con valvola di ritegno a molla incorporata M/F o F/F con leva, da installare dopo il contatore (tipo ENOLGAS, CALEFFI, RACI, GREINER) | dn 1/2'' | n | 7.8445
I.3.055.035.02 | ACQUEDOTTI | MATERIALI | VALVOLE | Fornitura di valvole a sfera con valvola di ritegno a molla incorporata M/F o F/F con leva, da installare dopo il contatore (tipo ENOLGAS, CALEFFI, RACI, GREINER) | dn 1/2'' con tubo telescopico e girello. | n | 8.6908
I.3.055.035.03 | ACQUEDOTTI | MATERIALI | VALVOLE | Fornitura di valvole a sfera con valvola di ritegno a molla incorporata M/F o F/F con leva, da installare dopo il contatore (tipo ENOLGAS, CALEFFI, RACI, GREINER) | dn 3/4'' | n | 10.6439
I.3.055.035.04 | ACQUEDOTTI | MATERIALI | VALVOLE | Fornitura di valvole a sfera con valvola di ritegno a molla incorporata M/F o F/F con leva, da installare dopo il contatore (tipo ENOLGAS, CALEFFI, RACI, GREINER) | dn 3/4'' con tubo telescopico e girello. | n | 12.3256
I.3.055.035.05 | ACQUEDOTTI | MATERIALI | VALVOLE | Fornitura di valvole a sfera con valvola di ritegno a molla incorporata M/F o F/F con leva, da installare dopo il contatore (tipo ENOLGAS, CALEFFI, RACI, GREINER) | dn 1 '' | n | 14.8537
I.3.055.035.06 | ACQUEDOTTI | MATERIALI | VALVOLE | Fornitura di valvole a sfera con valvola di ritegno a molla incorporata M/F o F/F con leva, da installare dopo il contatore (tipo ENOLGAS, CALEFFI, RACI, GREINER) | dn 1 '' con tubo telescopico e girello. | n | 17.0888
I.3.055.035.07 | ACQUEDOTTI | MATERIALI | VALVOLE | Fornitura di valvole a sfera con valvola di ritegno a molla incorporata M/F o F/F con leva, da installare dopo il contatore (tipo ENOLGAS, CALEFFI, RACI, GREINER) | dn 1+1/4''. | n | 21.9062
I.3.055.035.08 | ACQUEDOTTI | MATERIALI | VALVOLE | Fornitura di valvole a sfera con valvola di ritegno a molla incorporata M/F o F/F con leva, da installare dopo il contatore (tipo ENOLGAS, CALEFFI, RACI, GREINER) | dn 1+1/4''con tubo telescopico e girello | n | 24.9333
I.3.055.035.09 | ACQUEDOTTI | MATERIALI | VALVOLE | Fornitura di valvole a sfera con valvola di ritegno a molla incorporata M/F o F/F con leva, da installare dopo il contatore (tipo ENOLGAS, CALEFFI, RACI, GREINER) | dn 1+1/2''. | n | 31.3782
I.3.055.035.10 | ACQUEDOTTI | MATERIALI | VALVOLE | Fornitura di valvole a sfera con valvola di ritegno a molla incorporata M/F o F/F con leva, da installare dopo il contatore (tipo ENOLGAS, CALEFFI, RACI, GREINER) | dn 1+1/2''con tubo telescopico e girello | n | 40.3403
I.3.055.035.11 | ACQUEDOTTI | MATERIALI | VALVOLE | Fornitura di valvole a sfera con valvola di ritegno a molla incorporata M/F o F/F con leva, da installare dopo il contatore (tipo ENOLGAS, CALEFFI, RACI, GREINER) | dn 2 ''. | n | 53.2301
I.3.055.035.12 | ACQUEDOTTI | MATERIALI | VALVOLE | Fornitura di valvole a sfera con valvola di ritegno a molla incorporata M/F o F/F con leva, da installare dopo il contatore (tipo ENOLGAS, CALEFFI, RACI, GREINER) | dn 2 ''con tubo telescopico e girello | n | 58.8396
I.3.055.040.01 | ACQUEDOTTI | MATERIALI | VALVOLE | Fornitura di valvole di ritegno a molla a passaggio totale, da installare dopo il contatore | dn 1/2'' | n | 2.5172
I.3.055.040.02 | ACQUEDOTTI | MATERIALI | VALVOLE | Fornitura di valvole di ritegno a molla a passaggio totale, da installare dopo il contatore | dn 3/4'' | n | 3.1248
I.3.055.040.03 | ACQUEDOTTI | MATERIALI | VALVOLE | Fornitura di valvole di ritegno a molla a passaggio totale, da installare dopo il contatore | dn 1 '' | n | 4.2858
I.3.055.040.04 | ACQUEDOTTI | MATERIALI | VALVOLE | Fornitura di valvole di ritegno a molla a passaggio totale, da installare dopo il contatore | dn 1 1/4'' | n | 6.5534
I.3.055.040.05 | ACQUEDOTTI | MATERIALI | VALVOLE | Fornitura di valvole di ritegno a molla a passaggio totale, da installare dopo il contatore | dn 1 1/2'' | n | 9.5806
I.3.055.040.06 | ACQUEDOTTI | MATERIALI | VALVOLE | Fornitura di valvole di ritegno a molla a passaggio totale, da installare dopo il contatore | dn 2 '' | n | 14.6258
I.3.055.045.01 | ACQUEDOTTI | MATERIALI | VALVOLE | Fornitura di valvole di ritegno tipo wafer Keystone o simili con o-ring di tenuta incamerato nel clapet, per inserzione tra flange, in acciaio al carbonio zincato, da installare dopo il contatore. | dn 40 mm | n | 55.4761
I.3.055.045.02 | ACQUEDOTTI | MATERIALI | VALVOLE | Fornitura di valvole di ritegno tipo wafer Keystone o simili con o-ring di tenuta incamerato nel clapet, per inserzione tra flange, in acciaio al carbonio zincato, da installare dopo il contatore. | dn 50 mm | n | 66.1199
I.3.055.045.03 | ACQUEDOTTI | MATERIALI | VALVOLE | Fornitura di valvole di ritegno tipo wafer Keystone o simili con o-ring di tenuta incamerato nel clapet, per inserzione tra flange, in acciaio al carbonio zincato, da installare dopo il contatore. | dn 65 mm | n | 70.6009
I.3.055.045.04 | ACQUEDOTTI | MATERIALI | VALVOLE | Fornitura di valvole di ritegno tipo wafer Keystone o simili con o-ring di tenuta incamerato nel clapet, per inserzione tra flange, in acciaio al carbonio zincato, da installare dopo il contatore. | dn 80 mm | n | 73.9644
I.3.055.045.05 | ACQUEDOTTI | MATERIALI | VALVOLE | Fornitura di valvole di ritegno tipo wafer Keystone o simili con o-ring di tenuta incamerato nel clapet, per inserzione tra flange, in acciaio al carbonio zincato, da installare dopo il contatore. | dn 100 mm | n | 79.0097
I.3.055.045.06 | ACQUEDOTTI | MATERIALI | VALVOLE | Fornitura di valvole di ritegno tipo wafer Keystone o simili con o-ring di tenuta incamerato nel clapet, per inserzione tra flange, in acciaio al carbonio zincato, da installare dopo il contatore. | dn 125 mm | n | 91.3353
I.3.055.045.07 | ACQUEDOTTI | MATERIALI | VALVOLE | Fornitura di valvole di ritegno tipo wafer Keystone o simili con o-ring di tenuta incamerato nel clapet, per inserzione tra flange, in acciaio al carbonio zincato, da installare dopo il contatore. | dn 150 mm | n | 100.8616
I.3.055.045.08 | ACQUEDOTTI | MATERIALI | VALVOLE | Fornitura di valvole di ritegno tipo wafer Keystone o simili con o-ring di tenuta incamerato nel clapet, per inserzione tra flange, in acciaio al carbonio zincato, da installare dopo il contatore. | dn 200 mm | n | 130.0047
I.3.060.005.01 | ACQUEDOTTI | MATERIALI | IDRANTI | Fornitura idranti completi; | da sottosuolo, con chiusino in ghisa sferoidale o in acciaio, albero di ottone trafilato, diametro >= 28 mm., attacco a baionetta, pressione di prova 20 Atm, di esercizio 12 Atm. | n | 218.5407
I.3.060.005.02 | ACQUEDOTTI | MATERIALI | IDRANTI | Fornitura idranti completi; | da soprasuolo con due bocche da 70mm corpo e otturatore in ghisa sferoidale, con sistema di svuotamento automatico, piedino flangiato da dn 80 mm, dispositivo di protezione delle bocche con serratura | n | 437.0814
I.3.060.005.03 | ACQUEDOTTI | MATERIALI | IDRANTI | Fornitura idranti completi; | da soprasuolo con due bocche da 70mm corpo e otturatore in ghisa sferoidale, con sistema di svuotamento automatico, piedino flangiato dn 80 mm, con dispositivo di chisura in caso di ribaltamento dell'idrante per urto e protezione delle bocche di erogazion | n | 699.3259
I.3.065.005.01 | ACQUEDOTTI | MATERIALI | FONTANELLE | Fornitura di fontanelle stradali in ghisa con rubinetto a getto continuo, in ottone, senza mensola reggisechio con vaschetta per la raccolta dell'acqua con scarico di troppo pieno e griglia. | tipo Milano con una vaschetta kg 150 | n | 476.3041
I.3.065.005.02 | ACQUEDOTTI | MATERIALI | FONTANELLE | Fornitura di fontanelle stradali in ghisa con rubinetto a getto continuo, in ottone, senza mensola reggisechio con vaschetta per la raccolta dell'acqua con scarico di troppo pieno e griglia. | tipo puglia kg 58 | n | 308.1943
I.3.065.005.03 | ACQUEDOTTI | MATERIALI | FONTANELLE | Fornitura di fontanelle stradali in ghisa con rubinetto a getto continuo, in ottone, senza mensola reggisechio con vaschetta per la raccolta dell'acqua con scarico di troppo pieno e griglia. | tipo puglia kg 94 | n | 392.2492
I.3.070.005.01 | ACQUEDOTTI | MATERIALI | POMPE | Fornitura a pie` d'opera di elettropompa sommersa completa di valvola di fondo e tronchetto di collegamento alla tubazione premente. Giranti in bronzo, acciaio inox aisi 316, noryl, motore e cuscineti a bagno d'acqua, cosfì minimo 0,8 a pieno carico. | Q fino a 4 lt/sec. H fino a 44 mt. | n | 1064.678
I.3.070.005.02 | ACQUEDOTTI | MATERIALI | POMPE | Fornitura a pie` d'opera di elettropompa sommersa completa di valvola di fondo e tronchetto di collegamento alla tubazione premente. Giranti in bronzo, acciaio inox aisi 316, noryl, motore e cuscineti a bagno d'acqua, cosfì minimo 0,8 a pieno carico. | Q fino a 4 lt/sec. H fino a 60 mt. | n | 1456.9271
I.3.070.005.03 | ACQUEDOTTI | MATERIALI | POMPE | Fornitura a pie` d'opera di elettropompa sommersa completa di valvola di fondo e tronchetto di collegamento alla tubazione premente. Giranti in bronzo, acciaio inox aisi 316, noryl, motore e cuscineti a bagno d'acqua, cosfì minimo 0,8 a pieno carico. | Q fino a 4 lt/sec. H fino a 80 mt. | n | 1568.9968
I.3.070.005.04 | ACQUEDOTTI | MATERIALI | POMPE | Fornitura a pie` d'opera di elettropompa sommersa completa di valvola di fondo e tronchetto di collegamento alla tubazione premente. Giranti in bronzo, acciaio inox aisi 316, noryl, motore e cuscineti a bagno d'acqua, cosfì minimo 0,8 a pieno carico. | Q fino a 8 lt/sec. H fino a 44 mt. | n | 1793.1361
I.3.070.005.05 | ACQUEDOTTI | MATERIALI | POMPE | Fornitura a pie` d'opera di elettropompa sommersa completa di valvola di fondo e tronchetto di collegamento alla tubazione premente. Giranti in bronzo, acciaio inox aisi 316, noryl, motore e cuscineti a bagno d'acqua, cosfì minimo 0,8 a pieno carico. | Q fino a 8 lt/sec. H fino a 60 mt. | n | 2017.2754
I.3.070.005.06 | ACQUEDOTTI | MATERIALI | POMPE | Fornitura a pie` d'opera di elettropompa sommersa completa di valvola di fondo e tronchetto di collegamento alla tubazione premente. Giranti in bronzo, acciaio inox aisi 316, noryl, motore e cuscineti a bagno d'acqua, cosfì minimo 0,8 a pieno carico. | Q fino a 8 lt/sec. H fino a 80 mt. | n | 2129.3559
I.3.070.005.07 | ACQUEDOTTI | MATERIALI | POMPE | Fornitura a pie` d'opera di elettropompa sommersa completa di valvola di fondo e tronchetto di collegamento alla tubazione premente. Giranti in bronzo, acciaio inox aisi 316, noryl, motore e cuscineti a bagno d'acqua, cosfì minimo 0,8 a pieno carico. | Q fino a 10 lt/sec. H fino a 44 mt. | n | 2017.2754
I.3.070.005.08 | ACQUEDOTTI | MATERIALI | POMPE | Fornitura a pie` d'opera di elettropompa sommersa completa di valvola di fondo e tronchetto di collegamento alla tubazione premente. Giranti in bronzo, acciaio inox aisi 316, noryl, motore e cuscineti a bagno d'acqua, cosfì minimo 0,8 a pieno carico. | Q fino a 10 lt/sec. H fino a 60 mt. | n | 2297.4549
I.3.070.005.09 | ACQUEDOTTI | MATERIALI | POMPE | Fornitura a pie` d'opera di elettropompa sommersa completa di valvola di fondo e tronchetto di collegamento alla tubazione premente. Giranti in bronzo, acciaio inox aisi 316, noryl, motore e cuscineti a bagno d'acqua, cosfì minimo 0,8 a pieno carico. | Q fino a 10 lt/sec. H fino a 80 mt. | n | 3081.9533
I.3.070.005.10 | ACQUEDOTTI | MATERIALI | POMPE | Fornitura a pie` d'opera di elettropompa sommersa completa di valvola di fondo e tronchetto di collegamento alla tubazione premente. Giranti in bronzo, acciaio inox aisi 316, noryl, motore e cuscineti a bagno d'acqua, cosfì minimo 0,8 a pieno carico. | Q fino a 15 lt/sec. H fino a 44 mt. | n | 2073.3157
I.3.070.005.11 | ACQUEDOTTI | MATERIALI | POMPE | Fornitura a pie` d'opera di elettropompa sommersa completa di valvola di fondo e tronchetto di collegamento alla tubazione premente. Giranti in bronzo, acciaio inox aisi 316, noryl, motore e cuscineti a bagno d'acqua, cosfì minimo 0,8 a pieno carico. | Q fino a 15 lt/sec. H fino a 60 mt. | n | 2465.5649
I.3.070.005.12 | ACQUEDOTTI | MATERIALI | POMPE | Fornitura a pie` d'opera di elettropompa sommersa completa di valvola di fondo e tronchetto di collegamento alla tubazione premente. Giranti in bronzo, acciaio inox aisi 316, noryl, motore e cuscineti a bagno d'acqua, cosfì minimo 0,8 a pieno carico. | Q fino a 15 lt/sec. H fino a 80 mt. | n | 3194.023
I.3.070.005.13 | ACQUEDOTTI | MATERIALI | POMPE | Fornitura a pie` d'opera di elettropompa sommersa completa di valvola di fondo e tronchetto di collegamento alla tubazione premente. Giranti in bronzo, acciaio inox aisi 316, noryl, motore e cuscineti a bagno d'acqua, cosfì minimo 0,8 a pieno carico. | Q fino a 20 lt/sec. H fino a 44 mt. | n | 2241.4255
I.3.070.005.14 | ACQUEDOTTI | MATERIALI | POMPE | Fornitura a pie` d'opera di elettropompa sommersa completa di valvola di fondo e tronchetto di collegamento alla tubazione premente. Giranti in bronzo, acciaio inox aisi 316, noryl, motore e cuscineti a bagno d'acqua, cosfì minimo 0,8 a pieno carico. | Q fino a 20 lt/sec. H fino a 60 mt. | n | 2577.6345
I.3.070.005.15 | ACQUEDOTTI | MATERIALI | POMPE | Fornitura a pie` d'opera di elettropompa sommersa completa di valvola di fondo e tronchetto di collegamento alla tubazione premente. Giranti in bronzo, acciaio inox aisi 316, noryl, motore e cuscineti a bagno d'acqua, cosfì minimo 0,8 a pieno carico. | Q fino a 20 lt/sec. H fino a 80 mt. | n | 3362.1329
I.3.070.005.16 | ACQUEDOTTI | MATERIALI | POMPE | Fornitura a pie` d'opera di elettropompa sommersa completa di valvola di fondo e tronchetto di collegamento alla tubazione premente. Giranti in bronzo, acciaio inox aisi 316, noryl, motore e cuscineti a bagno d'acqua, cosfì minimo 0,8 a pieno carico. | Q fino a 25 lt/sec. H fino a 44 mt. | n | 2297.4549
I.3.070.005.17 | ACQUEDOTTI | MATERIALI | POMPE | Fornitura a pie` d'opera di elettropompa sommersa completa di valvola di fondo e tronchetto di collegamento alla tubazione premente. Giranti in bronzo, acciaio inox aisi 316, noryl, motore e cuscineti a bagno d'acqua, cosfì minimo 0,8 a pieno carico. | Q fino a 25 lt/sec. H fino a 60 mt. | n | 2801.7738
I.3.070.005.18 | ACQUEDOTTI | MATERIALI | POMPE | Fornitura a pie` d'opera di elettropompa sommersa completa di valvola di fondo e tronchetto di collegamento alla tubazione premente. Giranti in bronzo, acciaio inox aisi 316, noryl, motore e cuscineti a bagno d'acqua, cosfì minimo 0,8 a pieno carico. | Q fino a 25 lt/sec. H fino a 80 mt. | n | 2353.4952
I.3.070.005.19 | ACQUEDOTTI | MATERIALI | POMPE | Fornitura a pie` d'opera di elettropompa sommersa completa di valvola di fondo e tronchetto di collegamento alla tubazione premente. Giranti in bronzo, acciaio inox aisi 316, noryl, motore e cuscineti a bagno d'acqua, cosfì minimo 0,8 a pieno carico. | Q fino a 30 lt/sec. H fino a 44 mt. | n | 3250.0633
I.3.070.005.20 | ACQUEDOTTI | MATERIALI | POMPE | Fornitura a pie` d'opera di elettropompa sommersa completa di valvola di fondo e tronchetto di collegamento alla tubazione premente. Giranti in bronzo, acciaio inox aisi 316, noryl, motore e cuscineti a bagno d'acqua, cosfì minimo 0,8 a pieno carico. | Q fino a 30 lt/sec. H fino a 60 mt. | n | 2465.5649
I.3.070.005.21 | ACQUEDOTTI | MATERIALI | POMPE | Fornitura a pie` d'opera di elettropompa sommersa completa di valvola di fondo e tronchetto di collegamento alla tubazione premente. Giranti in bronzo, acciaio inox aisi 316, noryl, motore e cuscineti a bagno d'acqua, cosfì minimo 0,8 a pieno carico. | Q fino a 30 lt/sec. H fino a 80 mt. | n | 3362.1329
I.3.070.005.22 | ACQUEDOTTI | MATERIALI | POMPE | Fornitura a pie` d'opera di elettropompa sommersa completa di valvola di fondo e tronchetto di collegamento alla tubazione premente. Giranti in bronzo, acciaio inox aisi 316, noryl, motore e cuscineti a bagno d'acqua, cosfì minimo 0,8 a pieno carico. | Q fino a 40 lt/sec. H fino a 44 mt. | n | 2689.7042
I.3.070.005.23 | ACQUEDOTTI | MATERIALI | POMPE | Fornitura a pie` d'opera di elettropompa sommersa completa di valvola di fondo e tronchetto di collegamento alla tubazione premente. Giranti in bronzo, acciaio inox aisi 316, noryl, motore e cuscineti a bagno d'acqua, cosfì minimo 0,8 a pieno carico. | Q fino a 40 lt/sec. H fino a 60 mt. | n | 3642.3124
I.3.070.005.24 | ACQUEDOTTI | MATERIALI | POMPE | Fornitura a pie` d'opera di elettropompa sommersa completa di valvola di fondo e tronchetto di collegamento alla tubazione premente. Giranti in bronzo, acciaio inox aisi 316, noryl, motore e cuscineti a bagno d'acqua, cosfì minimo 0,8 a pieno carico. | Q fino a 50 lt/sec. H fino a 44 mt. | n | 2857.814
I.3.070.005.25 | ACQUEDOTTI | MATERIALI | POMPE | Fornitura a pie` d'opera di elettropompa sommersa completa di valvola di fondo e tronchetto di collegamento alla tubazione premente. Giranti in bronzo, acciaio inox aisi 316, noryl, motore e cuscineti a bagno d'acqua, cosfì minimo 0,8 a pieno carico. | Q fino a 50 lt/sec. H fino a 60 mt. | n | 4034.5617
I.3.070.010.01 | ACQUEDOTTI | MATERIALI | POMPE | Fornitura a pie' d'opera di elettropompa centrifuga multistadio ad asse verticale, corpo di aspirazione con base idonea all'appoggio e al fissaggio del gruppo, mandata a 0, 90, 180° rispetto all'aspirazione, giranti in bronzo o acciaio inox, cosfì minimo 0,8 a pieno carico. | Q fino a 4 l/sec H fino a 25 metri 2900 giri/minuto | n | 1291.0632
I.3.070.010.02 | ACQUEDOTTI | MATERIALI | POMPE | Fornitura a pie' d'opera di elettropompa centrifuga multistadio ad asse verticale, corpo di aspirazione con base idonea all'appoggio e al fissaggio del gruppo, mandata a 0, 90, 180° rispetto all'aspirazione, giranti in bronzo o acciaio inox, cosfì minimo 0,8 a pieno carico. | Q fino a 4 l/sec H fino a 40 metri 2900 giri/minuto | n | 1687.2293
I.3.070.010.03 | ACQUEDOTTI | MATERIALI | POMPE | Fornitura a pie' d'opera di elettropompa centrifuga multistadio ad asse verticale, corpo di aspirazione con base idonea all'appoggio e al fissaggio del gruppo, mandata a 0, 90, 180° rispetto all'aspirazione, giranti in bronzo o acciaio inox, cosfì minimo 0,8 a pieno carico. | Q fino a 4 l/sec H fino a 60 metri 2900 giri/minuto | n | 2190.9947
I.3.070.010.04 | ACQUEDOTTI | MATERIALI | POMPE | Fornitura a pie' d'opera di elettropompa centrifuga multistadio ad asse verticale, corpo di aspirazione con base idonea all'appoggio e al fissaggio del gruppo, mandata a 0, 90, 180° rispetto all'aspirazione, giranti in bronzo o acciaio inox, cosfì minimo 0,8 a pieno carico. | Q fino a 4 l/sec H fino a 80 metri 2900 giri/minuto | n | 2969.8837
I.3.070.010.05 | ACQUEDOTTI | MATERIALI | POMPE | Fornitura a pie' d'opera di elettropompa centrifuga multistadio ad asse verticale, corpo di aspirazione con base idonea all'appoggio e al fissaggio del gruppo, mandata a 0, 90, 180° rispetto all'aspirazione, giranti in bronzo o acciaio inox, cosfì minimo 0,8 a pieno carico. | Q fino a 8 l/sec H fino a 25 metri 2900 giri/minuto | n | 2025.6842
I.3.070.010.06 | ACQUEDOTTI | MATERIALI | POMPE | Fornitura a pie' d'opera di elettropompa centrifuga multistadio ad asse verticale, corpo di aspirazione con base idonea all'appoggio e al fissaggio del gruppo, mandata a 0, 90, 180° rispetto all'aspirazione, giranti in bronzo o acciaio inox, cosfì minimo 0,8 a pieno carico. | Q fino a 8 l/sec H fino a 40 metri 2900 giri/minuto | n | 2572.0359
I.3.070.010.07 | ACQUEDOTTI | MATERIALI | POMPE | Fornitura a pie' d'opera di elettropompa centrifuga multistadio ad asse verticale, corpo di aspirazione con base idonea all'appoggio e al fissaggio del gruppo, mandata a 0, 90, 180° rispetto all'aspirazione, giranti in bronzo o acciaio inox, cosfì minimo 0,8 a pieno carico. | Q fino a 8 l/sec H fino a 60 metri 2900 giri/minuto | n | 3614.2978
I.3.070.010.08 | ACQUEDOTTI | MATERIALI | POMPE | Fornitura a pie' d'opera di elettropompa centrifuga multistadio ad asse verticale, corpo di aspirazione con base idonea all'appoggio e al fissaggio del gruppo, mandata a 0, 90, 180° rispetto all'aspirazione, giranti in bronzo o acciaio inox, cosfì minimo 0,8 a pieno carico. | Q fino a 8 l/sec H fino a 80 metri 2900 giri/minuto | n | 3950.5067
I.3.070.010.09 | ACQUEDOTTI | MATERIALI | POMPE | Fornitura a pie' d'opera di elettropompa centrifuga multistadio ad asse verticale, corpo di aspirazione con base idonea all'appoggio e al fissaggio del gruppo, mandata a 0, 90, 180° rispetto all'aspirazione, giranti in bronzo o acciaio inox, cosfì minimo 0,8 a pieno carico. | Q fino a 15 l/sec H fino a 25 metri 2900 giri/minuto | n | 5267.3386
I.3.070.010.10 | ACQUEDOTTI | MATERIALI | POMPE | Fornitura a pie' d'opera di elettropompa centrifuga multistadio ad asse verticale, corpo di aspirazione con base idonea all'appoggio e al fissaggio del gruppo, mandata a 0, 90, 180° rispetto all'aspirazione, giranti in bronzo o acciaio inox, cosfì minimo 0,8 a pieno carico. | Q fino a 15 l/sec H fino a 40 metri 2900 giri/minuto | n | 5883.738
I.3.070.010.11 | ACQUEDOTTI | MATERIALI | POMPE | Fornitura a pie' d'opera di elettropompa centrifuga multistadio ad asse verticale, corpo di aspirazione con base idonea all'appoggio e al fissaggio del gruppo, mandata a 0, 90, 180° rispetto all'aspirazione, giranti in bronzo o acciaio inox, cosfì minimo 0,8 a pieno carico. | Q fino a 15 l/sec H fino a 60 metri 2900 giri/minuto | n | 7676.8741
I.3.070.010.12 | ACQUEDOTTI | MATERIALI | POMPE | Fornitura a pie' d'opera di elettropompa centrifuga multistadio ad asse verticale, corpo di aspirazione con base idonea all'appoggio e al fissaggio del gruppo, mandata a 0, 90, 180° rispetto all'aspirazione, giranti in bronzo o acciaio inox, cosfì minimo 0,8 a pieno carico. | Q fino a 15 l/sec H fino a 80 metri 2900 giri/minuto | n | 8741.5521
I.3.070.015.01 | ACQUEDOTTI | MATERIALI | POMPE | Fornitura a pie` d' opera di elettropompa orizzontale di tipo con giunto di accoppiamento. Fino a 60 metri di prevalenza n = 1450 giri/minuto, oltre 60 metri di prevalenza n = 2900 giri/minuto. | 10 l/s H<=25 m. 1450 giri/minuto | n | 1568.9968
I.3.070.015.02 | ACQUEDOTTI | MATERIALI | POMPE | Fornitura a pie` d' opera di elettropompa orizzontale di tipo con giunto di accoppiamento. Fino a 60 metri di prevalenza n = 1450 giri/minuto, oltre 60 metri di prevalenza n = 2900 giri/minuto. | 20 l/s H<=25 m. 1450 giri/minuto | n | 1625.037
I.3.070.015.03 | ACQUEDOTTI | MATERIALI | POMPE | Fornitura a pie` d' opera di elettropompa orizzontale di tipo con giunto di accoppiamento. Fino a 60 metri di prevalenza n = 1450 giri/minuto, oltre 60 metri di prevalenza n = 2900 giri/minuto. | 30 l/s H<=25 m. 1450 giri/minuti | n | 1849.1763
I.3.070.015.04 | ACQUEDOTTI | MATERIALI | POMPE | Fornitura a pie` d' opera di elettropompa orizzontale di tipo con giunto di accoppiamento. Fino a 60 metri di prevalenza n = 1450 giri/minuto, oltre 60 metri di prevalenza n = 2900 giri/minuto. | 10 l/s H<=35 m. 1450 giri/minuto. | n | 1681.0665
I.3.070.015.05 | ACQUEDOTTI | MATERIALI | POMPE | Fornitura a pie` d' opera di elettropompa orizzontale di tipo con giunto di accoppiamento. Fino a 60 metri di prevalenza n = 1450 giri/minuto, oltre 60 metri di prevalenza n = 2900 giri/minuto. | 20 l/s H<=35 m. 1450 giri/minuto. | n | 1793.1361
I.3.070.015.06 | ACQUEDOTTI | MATERIALI | POMPE | Fornitura a pie` d' opera di elettropompa orizzontale di tipo con giunto di accoppiamento. Fino a 60 metri di prevalenza n = 1450 giri/minuto, oltre 60 metri di prevalenza n = 2900 giri/minuto. | 30 l/s H<=35 m. 1450 giri/minuto. | n | 2017.2754
I.3.070.015.07 | ACQUEDOTTI | MATERIALI | POMPE | Fornitura a pie` d' opera di elettropompa orizzontale di tipo con giunto di accoppiamento. Fino a 60 metri di prevalenza n = 1450 giri/minuto, oltre 60 metri di prevalenza n = 2900 giri/minuto. | 10 l/s H<=60 m. 1450 giri/minuto. | n | 3194.023
I.3.070.015.08 | ACQUEDOTTI | MATERIALI | POMPE | Fornitura a pie` d' opera di elettropompa orizzontale di tipo con giunto di accoppiamento. Fino a 60 metri di prevalenza n = 1450 giri/minuto, oltre 60 metri di prevalenza n = 2900 giri/minuto. | 20 l/s H<=60 m. 1450 giri/minuto. | n | 3474.2025
I.3.070.015.09 | ACQUEDOTTI | MATERIALI | POMPE | Fornitura a pie` d' opera di elettropompa orizzontale di tipo con giunto di accoppiamento. Fino a 60 metri di prevalenza n = 1450 giri/minuto, oltre 60 metri di prevalenza n = 2900 giri/minuto. | 30 l/s H<=60 m. 1450 giri/minuto. | n | 3698.3527
I.3.070.015.10 | ACQUEDOTTI | MATERIALI | POMPE | Fornitura a pie` d' opera di elettropompa orizzontale di tipo con giunto di accoppiamento. Fino a 60 metri di prevalenza n = 1450 giri/minuto, oltre 60 metri di prevalenza n = 2900 giri/minuto. | 10 l/s H<=80 m. 2900 giri/minuto. | n | 1512.9566
I.3.070.015.11 | ACQUEDOTTI | MATERIALI | POMPE | Fornitura a pie` d' opera di elettropompa orizzontale di tipo con giunto di accoppiamento. Fino a 60 metri di prevalenza n = 1450 giri/minuto, oltre 60 metri di prevalenza n = 2900 giri/minuto. | 20 l/s H<=80 m. 2900 giri/minuto. | n | 2129.3559
I.3.070.015.12 | ACQUEDOTTI | MATERIALI | POMPE | Fornitura a pie` d' opera di elettropompa orizzontale di tipo con giunto di accoppiamento. Fino a 60 metri di prevalenza n = 1450 giri/minuto, oltre 60 metri di prevalenza n = 2900 giri/minuto. | 30 l/s H<=80 m. 2900 giri/minuto. | n | 2857.814
I.3.075.005.01 | ACQUEDOTTI | MATERIALI | COMPRESSORI | Fornitura a pie` d' opera di elettrocompressore senza barilotto per ricarica cuscino d'aria di autoclave con filto in aspirazione compreso eventuale riduttore di pressione, quadretto standard da murare co commutatore F/M/A, teleavviatore diretto, voltmetro, amperometro, ecc. Caratteristiche tecniche: | portate aspirate 90 - 100 Nm³/ora, contropressione 100 mt. di colonna d'acqua. | n | 1120.7073
I.3.075.010.01 | ACQUEDOTTI | MATERIALI | COMPRESSORI | Fornitura a pie` d' opera di elettrocompressore con barilotto di scorta, completo di riduttore di pressione, di elettrovalvola e di pressostato, compreso quadretto standard da murare con commutatore F/M/A, teleavvitatore diretto, volmetro, amperometro, ecc. Caratteristiche tecniche: | portata aria aspirata 20-30 Nm³/ora, contropressione 100/150 mt. di colonna d'acqua, capacità barilotto 100/150 lt. | n | 1400.8869
I.3.075.015.01 | ACQUEDOTTI | MATERIALI | COMPRESSORI | Fornitura di soffiatore ad aspi rotanti tipo Robuschi per aria di controlavaggio filtri completo di ammortizzatori, silenziatore in entrata e in uscita, giunto elastico in mandata, valvola di sicurezza a molla | da 250/350 Nm³/ora H=6-8 metri. | n | 5043.1993
I.3.075.015.02 | ACQUEDOTTI | MATERIALI | COMPRESSORI | Fornitura di soffiatore ad aspi rotanti tipo Robuschi per aria di controlavaggio filtri completo di ammortizzatori, silenziatore in entrata e in uscita, giunto elastico in mandata, valvola di sicurezza a molla | da 351/410 Nm³/ora H=6-8 metri. | n | 6724.2658
I.4.005.005.01 | ACQUEDOTTI | OPERE COMPIUTE | SCAVI E REINTERRI | Scavo di sbancamento all'aperto in materiale sciolto di qualsiasi natura e consistenza esclusa la roccia da mina ed i trovanti superiori a 0,75 m³ eseguito a macchina compreso la deviazione delle acque superficiali, l'aggottamento delle acque sul fondo dello scavo, l'eventuale decespugliamento, il reinterro a tergo delle strutture, la profilatura delle scarpate, il carico su mezzi, il trasporto e lo scarico del materiale in esubero alle pubbliche discariche poste in un raggio di 10 Km dal cantiere. | Per profondità inferiore a 4 m. | m³ | 4.574
I.4.005.005.02 | ACQUEDOTTI | OPERE COMPIUTE | SCAVI E REINTERRI | Scavo di sbancamento all'aperto in materiale sciolto di qualsiasi natura e consistenza esclusa la roccia da mina ed i trovanti superiori a 0,75 m³ eseguito a macchina compreso la deviazione delle acque superficiali, l'aggottamento delle acque sul fondo dello scavo, l'eventuale decespugliamento, il reinterro a tergo delle strutture, la profilatura delle scarpate, il carico su mezzi, il trasporto e lo scarico del materiale in esubero alle pubbliche discariche poste in un raggio di 10 Km dal cantiere. | Per profondità superiore a 4 m. | m³ | 7.4313
I.4.005.010.01 | ACQUEDOTTI | OPERE COMPIUTE | SCAVI E REINTERRI | Scavo di sbancamento in roccia all'aperto anche in presenza di acqua compreso l'aggottamento delle acque di falda o meteoriche, le armature provvisorie di sostegno, l'eventuale trasporto a reimpiego del materiale o il carico sui mezzi, il trasporto e lo scarico del materiale in esubero a discarica posta in un raggio di 10 Km dal cantiere. | Eseguito mediante l'uso di esplosivo | m³ | 19.5585
I.4.005.010.02 | ACQUEDOTTI | OPERE COMPIUTE | SCAVI E REINTERRI | Scavo di sbancamento in roccia all'aperto anche in presenza di acqua compreso l'aggottamento delle acque di falda o meteoriche, le armature provvisorie di sostegno, l'eventuale trasporto a reimpiego del materiale o il carico sui mezzi, il trasporto e lo scarico del materiale in esubero a discarica posta in un raggio di 10 Km dal cantiere. | Eseguito mediante l'uso di martello demolitore su escavatore | m³ | 31.9182
I.4.005.015.01 | ACQUEDOTTI | OPERE COMPIUTE | SCAVI E REINTERRI | Scavo di fondazione a sezione obbligata eseguito a macchina in materiale sciolto di qualsiasi natura e consistenza, anche in presenza di acqua, esclusa la roccia ed i trovanti superiore a 0,75 m³, compresi gli aggottamenti e le deviazioni delle acque superficiali, l'eventuale rinterro, il carico sui mezzi, il trasporto e lo scarico del materiale in esubero alle pubbliche discariche poste in un raggio di 10 Km dal cantiere. |  | m³ | 6.5785
I.4.005.020.01 | ACQUEDOTTI | OPERE COMPIUTE | SCAVI E REINTERRI | Scavo di fondazione a sezione obbligata eseguito a mano compreso l'eventuali rinterro, gli aggottamenti, la deviazione delle acque superficiali, il carico sui mezzi, il trasporto e lo scarico del materiale in esubero alle discariche poste in un raggio di 10 Km dal cantiere. |  | m³ | 74.3576
I.4.005.025.01 | ACQUEDOTTI | OPERE COMPIUTE | SCAVI E REINTERRI | Scavo di fondazione in roccia a sezione obbligata compreso l'aggottamento delle acque di falda o meteoriche, l'eventuale trasporto a reimpiego del materiale o il carico sui mezzi, il trasporto e lo scarico a rifiuto del materiale in esubero in discarica posta in un raggio di 10 Km dal cantiere. | Eseguito mediante l'uso di martello demolitore su escavatore | m³ | 36.038
I.4.005.025.02 | ACQUEDOTTI | OPERE COMPIUTE | SCAVI E REINTERRI | Scavo di fondazione in roccia a sezione obbligata compreso l'aggottamento delle acque di falda o meteoriche, l'eventuale trasporto a reimpiego del materiale o il carico sui mezzi, il trasporto e lo scarico a rifiuto del materiale in esubero in discarica posta in un raggio di 10 Km dal cantiere. | Eseguito a mano mediante l'uso di martello | m³ | 125.8341
I.4.005.030.01 | ACQUEDOTTI | OPERE COMPIUTE | SCAVI E REINTERRI | Esecuzione di armatura delle pareti degli scavi costituita da cassero, montanti e puntoni atti a garantirne la stabilità anche in presenza di acque di falda. | fino a m. 2,00 di altezza | m² | 17.7311
I.4.005.035.01 | ACQUEDOTTI | OPERE COMPIUTE | SCAVI E REINTERRI | Fornitura e posa (normativa ANAS) di rete plastificata di colore blù con lunghezza di 50 cm., in asse alle condutture e a metà tra l'estradosso del tubo e il oiano viabile, ogni onere e fornitura compresa. |  | m | 1.4287
I.4.005.035.02 | ACQUEDOTTI | OPERE COMPIUTE | SCAVI E REINTERRI | Esecuzione di armatura delle pareti degli scavi costituita da cassero, montanti e puntoni atti a garantirne la stabilità anche in presenza di acque di falda. | oltre m. 2,00 di altezza | m² | 33.7455
I.4.005.040.01 | ACQUEDOTTI | OPERE COMPIUTE | SCAVI E REINTERRI | Reinterro di scavi con materiale esistente in sito: eseguito con mezzi meccanici |  | m³ | 1.6612
I.4.005.045.01 | ACQUEDOTTI | OPERE COMPIUTE | SCAVI E REINTERRI | Fornitura e sistemazione con ausilio di mezzi meccanici di materiale di cava composto da pietrischetto da frantumazione per la formazione di reinterro compreso il livellamento e cilindratura con rullo meccanico. |  | m³ | 17.7311
I.4.005.050.01 | ACQUEDOTTI | OPERE COMPIUTE | SCAVI E REINTERRI | Compenso per scolturamento con accatastamento di terreno di coltura, pulizia e vagliatura dello stesso (per eliminare materiale arido che si fosse miscelato) rimessa in sito e livellamento; il prezzo comprende ogni prestazione per ricostituire la situazione agricole preesistente con riempimento che tenga conto del naturale calo; l'eventuale compenso si applica solo al terreno di coltura. |  | m³ | 4.0091
I.4.005.055.01 | ACQUEDOTTI | OPERE COMPIUTE | SCAVI E REINTERRI | Demolizione in breccia a sezione obbligata di strutture, effettuata a mano o con idonei mezzi meccanici; valutate per la cubatura effettiva, compreso abbassamento e trasporto delle macerie alle pubbliche discariche poste entro un raggio di 10 Km dal cantiere, escluse le eventuali opere di presidio. | in muratura di mattoni o pietrame | m³ | 174.4534
I.4.005.055.02 | ACQUEDOTTI | OPERE COMPIUTE | SCAVI E REINTERRI | Demolizione in breccia a sezione obbligata di strutture, effettuata a mano o con idonei mezzi meccanici; valutate per la cubatura effettiva, compreso abbassamento e trasporto delle macerie alle pubbliche discariche poste entro un raggio di 10 Km dal cantiere, escluse le eventuali opere di presidio. | in calcestruzzo non armato | m³ | 348.9068
I.4.005.055.03 | ACQUEDOTTI | OPERE COMPIUTE | SCAVI E REINTERRI | Demolizione in breccia a sezione obbligata di strutture, effettuata a mano o con idonei mezzi meccanici; valutate per la cubatura effettiva, compreso abbassamento e trasporto delle macerie alle pubbliche discariche poste entro un raggio di 10 Km dal cantiere, escluse le eventuali opere di presidio. | in cemento armato | m³ | 629.1707
I.4.005.060.01 | ACQUEDOTTI | OPERE COMPIUTE | SCAVI E REINTERRI | Compenso per scolturamento con accatastamento di terreno di coltura, pulizia e vagliatura dello stesso (per eliminare materiale arido che si fosse miscelato) rimessa in sito e livellamento; il prezzo comprende ogni prestazione per ricostituire la situazione agricole preesistente con riempimento che tenga conto del naturale calo; l'eventuale compenso si applica solo al terreno di coltura. |  | m³ | 4.0091
I.4.005.065.01 | ACQUEDOTTI | OPERE COMPIUTE | SCAVI E REINTERRI | Riempimento di scavi e vani con materiale idoneo proveniente dall’area del cantiere compreso sistemazione e costipamento. |  | m³ | 1.4287
I.4.005.070.01 | ACQUEDOTTI | OPERE COMPIUTE | SCAVI E REINTERRI | Fornitura e sistemazione con ausilio di mezzi meccanici di materiale di cava composto da pietrischetto da frantumazione per la formazione di reinterro compreso il livellamento e cilindratura con rullo meccanico. |  | m³ | 15.4385
I.4.005.075.01 | ACQUEDOTTI | OPERE COMPIUTE | SCAVI E REINTERRI | Fornitura e sistemazione con ausilio di mezzi meccanici di materiale arido ghiaioso per la formazione di reinterro compreso il livellamento e cilindratura con rullo meccanico. |  | m³ | 15.4385
I.4.005.085.01 | ACQUEDOTTI | OPERE COMPIUTE | SCAVI E REINTERRI | Sovrapprezzo per rinterro da eseguirsi in due tempi in conseguenza della posa della rete plastificata. | Per tubi sino dn. 200 mm. (o Øe 225 per tubi in resina) | m | 0.74203
I.4.005.085.02 | ACQUEDOTTI | OPERE COMPIUTE | SCAVI E REINTERRI | Sovrapprezzo per rinterro da eseguirsi in due tempi in conseguenza della posa della rete plastificata. | Per tubi sino dn. 300 mm. (o Øe 315 per tubi in resina) | m | 0.85277
I.4.005.085.03 | ACQUEDOTTI | OPERE COMPIUTE | SCAVI E REINTERRI | Sovrapprezzo per rinterro da eseguirsi in due tempi in conseguenza della posa della rete plastificata. | Per tubi oltre dn. 300 mm. (oltre Øe 315 per tubi in resina) | m | 1.1407
I.4.010.005.01 | ACQUEDOTTI | OPERE COMPIUTE | TUBAZIONI | Fornitura e posa in opera di tubazioni saldate in acciaio per acqua UNI 6363-84 con giunto sferico o cilindrico per saldatura o sovrapposizione o con giunto per saldatura di testata, con rivestimento bituminoso interno ed esterno, (l'esterno di tipo pesante) conforme a norme UNI 5226 compresi tutti gli oneri per l'esecuzione del giunto saldato e del rivestimento dei giunti: | DN 40 mm, spessore 2,6 mm | m | 12.1271
I.4.010.005.02 | ACQUEDOTTI | OPERE COMPIUTE | TUBAZIONI | Fornitura e posa in opera di tubazioni saldate in acciaio per acqua UNI 6363-84 con giunto sferico o cilindrico per saldatura o sovrapposizione o con giunto per saldatura di testata, con rivestimento bituminoso interno ed esterno, (l'esterno di tipo pesante) conforme a norme UNI 5226 compresi tutti gli oneri per l'esecuzione del giunto saldato e del rivestimento dei giunti: | DN 50 mm, spessore 2,9 mm | m | 15.3832
I.4.010.005.03 | ACQUEDOTTI | OPERE COMPIUTE | TUBAZIONI | Fornitura e posa in opera di tubazioni saldate in acciaio per acqua UNI 6363-84 con giunto sferico o cilindrico per saldatura o sovrapposizione o con giunto per saldatura di testata, con rivestimento bituminoso interno ed esterno, (l'esterno di tipo pesante) conforme a norme UNI 5226 compresi tutti gli oneri per l'esecuzione del giunto saldato e del rivestimento dei giunti: | DN 65 mm, spessore 2,9 mm | m | 19.9018
I.4.010.005.04 | ACQUEDOTTI | OPERE COMPIUTE | TUBAZIONI | Fornitura e posa in opera di tubazioni saldate in acciaio per acqua UNI 6363-84 con giunto sferico o cilindrico per saldatura o sovrapposizione o con giunto per saldatura di testata, con rivestimento bituminoso interno ed esterno, (l'esterno di tipo pesante) conforme a norme UNI 5226 compresi tutti gli oneri per l'esecuzione del giunto saldato e del rivestimento dei giunti: | DN 80 mm, spessore 2,9 mm | m | 22.7037
I.4.010.005.05 | ACQUEDOTTI | OPERE COMPIUTE | TUBAZIONI | Fornitura e posa in opera di tubazioni saldate in acciaio per acqua UNI 6363-84 con giunto sferico o cilindrico per saldatura o sovrapposizione o con giunto per saldatura di testata, con rivestimento bituminoso interno ed esterno, (l'esterno di tipo pesante) conforme a norme UNI 5226 compresi tutti gli oneri per l'esecuzione del giunto saldato e del rivestimento dei giunti: | DN 100 mm, spessore 3,2 mm | m | 28.9944
I.4.010.005.06 | ACQUEDOTTI | OPERE COMPIUTE | TUBAZIONI | Fornitura e posa in opera di tubazioni saldate in acciaio per acqua UNI 6363-84 con giunto sferico o cilindrico per saldatura o sovrapposizione o con giunto per saldatura di testata, con rivestimento bituminoso interno ed esterno, (l'esterno di tipo pesante) conforme a norme UNI 5226 compresi tutti gli oneri per l'esecuzione del giunto saldato e del rivestimento dei giunti: | DN 125 mm, spessore 3,6 mm | m | 36.3814
I.4.010.005.07 | ACQUEDOTTI | OPERE COMPIUTE | TUBAZIONI | Fornitura e posa in opera di tubazioni saldate in acciaio per acqua UNI 6363-84 con giunto sferico o cilindrico per saldatura o sovrapposizione o con giunto per saldatura di testata, con rivestimento bituminoso interno ed esterno, (l'esterno di tipo pesante) conforme a norme UNI 5226 compresi tutti gli oneri per l'esecuzione del giunto saldato e del rivestimento dei giunti: | DN 150 mm, spessore 4,0 mm | m | 46.3821
I.4.010.005.08 | ACQUEDOTTI | OPERE COMPIUTE | TUBAZIONI | Fornitura e posa in opera di tubazioni saldate in acciaio per acqua UNI 6363-84 con giunto sferico o cilindrico per saldatura o sovrapposizione o con giunto per saldatura di testata, con rivestimento bituminoso interno ed esterno, (l'esterno di tipo pesante) conforme a norme UNI 5226 compresi tutti gli oneri per l'esecuzione del giunto saldato e del rivestimento dei giunti: | DN 200 mm, spessore 5,0 mm | m | 64.5783
I.4.010.005.09 | ACQUEDOTTI | OPERE COMPIUTE | TUBAZIONI | Fornitura e posa in opera di tubazioni saldate in acciaio per acqua UNI 6363-84 con giunto sferico o cilindrico per saldatura o sovrapposizione o con giunto per saldatura di testata, con rivestimento bituminoso interno ed esterno, (l'esterno di tipo pesante) conforme a norme UNI 5226 compresi tutti gli oneri per l'esecuzione del giunto saldato e del rivestimento dei giunti: | DN 250 mm, spessore 5,6 mm | m | 88.3674
I.4.010.005.10 | ACQUEDOTTI | OPERE COMPIUTE | TUBAZIONI | Fornitura e posa in opera di tubazioni saldate in acciaio per acqua UNI 6363-84 con giunto sferico o cilindrico per saldatura o sovrapposizione o con giunto per saldatura di testata, con rivestimento bituminoso interno ed esterno, (l'esterno di tipo pesante) conforme a norme UNI 5226 compresi tutti gli oneri per l'esecuzione del giunto saldato e del rivestimento dei giunti: | DN 300 mm, spessore 5,9 mm | m | 109.5318
I.4.010.005.11 | ACQUEDOTTI | OPERE COMPIUTE | TUBAZIONI | Fornitura e posa in opera di tubazioni saldate in acciaio per acqua UNI 6363-84 con giunto sferico o cilindrico per saldatura o sovrapposizione o con giunto per saldatura di testata, con rivestimento bituminoso interno ed esterno, (l'esterno di tipo pesante) conforme a norme UNI 5226 compresi tutti gli oneri per l'esecuzione del giunto saldato e del rivestimento dei giunti: | DN 350 mm, spessore 6,3 mm | m | 129.8433
I.4.010.005.12 | ACQUEDOTTI | OPERE COMPIUTE | TUBAZIONI | Fornitura e posa in opera di tubazioni saldate in acciaio per acqua UNI 6363-84 con giunto sferico o cilindrico per saldatura o sovrapposizione o con giunto per saldatura di testata, con rivestimento bituminoso interno ed esterno, (l'esterno di tipo pesante) conforme a norme UNI 5226 compresi tutti gli oneri per l'esecuzione del giunto saldato e del rivestimento dei giunti: | DN 400 mm, spessore 6,3 mm | m | 147.4526
I.4.010.005.13 | ACQUEDOTTI | OPERE COMPIUTE | TUBAZIONI | Fornitura e posa in opera di tubazioni saldate in acciaio per acqua UNI 6363-84 con giunto sferico o cilindrico per saldatura o sovrapposizione o con giunto per saldatura di testata, con rivestimento bituminoso interno ed esterno, (l'esterno di tipo pesante) conforme a norme UNI 5226 compresi tutti gli oneri per l'esecuzione del giunto saldato e del rivestimento dei giunti: | DN 450 mm, spessore 6,3 mm | m | 187.0346
I.4.010.005.14 | ACQUEDOTTI | OPERE COMPIUTE | TUBAZIONI | Fornitura e posa in opera di tubazioni saldate in acciaio per acqua UNI 6363-84 con giunto sferico o cilindrico per saldatura o sovrapposizione o con giunto per saldatura di testata, con rivestimento bituminoso interno ed esterno, (l'esterno di tipo pesante) conforme a norme UNI 5226 compresi tutti gli oneri per l'esecuzione del giunto saldato e del rivestimento dei giunti: | DN 500 mm, spessore 6,3 mm | m | 211.0563
I.4.010.010.01 | ACQUEDOTTI | OPERE COMPIUTE | TUBAZIONI | Fornitura e posa in opera di tubazioni saldate in acciaio per acqua UNI 6363-84 con rivestimento esterno in polietilene in triplo strato UNI 9099 rinforzato e rivestimento interno in resina epossidica atossica delle spessore di 200 microns | DN 65 mm, spessore 2,9 mm | m | 26.879
I.4.010.010.02 | ACQUEDOTTI | OPERE COMPIUTE | TUBAZIONI | Fornitura e posa in opera di tubazioni saldate in acciaio per acqua UNI 6363-84 con rivestimento esterno in polietilene in triplo strato UNI 9099 rinforzato e rivestimento interno in resina epossidica atossica delle spessore di 200 microns | DN 80 mm, spessore 2,9 mm | m | 29.7475
I.4.010.010.03 | ACQUEDOTTI | OPERE COMPIUTE | TUBAZIONI | Fornitura e posa in opera di tubazioni saldate in acciaio per acqua UNI 6363-84 con rivestimento esterno in polietilene in triplo strato UNI 9099 rinforzato e rivestimento interno in resina epossidica atossica delle spessore di 200 microns | DN 100 mm, spessore 3,2 mm | m | 37.4113
I.4.010.010.04 | ACQUEDOTTI | OPERE COMPIUTE | TUBAZIONI | Fornitura e posa in opera di tubazioni saldate in acciaio per acqua UNI 6363-84 con rivestimento esterno in polietilene in triplo strato UNI 9099 rinforzato e rivestimento interno in resina epossidica atossica delle spessore di 200 microns | DN 125 mm, spessore 3,6 mm | m | 47.7
I.4.010.010.05 | ACQUEDOTTI | OPERE COMPIUTE | TUBAZIONI | Fornitura e posa in opera di tubazioni saldate in acciaio per acqua UNI 6363-84 con rivestimento esterno in polietilene in triplo strato UNI 9099 rinforzato e rivestimento interno in resina epossidica atossica delle spessore di 200 microns | DN 150 mm, spessore 4,0 mm | m | 57.0252
I.4.010.010.06 | ACQUEDOTTI | OPERE COMPIUTE | TUBAZIONI | Fornitura e posa in opera di tubazioni saldate in acciaio per acqua UNI 6363-84 con rivestimento esterno in polietilene in triplo strato UNI 9099 rinforzato e rivestimento interno in resina epossidica atossica delle spessore di 200 microns | DN 200 mm, spessore 5,0 mm | m | 79.5074
I.4.010.010.07 | ACQUEDOTTI | OPERE COMPIUTE | TUBAZIONI | Fornitura e posa in opera di tubazioni saldate in acciaio per acqua UNI 6363-84 con rivestimento esterno in polietilene in triplo strato UNI 9099 rinforzato e rivestimento interno in resina epossidica atossica delle spessore di 200 microns | DN 250 mm, spessore 5,6 mm | m | 104.6698
I.4.010.010.08 | ACQUEDOTTI | OPERE COMPIUTE | TUBAZIONI | Fornitura e posa in opera di tubazioni saldate in acciaio per acqua UNI 6363-84 con rivestimento esterno in polietilene in triplo strato UNI 9099 rinforzato e rivestimento interno in resina epossidica atossica delle spessore di 200 microns | DN 300 mm, spessore 5,9 mm | m | 125.2583
I.4.010.010.09 | ACQUEDOTTI | OPERE COMPIUTE | TUBAZIONI | Fornitura e posa in opera di tubazioni saldate in acciaio per acqua UNI 6363-84 con rivestimento esterno in polietilene in triplo strato UNI 9099 rinforzato e rivestimento interno in resina epossidica atossica delle spessore di 200 microns | DN 350 mm, spessore 6,3 mm | m | 159.5797
I.4.010.010.10 | ACQUEDOTTI | OPERE COMPIUTE | TUBAZIONI | Fornitura e posa in opera di tubazioni saldate in acciaio per acqua UNI 6363-84 con rivestimento esterno in polietilene in triplo strato UNI 9099 rinforzato e rivestimento interno in resina epossidica atossica delle spessore di 200 microns | DN 400 mm, spessore 6,3 mm | m | 181.3199
I.4.010.010.11 | ACQUEDOTTI | OPERE COMPIUTE | TUBAZIONI | Fornitura e posa in opera di tubazioni saldate in acciaio per acqua UNI 6363-84 con rivestimento esterno in polietilene in triplo strato UNI 9099 rinforzato e rivestimento interno in resina epossidica atossica delle spessore di 200 microns | DN 450 mm, spessore 6,3 mm | m | 230.504
I.4.010.010.12 | ACQUEDOTTI | OPERE COMPIUTE | TUBAZIONI | Fornitura e posa in opera di tubazioni saldate in acciaio per acqua UNI 6363-84 con rivestimento esterno in polietilene in triplo strato UNI 9099 rinforzato e rivestimento interno in resina epossidica atossica delle spessore di 200 microns | DN 500 mm, spessore 6,3 mm | m | 255.1016
I.4.010.015.01 | ACQUEDOTTI | OPERE COMPIUTE | TUBAZIONI | Fornitura e posa in opera di tubazioni in acciaio saldate con giunto per saldatura di testa, compresi gli oneri per l'esecuzione del giunto saldato, compreso trattamento antiruggine e vernicioatura, comprese zanche, graffe ed ogni altro onere, compresa l'esecuzione di curve | DN 40 mm, spessore 2,6 mm | m | 13.1571
I.4.010.015.02 | ACQUEDOTTI | OPERE COMPIUTE | TUBAZIONI | Fornitura e posa in opera di tubazioni in acciaio saldate con giunto per saldatura di testa, compresi gli oneri per l'esecuzione del giunto saldato, compreso trattamento antiruggine e vernicioatura, comprese zanche, graffe ed ogni altro onere, compresa l'esecuzione di curve | DN 50 mm, spessore 2,9 mm | m | 16.4685
I.4.010.015.03 | ACQUEDOTTI | OPERE COMPIUTE | TUBAZIONI | Fornitura e posa in opera di tubazioni in acciaio saldate con giunto per saldatura di testa, compresi gli oneri per l'esecuzione del giunto saldato, compreso trattamento antiruggine e vernicioatura, comprese zanche, graffe ed ogni altro onere, compresa l'esecuzione di curve | DN 65 mm, spessore 2,9 mm | m | 20.821
I.4.010.015.04 | ACQUEDOTTI | OPERE COMPIUTE | TUBAZIONI | Fornitura e posa in opera di tubazioni in acciaio saldate con giunto per saldatura di testa, compresi gli oneri per l'esecuzione del giunto saldato, compreso trattamento antiruggine e vernicioatura, comprese zanche, graffe ed ogni altro onere, compresa l'esecuzione di curve | DN 80 mm, spessore 2,9 mm | m | 24.8855
I.4.010.015.05 | ACQUEDOTTI | OPERE COMPIUTE | TUBAZIONI | Fornitura e posa in opera di tubazioni in acciaio saldate con giunto per saldatura di testa, compresi gli oneri per l'esecuzione del giunto saldato, compreso trattamento antiruggine e vernicioatura, comprese zanche, graffe ed ogni altro onere, compresa l'esecuzione di curve | DN 100 mm, spessore 3,2 mm | m | 36.2042
I.4.010.015.06 | ACQUEDOTTI | OPERE COMPIUTE | TUBAZIONI | Fornitura e posa in opera di tubazioni in acciaio saldate con giunto per saldatura di testa, compresi gli oneri per l'esecuzione del giunto saldato, compreso trattamento antiruggine e vernicioatura, comprese zanche, graffe ed ogni altro onere, compresa l'esecuzione di curve | DN 125 mm, spessore 3,6 mm | m | 46.7254
I.4.010.015.07 | ACQUEDOTTI | OPERE COMPIUTE | TUBAZIONI | Fornitura e posa in opera di tubazioni in acciaio saldate con giunto per saldatura di testa, compresi gli oneri per l'esecuzione del giunto saldato, compreso trattamento antiruggine e vernicioatura, comprese zanche, graffe ed ogni altro onere, compresa l'esecuzione di curve | DN 150 mm, spessore 4,0 mm | m | 59.7164
I.4.010.015.08 | ACQUEDOTTI | OPERE COMPIUTE | TUBAZIONI | Fornitura e posa in opera di tubazioni in acciaio saldate con giunto per saldatura di testa, compresi gli oneri per l'esecuzione del giunto saldato, compreso trattamento antiruggine e vernicioatura, comprese zanche, graffe ed ogni altro onere, compresa l'esecuzione di curve | DN 200 mm, spessore 5,0 mm | m | 87.6808
I.4.010.015.09 | ACQUEDOTTI | OPERE COMPIUTE | TUBAZIONI | Fornitura e posa in opera di tubazioni in acciaio saldate con giunto per saldatura di testa, compresi gli oneri per l'esecuzione del giunto saldato, compreso trattamento antiruggine e vernicioatura, comprese zanche, graffe ed ogni altro onere, compresa l'esecuzione di curve | DN 250 mm, spessore 5,6 mm | m | 117.8269
I.4.010.015.10 | ACQUEDOTTI | OPERE COMPIUTE | TUBAZIONI | Fornitura e posa in opera di tubazioni in acciaio saldate con giunto per saldatura di testa, compresi gli oneri per l'esecuzione del giunto saldato, compreso trattamento antiruggine e vernicioatura, comprese zanche, graffe ed ogni altro onere, compresa l'esecuzione di curve | DN 300 mm, spessore 5,9 mm | m | 124.9149
I.4.010.020.01 | ACQUEDOTTI | OPERE COMPIUTE | TUBAZIONI | Fornitura e posa in opera di tubi in ghisa sferoidale conformi alle norme UNI EN 545, rivestimento interno in malta di cemento di altoforno, classe di spessore K9, per condotti a gravità e in pressione. Tipo a giunto rapido (compresa guarnizione). | DN 60 mm | m | 23.9663
I.4.010.020.02 | ACQUEDOTTI | OPERE COMPIUTE | TUBAZIONI | Fornitura e posa in opera di tubi in ghisa sferoidale conformi alle norme UNI EN 545, rivestimento interno in malta di cemento di altoforno, classe di spessore K9, per condotti a gravità e in pressione. Tipo a giunto rapido (compresa guarnizione). | DN 80 mm | m | 29.4595
I.4.010.020.03 | ACQUEDOTTI | OPERE COMPIUTE | TUBAZIONI | Fornitura e posa in opera di tubi in ghisa sferoidale conformi alle norme UNI EN 545, rivestimento interno in malta di cemento di altoforno, classe di spessore K9, per condotti a gravità e in pressione. Tipo a giunto rapido (compresa guarnizione). | DN 100 mm | m | 36.5475
I.4.010.020.04 | ACQUEDOTTI | OPERE COMPIUTE | TUBAZIONI | Fornitura e posa in opera di tubi in ghisa sferoidale conformi alle norme UNI EN 545, rivestimento interno in malta di cemento di altoforno, classe di spessore K9, per condotti a gravità e in pressione. Tipo a giunto rapido (compresa guarnizione). | DN 125 mm | m | 45.474
I.4.010.020.05 | ACQUEDOTTI | OPERE COMPIUTE | TUBAZIONI | Fornitura e posa in opera di tubi in ghisa sferoidale conformi alle norme UNI EN 545, rivestimento interno in malta di cemento di altoforno, classe di spessore K9, per condotti a gravità e in pressione. Tipo a giunto rapido (compresa guarnizione). | DN 150 mm | m | 53.9906
I.4.010.020.06 | ACQUEDOTTI | OPERE COMPIUTE | TUBAZIONI | Fornitura e posa in opera di tubi in ghisa sferoidale conformi alle norme UNI EN 545, rivestimento interno in malta di cemento di altoforno, classe di spessore K9, per condotti a gravità e in pressione. Tipo a giunto rapido (compresa guarnizione). | DN 200 mm | m | 70.8136
I.4.010.020.07 | ACQUEDOTTI | OPERE COMPIUTE | TUBAZIONI | Fornitura e posa in opera di tubi in ghisa sferoidale conformi alle norme UNI EN 545, rivestimento interno in malta di cemento di altoforno, classe di spessore K9, per condotti a gravità e in pressione. Tipo a giunto rapido (compresa guarnizione). | DN 250 mm | m | 90.8261
I.4.010.020.08 | ACQUEDOTTI | OPERE COMPIUTE | TUBAZIONI | Fornitura e posa in opera di tubi in ghisa sferoidale conformi alle norme UNI EN 545, rivestimento interno in malta di cemento di altoforno, classe di spessore K9, per condotti a gravità e in pressione. Tipo a giunto rapido (compresa guarnizione). | DN 300 mm | m | 113.0757
I.4.010.020.09 | ACQUEDOTTI | OPERE COMPIUTE | TUBAZIONI | Fornitura e posa in opera di tubi in ghisa sferoidale conformi alle norme UNI EN 545, rivestimento interno in malta di cemento di altoforno, classe di spessore K9, per condotti a gravità e in pressione. Tipo a giunto rapido (compresa guarnizione). | DN 350 mm | m | 142.5906
I.4.010.020.10 | ACQUEDOTTI | OPERE COMPIUTE | TUBAZIONI | Fornitura e posa in opera di tubi in ghisa sferoidale conformi alle norme UNI EN 545, rivestimento interno in malta di cemento di altoforno, classe di spessore K9, per condotti a gravità e in pressione. Tipo a giunto rapido (compresa guarnizione). | DN 400 mm | m | 165.5269
I.4.010.020.11 | ACQUEDOTTI | OPERE COMPIUTE | TUBAZIONI | Fornitura e posa in opera di tubi in ghisa sferoidale conformi alle norme UNI EN 545, rivestimento interno in malta di cemento di altoforno, classe di spessore K9, per condotti a gravità e in pressione. Tipo a giunto rapido (compresa guarnizione). | DN 450 mm | m | 192.1291
I.4.010.020.12 | ACQUEDOTTI | OPERE COMPIUTE | TUBAZIONI | Fornitura e posa in opera di tubi in ghisa sferoidale conformi alle norme UNI EN 545, rivestimento interno in malta di cemento di altoforno, classe di spessore K9, per condotti a gravità e in pressione. Tipo a giunto rapido (compresa guarnizione). | DN 500 mm | m | 220.2153
I.4.010.020.12 | ACQUEDOTTI | OPERE COMPIUTE | TUBAZIONI | Fornitura e posa in opera di tubi in ghisa sferoidale conformi alle norme UNI EN 545, rivestimento interno in malta di cemento di altoforno, classe di spessore K9, per condotti a gravità e in pressione. Tipo a giunto rapido (compresa guarnizione). | DN 600 mm | m | 288.1051
I.4.010.020.12 | ACQUEDOTTI | OPERE COMPIUTE | TUBAZIONI | Fornitura e posa in opera di tubi in ghisa sferoidale conformi alle norme UNI EN 545, rivestimento interno in malta di cemento di altoforno, classe di spessore K9, per condotti a gravità e in pressione. Tipo a giunto rapido (compresa guarnizione). | DN 700 mm | m | 360.2919
I.4.010.025.01 | ACQUEDOTTI | OPERE COMPIUTE | TUBAZIONI | Fornitura e posa in opera di tubi in ghisa sferoidale conformi alle norme UNI EN 545, rivestimento interno in malta di cemento di altoforno, classe di spessore K9, per condotti a gravità e in pressione. Tipo a giunto express (compresa guarnizione). | DN 80 mm | m | 40.4348
I.4.010.025.02 | ACQUEDOTTI | OPERE COMPIUTE | TUBAZIONI | Fornitura e posa in opera di tubi in ghisa sferoidale conformi alle norme UNI EN 545, rivestimento interno in malta di cemento di altoforno, classe di spessore K9, per condotti a gravità e in pressione. Tipo a giunto express (compresa guarnizione). | DN 100 mm | m | 44.8427
I.4.010.025.03 | ACQUEDOTTI | OPERE COMPIUTE | TUBAZIONI | Fornitura e posa in opera di tubi in ghisa sferoidale conformi alle norme UNI EN 545, rivestimento interno in malta di cemento di altoforno, classe di spessore K9, per condotti a gravità e in pressione. Tipo a giunto express (compresa guarnizione). | DN 125 mm | m | 59.7718
I.4.010.025.04 | ACQUEDOTTI | OPERE COMPIUTE | TUBAZIONI | Fornitura e posa in opera di tubi in ghisa sferoidale conformi alle norme UNI EN 545, rivestimento interno in malta di cemento di altoforno, classe di spessore K9, per condotti a gravità e in pressione. Tipo a giunto express (compresa guarnizione). | DN 150 mm | m | 66.0624
I.4.010.025.05 | ACQUEDOTTI | OPERE COMPIUTE | TUBAZIONI | Fornitura e posa in opera di tubi in ghisa sferoidale conformi alle norme UNI EN 545, rivestimento interno in malta di cemento di altoforno, classe di spessore K9, per condotti a gravità e in pressione. Tipo a giunto express (compresa guarnizione). | DN 200 mm | m | 89.3974
I.4.010.025.06 | ACQUEDOTTI | OPERE COMPIUTE | TUBAZIONI | Fornitura e posa in opera di tubi in ghisa sferoidale conformi alle norme UNI EN 545, rivestimento interno in malta di cemento di altoforno, classe di spessore K9, per condotti a gravità e in pressione. Tipo a giunto express (compresa guarnizione). | DN 250 mm | m | 114.7924
I.4.010.025.07 | ACQUEDOTTI | OPERE COMPIUTE | TUBAZIONI | Fornitura e posa in opera di tubi in ghisa sferoidale conformi alle norme UNI EN 545, rivestimento interno in malta di cemento di altoforno, classe di spessore K9, per condotti a gravità e in pressione. Tipo a giunto express (compresa guarnizione). | DN 300 mm | m | 140.3646
I.4.010.025.08 | ACQUEDOTTI | OPERE COMPIUTE | TUBAZIONI | Fornitura e posa in opera di tubi in ghisa sferoidale conformi alle norme UNI EN 545, rivestimento interno in malta di cemento di altoforno, classe di spessore K9, per condotti a gravità e in pressione. Tipo a giunto express (compresa guarnizione). | DN 350 mm | m | 180.002
I.4.010.025.09 | ACQUEDOTTI | OPERE COMPIUTE | TUBAZIONI | Fornitura e posa in opera di tubi in ghisa sferoidale conformi alle norme UNI EN 545, rivestimento interno in malta di cemento di altoforno, classe di spessore K9, per condotti a gravità e in pressione. Tipo a giunto express (compresa guarnizione). | DN 400 mm | m | 211.9755
I.4.010.025.10 | ACQUEDOTTI | OPERE COMPIUTE | TUBAZIONI | Fornitura e posa in opera di tubi in ghisa sferoidale conformi alle norme UNI EN 545, rivestimento interno in malta di cemento di altoforno, classe di spessore K9, per condotti a gravità e in pressione. Tipo a giunto express (compresa guarnizione). | DN 450 mm | m | 246.2305
I.4.010.025.11 | ACQUEDOTTI | OPERE COMPIUTE | TUBAZIONI | Fornitura e posa in opera di tubi in ghisa sferoidale conformi alle norme UNI EN 545, rivestimento interno in malta di cemento di altoforno, classe di spessore K9, per condotti a gravità e in pressione. Tipo a giunto express (compresa guarnizione). | DN 500 mm | m | 283.3539
I.4.010.025.12 | ACQUEDOTTI | OPERE COMPIUTE | TUBAZIONI | Fornitura e posa in opera di tubi in ghisa sferoidale conformi alle norme UNI EN 545, rivestimento interno in malta di cemento di altoforno, classe di spessore K9, per condotti a gravità e in pressione. Tipo a giunto express (compresa guarnizione). | DN 600 mm | m | 364.3453
I.4.010.030.01 | ACQUEDOTTI | OPERE COMPIUTE | TUBAZIONI | Posa in opera di tubazioni in acciaio, compreso il trasporto dai depositi a piè d'opera, la saldatura dei giunti, la fasciatura a caldo o/a freddo sia con polietilene che con vetroflex bitumato, la prova idraulica e ogni altro onere relativo (per posa di tubazioni con sviluppo totale minore o uguale a 10 mt., aumento 100%). Il compenso è indipendente dalla lunghezza commerciale dei tubi. NB per tubi rivestiti con vetroflex bitumato le fasciature di ripristino dei rivestimenti mancanti saranno in vetroflex bitumati: per tubi con rivestimento in polietilene è prescritto l'uso di manicotti o nastri termorestringenti o di nastri in polietilene/polipropilene da applicarsi con primer a freddo. Nel caso di nastri in vetroflex bitumato, il prezzo di posa comprende anche la fornitura dei relativi materiali; per l'utilizzo di altri materiali, il prezzo di posa non ne comprende la fornitura, che andrà compensata a parte (per nastri primer secondo i prezzi massimi indicati). Il compenso comprende la posa di tutti i pezzi speciali che si installano senza saldature (p.e. flangia cieca imbullonta). | dn. 65 mm. | m | 2.4033
I.4.010.030.02 | ACQUEDOTTI | OPERE COMPIUTE | TUBAZIONI | Posa in opera di tubazioni in acciaio, compreso il trasporto dai depositi a piè d'opera, la saldatura dei giunti, la fasciatura a caldo o/a freddo sia con polietilene che con vetroflex bitumato, la prova idraulica e ogni altro onere relativo (per posa di tubazioni con sviluppo totale minore o uguale a 10 mt., aumento 100%). Il compenso è indipendente dalla lunghezza commerciale dei tubi. NB per tubi rivestiti con vetroflex bitumato le fasciature di ripristino dei rivestimenti mancanti saranno in vetroflex bitumati: per tubi con rivestimento in polietilene è prescritto l'uso di manicotti o nastri termorestringenti o di nastri in polietilene/polipropilene da applicarsi con primer a freddo. Nel caso di nastri in vetroflex bitumato, il prezzo di posa comprende anche la fornitura dei relativi materiali; per l'utilizzo di altri materiali, il prezzo di posa non ne comprende la fornitura, che andrà compensata a parte (per nastri primer secondo i prezzi massimi indicati). Il compenso comprende la posa di tutti i pezzi speciali che si installano senza saldature (p.e. flangia cieca imbullonta). | dn. 80 mm. | m | 3.2561
I.4.010.030.03 | ACQUEDOTTI | OPERE COMPIUTE | TUBAZIONI | Posa in opera di tubazioni in acciaio, compreso il trasporto dai depositi a piè d'opera, la saldatura dei giunti, la fasciatura a caldo o/a freddo sia con polietilene che con vetroflex bitumato, la prova idraulica e ogni altro onere relativo (per posa di tubazioni con sviluppo totale minore o uguale a 10 mt., aumento 100%). Il compenso è indipendente dalla lunghezza commerciale dei tubi. NB per tubi rivestiti con vetroflex bitumato le fasciature di ripristino dei rivestimenti mancanti saranno in vetroflex bitumati: per tubi con rivestimento in polietilene è prescritto l'uso di manicotti o nastri termorestringenti o di nastri in polietilene/polipropilene da applicarsi con primer a freddo. Nel caso di nastri in vetroflex bitumato, il prezzo di posa comprende anche la fornitura dei relativi materiali; per l'utilizzo di altri materiali, il prezzo di posa non ne comprende la fornitura, che andrà compensata a parte (per nastri primer secondo i prezzi massimi indicati). Il compenso comprende la posa di tutti i pezzi speciali che si installano senza saldature (p.e. flangia cieca imbullonta). | dn. 100 mm. | m | 4.8619
I.4.010.030.04 | ACQUEDOTTI | OPERE COMPIUTE | TUBAZIONI | Posa in opera di tubazioni in acciaio, compreso il trasporto dai depositi a piè d'opera, la saldatura dei giunti, la fasciatura a caldo o/a freddo sia con polietilene che con vetroflex bitumato, la prova idraulica e ogni altro onere relativo (per posa di tubazioni con sviluppo totale minore o uguale a 10 mt., aumento 100%). Il compenso è indipendente dalla lunghezza commerciale dei tubi. NB per tubi rivestiti con vetroflex bitumato le fasciature di ripristino dei rivestimenti mancanti saranno in vetroflex bitumati: per tubi con rivestimento in polietilene è prescritto l'uso di manicotti o nastri termorestringenti o di nastri in polietilene/polipropilene da applicarsi con primer a freddo. Nel caso di nastri in vetroflex bitumato, il prezzo di posa comprende anche la fornitura dei relativi materiali; per l'utilizzo di altri materiali, il prezzo di posa non ne comprende la fornitura, che andrà compensata a parte (per nastri primer secondo i prezzi massimi indicati). Il compenso comprende la posa di tutti i pezzi speciali che si installano senza saldature (p.e. flangia cieca imbullonta). | dn. 125 mm. | m | 5.8365
I.4.010.030.05 | ACQUEDOTTI | OPERE COMPIUTE | TUBAZIONI | Posa in opera di tubazioni in acciaio, compreso il trasporto dai depositi a piè d'opera, la saldatura dei giunti, la fasciatura a caldo o/a freddo sia con polietilene che con vetroflex bitumato, la prova idraulica e ogni altro onere relativo (per posa di tubazioni con sviluppo totale minore o uguale a 10 mt., aumento 100%). Il compenso è indipendente dalla lunghezza commerciale dei tubi. NB per tubi rivestiti con vetroflex bitumato le fasciature di ripristino dei rivestimenti mancanti saranno in vetroflex bitumati: per tubi con rivestimento in polietilene è prescritto l'uso di manicotti o nastri termorestringenti o di nastri in polietilene/polipropilene da applicarsi con primer a freddo. Nel caso di nastri in vetroflex bitumato, il prezzo di posa comprende anche la fornitura dei relativi materiali; per l'utilizzo di altri materiali, il prezzo di posa non ne comprende la fornitura, che andrà compensata a parte (per nastri primer secondo i prezzi massimi indicati). Il compenso comprende la posa di tutti i pezzi speciali che si installano senza saldature (p.e. flangia cieca imbullonta). | dn. 150 mm. | m | 7.0326
I.4.010.030.06 | ACQUEDOTTI | OPERE COMPIUTE | TUBAZIONI | Posa in opera di tubazioni in acciaio, compreso il trasporto dai depositi a piè d'opera, la saldatura dei giunti, la fasciatura a caldo o/a freddo sia con polietilene che con vetroflex bitumato, la prova idraulica e ogni altro onere relativo (per posa di tubazioni con sviluppo totale minore o uguale a 10 mt., aumento 100%). Il compenso è indipendente dalla lunghezza commerciale dei tubi. NB per tubi rivestiti con vetroflex bitumato le fasciature di ripristino dei rivestimenti mancanti saranno in vetroflex bitumati: per tubi con rivestimento in polietilene è prescritto l'uso di manicotti o nastri termorestringenti o di nastri in polietilene/polipropilene da applicarsi con primer a freddo. Nel caso di nastri in vetroflex bitumato, il prezzo di posa comprende anche la fornitura dei relativi materiali; per l'utilizzo di altri materiali, il prezzo di posa non ne comprende la fornitura, che andrà compensata a parte (per nastri primer secondo i prezzi massimi indicati). Il compenso comprende la posa di tutti i pezzi speciali che si installano senza saldature (p.e. flangia cieca imbullonta). | dn. 200 mm. | m | 8.118
I.4.010.030.07 | ACQUEDOTTI | OPERE COMPIUTE | TUBAZIONI | Posa in opera di tubazioni in acciaio, compreso il trasporto dai depositi a piè d'opera, la saldatura dei giunti, la fasciatura a caldo o/a freddo sia con polietilene che con vetroflex bitumato, la prova idraulica e ogni altro onere relativo (per posa di tubazioni con sviluppo totale minore o uguale a 10 mt., aumento 100%). Il compenso è indipendente dalla lunghezza commerciale dei tubi. NB per tubi rivestiti con vetroflex bitumato le fasciature di ripristino dei rivestimenti mancanti saranno in vetroflex bitumati: per tubi con rivestimento in polietilene è prescritto l'uso di manicotti o nastri termorestringenti o di nastri in polietilene/polipropilene da applicarsi con primer a freddo. Nel caso di nastri in vetroflex bitumato, il prezzo di posa comprende anche la fornitura dei relativi materiali; per l'utilizzo di altri materiali, il prezzo di posa non ne comprende la fornitura, che andrà compensata a parte (per nastri primer secondo i prezzi massimi indicati). Il compenso comprende la posa di tutti i pezzi speciali che si installano senza saldature (p.e. flangia cieca imbullonta). | dn. 250 mm. | m | 9.3805
I.4.010.030.08 | ACQUEDOTTI | OPERE COMPIUTE | TUBAZIONI | Posa in opera di tubazioni in acciaio, compreso il trasporto dai depositi a piè d'opera, la saldatura dei giunti, la fasciatura a caldo o/a freddo sia con polietilene che con vetroflex bitumato, la prova idraulica e ogni altro onere relativo (per posa di tubazioni con sviluppo totale minore o uguale a 10 mt., aumento 100%). Il compenso è indipendente dalla lunghezza commerciale dei tubi. NB per tubi rivestiti con vetroflex bitumato le fasciature di ripristino dei rivestimenti mancanti saranno in vetroflex bitumati: per tubi con rivestimento in polietilene è prescritto l'uso di manicotti o nastri termorestringenti o di nastri in polietilene/polipropilene da applicarsi con primer a freddo. Nel caso di nastri in vetroflex bitumato, il prezzo di posa comprende anche la fornitura dei relativi materiali; per l'utilizzo di altri materiali, il prezzo di posa non ne comprende la fornitura, che andrà compensata a parte (per nastri primer secondo i prezzi massimi indicati). Il compenso comprende la posa di tutti i pezzi speciali che si installano senza saldature (p.e. flangia cieca imbullonta). | dn. 300 mm. | m | 11.0971
I.4.010.030.09 | ACQUEDOTTI | OPERE COMPIUTE | TUBAZIONI | Posa in opera di tubazioni in acciaio, compreso il trasporto dai depositi a piè d'opera, la saldatura dei giunti, la fasciatura a caldo o/a freddo sia con polietilene che con vetroflex bitumato, la prova idraulica e ogni altro onere relativo (per posa di tubazioni con sviluppo totale minore o uguale a 10 mt., aumento 100%). Il compenso è indipendente dalla lunghezza commerciale dei tubi. NB per tubi rivestiti con vetroflex bitumato le fasciature di ripristino dei rivestimenti mancanti saranno in vetroflex bitumati: per tubi con rivestimento in polietilene è prescritto l'uso di manicotti o nastri termorestringenti o di nastri in polietilene/polipropilene da applicarsi con primer a freddo. Nel caso di nastri in vetroflex bitumato, il prezzo di posa comprende anche la fornitura dei relativi materiali; per l'utilizzo di altri materiali, il prezzo di posa non ne comprende la fornitura, che andrà compensata a parte (per nastri primer secondo i prezzi massimi indicati). Il compenso comprende la posa di tutti i pezzi speciali che si installano senza saldature (p.e. flangia cieca imbullonta). | dn. 350 mm. | m | 14.6965
I.4.010.030.10 | ACQUEDOTTI | OPERE COMPIUTE | TUBAZIONI | Posa in opera di tubazioni in acciaio, compreso il trasporto dai depositi a piè d'opera, la saldatura dei giunti, la fasciatura a caldo o/a freddo sia con polietilene che con vetroflex bitumato, la prova idraulica e ogni altro onere relativo (per posa di tubazioni con sviluppo totale minore o uguale a 10 mt., aumento 100%). Il compenso è indipendente dalla lunghezza commerciale dei tubi. NB per tubi rivestiti con vetroflex bitumato le fasciature di ripristino dei rivestimenti mancanti saranno in vetroflex bitumati: per tubi con rivestimento in polietilene è prescritto l'uso di manicotti o nastri termorestringenti o di nastri in polietilene/polipropilene da applicarsi con primer a freddo. Nel caso di nastri in vetroflex bitumato, il prezzo di posa comprende anche la fornitura dei relativi materiali; per l'utilizzo di altri materiali, il prezzo di posa non ne comprende la fornitura, che andrà compensata a parte (per nastri primer secondo i prezzi massimi indicati). Il compenso comprende la posa di tutti i pezzi speciali che si installano senza saldature (p.e. flangia cieca imbullonta). | dn. 400 mm. | m | 16.535
I.4.010.035.01 | ACQUEDOTTI | OPERE COMPIUTE | TUBAZIONI | Posa in opera di tubi in ghisa sferoidale con giunti a bicchiere e guarnizioni in gomma (tipo rapido) o con giunto elastico a bulloni (tipo express9 compresi il trasporto a piè d'opera, la formazione di eventuali nicchie in corrispondenza dei giunti, la formazione di blocchi di ancoraggio in cls. in corrispondenza alle curve ed alle testate, la prova idraulica ed ogni onere relativo (per posa di tubazioni con sviluppo totale inferiore o uguale a 10 mt, aumento 100%). Il prezzo è indipendente dalla lunghezza commerciale dei tubi e comprende la posa di tutti i pezzi speciali che si installano senza saldature per guarnizioni di tipo rapido. | dn. 65 mm. | m | 1.9492
I.4.010.035.02 | ACQUEDOTTI | OPERE COMPIUTE | TUBAZIONI | Posa in opera di tubi in ghisa sferoidale con giunti a bicchiere e guarnizioni in gomma (tipo rapido) o con giunto elastico a bulloni (tipo express9 compresi il trasporto a piè d'opera, la formazione di eventuali nicchie in corrispondenza dei giunti, la formazione di blocchi di ancoraggio in cls. in corrispondenza alle curve ed alle testate, la prova idraulica ed ogni onere relativo (per posa di tubazioni con sviluppo totale inferiore o uguale a 10 mt, aumento 100%). Il prezzo è indipendente dalla lunghezza commerciale dei tubi e comprende la posa di tutti i pezzi speciali che si installano senza saldature per guarnizioni di tipo rapido. | dn. 80 mm. | m | 2.1153
I.4.010.035.03 | ACQUEDOTTI | OPERE COMPIUTE | TUBAZIONI | Posa in opera di tubi in ghisa sferoidale con giunti a bicchiere e guarnizioni in gomma (tipo rapido) o con giunto elastico a bulloni (tipo express9 compresi il trasporto a piè d'opera, la formazione di eventuali nicchie in corrispondenza dei giunti, la formazione di blocchi di ancoraggio in cls. in corrispondenza alle curve ed alle testate, la prova idraulica ed ogni onere relativo (per posa di tubazioni con sviluppo totale inferiore o uguale a 10 mt, aumento 100%). Il prezzo è indipendente dalla lunghezza commerciale dei tubi e comprende la posa di tutti i pezzi speciali che si installano senza saldature per guarnizioni di tipo rapido. | dn. 100 mm. | m | 3.0899
I.4.010.035.04 | ACQUEDOTTI | OPERE COMPIUTE | TUBAZIONI | Posa in opera di tubi in ghisa sferoidale con giunti a bicchiere e guarnizioni in gomma (tipo rapido) o con giunto elastico a bulloni (tipo express9 compresi il trasporto a piè d'opera, la formazione di eventuali nicchie in corrispondenza dei giunti, la formazione di blocchi di ancoraggio in cls. in corrispondenza alle curve ed alle testate, la prova idraulica ed ogni onere relativo (per posa di tubazioni con sviluppo totale inferiore o uguale a 10 mt, aumento 100%). Il prezzo è indipendente dalla lunghezza commerciale dei tubi e comprende la posa di tutti i pezzi speciali che si installano senza saldature per guarnizioni di tipo rapido. | dn. 125 mm. | m | 4.4632
I.4.010.035.05 | ACQUEDOTTI | OPERE COMPIUTE | TUBAZIONI | Posa in opera di tubi in ghisa sferoidale con giunti a bicchiere e guarnizioni in gomma (tipo rapido) o con giunto elastico a bulloni (tipo express9 compresi il trasporto a piè d'opera, la formazione di eventuali nicchie in corrispondenza dei giunti, la formazione di blocchi di ancoraggio in cls. in corrispondenza alle curve ed alle testate, la prova idraulica ed ogni onere relativo (per posa di tubazioni con sviluppo totale inferiore o uguale a 10 mt, aumento 100%). Il prezzo è indipendente dalla lunghezza commerciale dei tubi e comprende la posa di tutti i pezzi speciali che si installano senza saldature per guarnizioni di tipo rapido. | dn. 150 mm. | m | 5.2053
I.4.010.035.06 | ACQUEDOTTI | OPERE COMPIUTE | TUBAZIONI | Posa in opera di tubi in ghisa sferoidale con giunti a bicchiere e guarnizioni in gomma (tipo rapido) o con giunto elastico a bulloni (tipo express9 compresi il trasporto a piè d'opera, la formazione di eventuali nicchie in corrispondenza dei giunti, la formazione di blocchi di ancoraggio in cls. in corrispondenza alle curve ed alle testate, la prova idraulica ed ogni onere relativo (per posa di tubazioni con sviluppo totale inferiore o uguale a 10 mt, aumento 100%). Il prezzo è indipendente dalla lunghezza commerciale dei tubi e comprende la posa di tutti i pezzi speciali che si installano senza saldature per guarnizioni di tipo rapido. | dn. 200 mm. | m | 5.4932
I.4.010.035.07 | ACQUEDOTTI | OPERE COMPIUTE | TUBAZIONI | Posa in opera di tubi in ghisa sferoidale con giunti a bicchiere e guarnizioni in gomma (tipo rapido) o con giunto elastico a bulloni (tipo express9 compresi il trasporto a piè d'opera, la formazione di eventuali nicchie in corrispondenza dei giunti, la formazione di blocchi di ancoraggio in cls. in corrispondenza alle curve ed alle testate, la prova idraulica ed ogni onere relativo (per posa di tubazioni con sviluppo totale inferiore o uguale a 10 mt, aumento 100%). Il prezzo è indipendente dalla lunghezza commerciale dei tubi e comprende la posa di tutti i pezzi speciali che si installano senza saldature per guarnizioni di tipo rapido. | dn. 250 mm. | m | 6.346
I.4.010.035.08 | ACQUEDOTTI | OPERE COMPIUTE | TUBAZIONI | Posa in opera di tubi in ghisa sferoidale con giunti a bicchiere e guarnizioni in gomma (tipo rapido) o con giunto elastico a bulloni (tipo express9 compresi il trasporto a piè d'opera, la formazione di eventuali nicchie in corrispondenza dei giunti, la formazione di blocchi di ancoraggio in cls. in corrispondenza alle curve ed alle testate, la prova idraulica ed ogni onere relativo (per posa di tubazioni con sviluppo totale inferiore o uguale a 10 mt, aumento 100%). Il prezzo è indipendente dalla lunghezza commerciale dei tubi e comprende la posa di tutti i pezzi speciali che si installano senza saldature per guarnizioni di tipo rapido. | dn. 300 mm. | m | 7.4313
I.4.010.035.09 | ACQUEDOTTI | OPERE COMPIUTE | TUBAZIONI | Posa in opera di tubi in ghisa sferoidale con giunti a bicchiere e guarnizioni in gomma (tipo rapido) o con giunto elastico a bulloni (tipo express9 compresi il trasporto a piè d'opera, la formazione di eventuali nicchie in corrispondenza dei giunti, la formazione di blocchi di ancoraggio in cls. in corrispondenza alle curve ed alle testate, la prova idraulica ed ogni onere relativo (per posa di tubazioni con sviluppo totale inferiore o uguale a 10 mt, aumento 100%). Il prezzo è indipendente dalla lunghezza commerciale dei tubi e comprende la posa di tutti i pezzi speciali che si installano senza saldature per guarnizioni di tipo rapido. | dn. 350 mm. | m | 8.9265
I.4.010.035.10 | ACQUEDOTTI | OPERE COMPIUTE | TUBAZIONI | Posa in opera di tubi in ghisa sferoidale con giunti a bicchiere e guarnizioni in gomma (tipo rapido) o con giunto elastico a bulloni (tipo express9 compresi il trasporto a piè d'opera, la formazione di eventuali nicchie in corrispondenza dei giunti, la formazione di blocchi di ancoraggio in cls. in corrispondenza alle curve ed alle testate, la prova idraulica ed ogni onere relativo (per posa di tubazioni con sviluppo totale inferiore o uguale a 10 mt, aumento 100%). Il prezzo è indipendente dalla lunghezza commerciale dei tubi e comprende la posa di tutti i pezzi speciali che si installano senza saldature per guarnizioni di tipo rapido. | dn. 400 mm. | m | 11.2079
I.4.010.035.11 | ACQUEDOTTI | OPERE COMPIUTE | TUBAZIONI | Posa in opera di tubi in ghisa sferoidale con giunti a bicchiere e guarnizioni in gomma (tipo rapido) o con giunto elastico a bulloni (tipo express9 compresi il trasporto a piè d'opera, la formazione di eventuali nicchie in corrispondenza dei giunti, la formazione di blocchi di ancoraggio in cls. in corrispondenza alle curve ed alle testate, la prova idraulica ed ogni onere relativo (per posa di tubazioni con sviluppo totale inferiore o uguale a 10 mt, aumento 100%). Il prezzo è indipendente dalla lunghezza commerciale dei tubi e comprende la posa di tutti i pezzi speciali che si installano senza saldature per guarnizioni di tipo rapido. | dn. 500 mm. | m | 14.8737
I.4.010.035.12 | ACQUEDOTTI | OPERE COMPIUTE | TUBAZIONI | Posa in opera di tubi in ghisa sferoidale con giunti a bicchiere e guarnizioni in gomma (tipo rapido) o con giunto elastico a bulloni (tipo express9 compresi il trasporto a piè d'opera, la formazione di eventuali nicchie in corrispondenza dei giunti, la formazione di blocchi di ancoraggio in cls. in corrispondenza alle curve ed alle testate, la prova idraulica ed ogni onere relativo (per posa di tubazioni con sviluppo totale inferiore o uguale a 10 mt, aumento 100%). Il prezzo è indipendente dalla lunghezza commerciale dei tubi e comprende la posa di tutti i pezzi speciali che si installano senza saldature per guarnizioni di tipo rapido. | dn. 600 mm. | m | 18.2405
I.4.010.035.13 | ACQUEDOTTI | OPERE COMPIUTE | TUBAZIONI | Posa in opera di tubi in ghisa sferoidale con giunti a bicchiere e guarnizioni in gomma (tipo rapido) o con giunto elastico a bulloni (tipo express9 compresi il trasporto a piè d'opera, la formazione di eventuali nicchie in corrispondenza dei giunti, la formazione di blocchi di ancoraggio in cls. in corrispondenza alle curve ed alle testate, la prova idraulica ed ogni onere relativo (per posa di tubazioni con sviluppo totale inferiore o uguale a 10 mt, aumento 100%). Il prezzo è indipendente dalla lunghezza commerciale dei tubi e comprende la posa di tutti i pezzi speciali che si installano senza saldature per guarnizioni di tipo rapido. | dn. 700 mm. | m | 22.6484
I.4.010.035.14 | ACQUEDOTTI | OPERE COMPIUTE | TUBAZIONI | Posa in opera di tubi in ghisa sferoidale con giunti a bicchiere e guarnizioni in gomma (tipo rapido) o con giunto elastico a bulloni (tipo express9 compresi il trasporto a piè d'opera, la formazione di eventuali nicchie in corrispondenza dei giunti, la formazione di blocchi di ancoraggio in cls. in corrispondenza alle curve ed alle testate, la prova idraulica ed ogni onere relativo (per posa di tubazioni con sviluppo totale inferiore o uguale a 10 mt, aumento 100%). Il prezzo è indipendente dalla lunghezza commerciale dei tubi e comprende la posa di tutti i pezzi speciali che si installano senza saldature per guarnizioni di tipo rapido. | dn. 65 mm. - per giunzioni con bulloni | m | 2.2261
I.4.010.035.15 | ACQUEDOTTI | OPERE COMPIUTE | TUBAZIONI | Posa in opera di tubi in ghisa sferoidale con giunti a bicchiere e guarnizioni in gomma (tipo rapido) o con giunto elastico a bulloni (tipo express9 compresi il trasporto a piè d'opera, la formazione di eventuali nicchie in corrispondenza dei giunti, la formazione di blocchi di ancoraggio in cls. in corrispondenza alle curve ed alle testate, la prova idraulica ed ogni onere relativo (per posa di tubazioni con sviluppo totale inferiore o uguale a 10 mt, aumento 100%). Il prezzo è indipendente dalla lunghezza commerciale dei tubi e comprende la posa di tutti i pezzi speciali che si installano senza saldature per guarnizioni di tipo rapido. | dn. 80 mm. - per giunzioni con bulloni | m | 2.4587
I.4.010.035.16 | ACQUEDOTTI | OPERE COMPIUTE | TUBAZIONI | Posa in opera di tubi in ghisa sferoidale con giunti a bicchiere e guarnizioni in gomma (tipo rapido) o con giunto elastico a bulloni (tipo express9 compresi il trasporto a piè d'opera, la formazione di eventuali nicchie in corrispondenza dei giunti, la formazione di blocchi di ancoraggio in cls. in corrispondenza alle curve ed alle testate, la prova idraulica ed ogni onere relativo (per posa di tubazioni con sviluppo totale inferiore o uguale a 10 mt, aumento 100%). Il prezzo è indipendente dalla lunghezza commerciale dei tubi e comprende la posa di tutti i pezzi speciali che si installano senza saldature per guarnizioni di tipo rapido. | dn. 100 mm. - per giunzioni con bulloni | m | 3.544
I.4.010.035.17 | ACQUEDOTTI | OPERE COMPIUTE | TUBAZIONI | Posa in opera di tubi in ghisa sferoidale con giunti a bicchiere e guarnizioni in gomma (tipo rapido) o con giunto elastico a bulloni (tipo express9 compresi il trasporto a piè d'opera, la formazione di eventuali nicchie in corrispondenza dei giunti, la formazione di blocchi di ancoraggio in cls. in corrispondenza alle curve ed alle testate, la prova idraulica ed ogni onere relativo (per posa di tubazioni con sviluppo totale inferiore o uguale a 10 mt, aumento 100%). Il prezzo è indipendente dalla lunghezza commerciale dei tubi e comprende la posa di tutti i pezzi speciali che si installano senza saldature per guarnizioni di tipo rapido. | dn. 125 mm. - per giunzioni con bulloni | m | 5.1499
I.4.010.035.18 | ACQUEDOTTI | OPERE COMPIUTE | TUBAZIONI | Posa in opera di tubi in ghisa sferoidale con giunti a bicchiere e guarnizioni in gomma (tipo rapido) o con giunto elastico a bulloni (tipo express9 compresi il trasporto a piè d'opera, la formazione di eventuali nicchie in corrispondenza dei giunti, la formazione di blocchi di ancoraggio in cls. in corrispondenza alle curve ed alle testate, la prova idraulica ed ogni onere relativo (per posa di tubazioni con sviluppo totale inferiore o uguale a 10 mt, aumento 100%). Il prezzo è indipendente dalla lunghezza commerciale dei tubi e comprende la posa di tutti i pezzi speciali che si installano senza saldature per guarnizioni di tipo rapido. | dn. 150 mm. - per giunzioni con bulloni | m | 5.9473
I.4.010.035.19 | ACQUEDOTTI | OPERE COMPIUTE | TUBAZIONI | Posa in opera di tubi in ghisa sferoidale con giunti a bicchiere e guarnizioni in gomma (tipo rapido) o con giunto elastico a bulloni (tipo express9 compresi il trasporto a piè d'opera, la formazione di eventuali nicchie in corrispondenza dei giunti, la formazione di blocchi di ancoraggio in cls. in corrispondenza alle curve ed alle testate, la prova idraulica ed ogni onere relativo (per posa di tubazioni con sviluppo totale inferiore o uguale a 10 mt, aumento 100%). Il prezzo è indipendente dalla lunghezza commerciale dei tubi e comprende la posa di tutti i pezzi speciali che si installano senza saldature per guarnizioni di tipo rapido. | dn. 200 mm. - per giunzioni con bulloni | m | 6.346
I.4.010.035.20 | ACQUEDOTTI | OPERE COMPIUTE | TUBAZIONI | Posa in opera di tubi in ghisa sferoidale con giunti a bicchiere e guarnizioni in gomma (tipo rapido) o con giunto elastico a bulloni (tipo express9 compresi il trasporto a piè d'opera, la formazione di eventuali nicchie in corrispondenza dei giunti, la formazione di blocchi di ancoraggio in cls. in corrispondenza alle curve ed alle testate, la prova idraulica ed ogni onere relativo (per posa di tubazioni con sviluppo totale inferiore o uguale a 10 mt, aumento 100%). Il prezzo è indipendente dalla lunghezza commerciale dei tubi e comprende la posa di tutti i pezzi speciali che si installano senza saldature per guarnizioni di tipo rapido. | dn. 250 mm. - per giunzioni con bulloni | m | 7.3206
I.4.010.035.21 | ACQUEDOTTI | OPERE COMPIUTE | TUBAZIONI | Posa in opera di tubi in ghisa sferoidale con giunti a bicchiere e guarnizioni in gomma (tipo rapido) o con giunto elastico a bulloni (tipo express9 compresi il trasporto a piè d'opera, la formazione di eventuali nicchie in corrispondenza dei giunti, la formazione di blocchi di ancoraggio in cls. in corrispondenza alle curve ed alle testate, la prova idraulica ed ogni onere relativo (per posa di tubazioni con sviluppo totale inferiore o uguale a 10 mt, aumento 100%). Il prezzo è indipendente dalla lunghezza commerciale dei tubi e comprende la posa di tutti i pezzi speciali che si installano senza saldature per guarnizioni di tipo rapido. | dn. 300 mm. - per giunzioni con bulloni | m | 8.5277
I.4.010.035.22 | ACQUEDOTTI | OPERE COMPIUTE | TUBAZIONI | Posa in opera di tubi in ghisa sferoidale con giunti a bicchiere e guarnizioni in gomma (tipo rapido) o con giunto elastico a bulloni (tipo express9 compresi il trasporto a piè d'opera, la formazione di eventuali nicchie in corrispondenza dei giunti, la formazione di blocchi di ancoraggio in cls. in corrispondenza alle curve ed alle testate, la prova idraulica ed ogni onere relativo (per posa di tubazioni con sviluppo totale inferiore o uguale a 10 mt, aumento 100%). Il prezzo è indipendente dalla lunghezza commerciale dei tubi e comprende la posa di tutti i pezzi speciali che si installano senza saldature per guarnizioni di tipo rapido. | dn. 350 mm. - per giunzioni con bulloni | m | 10.2997
I.4.010.035.23 | ACQUEDOTTI | OPERE COMPIUTE | TUBAZIONI | Posa in opera di tubi in ghisa sferoidale con giunti a bicchiere e guarnizioni in gomma (tipo rapido) o con giunto elastico a bulloni (tipo express9 compresi il trasporto a piè d'opera, la formazione di eventuali nicchie in corrispondenza dei giunti, la formazione di blocchi di ancoraggio in cls. in corrispondenza alle curve ed alle testate, la prova idraulica ed ogni onere relativo (per posa di tubazioni con sviluppo totale inferiore o uguale a 10 mt, aumento 100%). Il prezzo è indipendente dalla lunghezza commerciale dei tubi e comprende la posa di tutti i pezzi speciali che si installano senza saldature per guarnizioni di tipo rapido. | dn. 400 mm. - per giunzioni con bulloni | m | 12.8691
I.4.010.035.24 | ACQUEDOTTI | OPERE COMPIUTE | TUBAZIONI | Posa in opera di tubi in ghisa sferoidale con giunti a bicchiere e guarnizioni in gomma (tipo rapido) o con giunto elastico a bulloni (tipo express9 compresi il trasporto a piè d'opera, la formazione di eventuali nicchie in corrispondenza dei giunti, la formazione di blocchi di ancoraggio in cls. in corrispondenza alle curve ed alle testate, la prova idraulica ed ogni onere relativo (per posa di tubazioni con sviluppo totale inferiore o uguale a 10 mt, aumento 100%). Il prezzo è indipendente dalla lunghezza commerciale dei tubi e comprende la posa di tutti i pezzi speciali che si installano senza saldature per guarnizioni di tipo rapido. | dn. 500 mm. - per giunzioni con bulloni | m | 17.0998
I.4.010.035.25 | ACQUEDOTTI | OPERE COMPIUTE | TUBAZIONI | Posa in opera di tubi in ghisa sferoidale con giunti a bicchiere e guarnizioni in gomma (tipo rapido) o con giunto elastico a bulloni (tipo express9 compresi il trasporto a piè d'opera, la formazione di eventuali nicchie in corrispondenza dei giunti, la formazione di blocchi di ancoraggio in cls. in corrispondenza alle curve ed alle testate, la prova idraulica ed ogni onere relativo (per posa di tubazioni con sviluppo totale inferiore o uguale a 10 mt, aumento 100%). Il prezzo è indipendente dalla lunghezza commerciale dei tubi e comprende la posa di tutti i pezzi speciali che si installano senza saldature per guarnizioni di tipo rapido. | dn. 600 mm. - per giunzioni con bulloni | m | 20.9871
I.4.010.035.26 | ACQUEDOTTI | OPERE COMPIUTE | TUBAZIONI | Posa in opera di tubi in ghisa sferoidale con giunti a bicchiere e guarnizioni in gomma (tipo rapido) o con giunto elastico a bulloni (tipo express9 compresi il trasporto a piè d'opera, la formazione di eventuali nicchie in corrispondenza dei giunti, la formazione di blocchi di ancoraggio in cls. in corrispondenza alle curve ed alle testate, la prova idraulica ed ogni onere relativo (per posa di tubazioni con sviluppo totale inferiore o uguale a 10 mt, aumento 100%). Il prezzo è indipendente dalla lunghezza commerciale dei tubi e comprende la posa di tutti i pezzi speciali che si installano senza saldature per guarnizioni di tipo rapido. | dn. 700 mm. - per giunzioni con bulloni | m | 26.0263
I.4.010.040.01 | ACQUEDOTTI | OPERE COMPIUTE | TUBAZIONI | Posa in opera di tubazioni in pvc con giunti a maschio e femmina compresa la posa dei relativi pezzi speciali, la formazione di blocchi di ancoraggio alle curve ed alle testae, (ogni fornitura e prestazione comprese), la fornitura delle guarnizioni e dei bulloni per le flange, la prova idraulica ed ogni altro onere relativo (per posa di tubazioni con sviluppo totale inferiore o uguale a 10 mt, aumento 100%). Il prezzo è indipendente dalla lunghezza commerciale dei tubi e comprende la posa di tutti i pezzi speciali che si installano senza saldature. | de 50/63 mm o minore | m | 1.4841
I.4.010.040.02 | ACQUEDOTTI | OPERE COMPIUTE | TUBAZIONI | Posa in opera di tubazioni in pvc con giunti a maschio e femmina compresa la posa dei relativi pezzi speciali, la formazione di blocchi di ancoraggio alle curve ed alle testae, (ogni fornitura e prestazione comprese), la fornitura delle guarnizioni e dei bulloni per le flange, la prova idraulica ed ogni altro onere relativo (per posa di tubazioni con sviluppo totale inferiore o uguale a 10 mt, aumento 100%). Il prezzo è indipendente dalla lunghezza commerciale dei tubi e comprende la posa di tutti i pezzi speciali che si installano senza saldature. | de 75/90 mm | m | 1.7166
I.4.010.040.03 | ACQUEDOTTI | OPERE COMPIUTE | TUBAZIONI | Posa in opera di tubazioni in pvc con giunti a maschio e femmina compresa la posa dei relativi pezzi speciali, la formazione di blocchi di ancoraggio alle curve ed alle testae, (ogni fornitura e prestazione comprese), la fornitura delle guarnizioni e dei bulloni per le flange, la prova idraulica ed ogni altro onere relativo (per posa di tubazioni con sviluppo totale inferiore o uguale a 10 mt, aumento 100%). Il prezzo è indipendente dalla lunghezza commerciale dei tubi e comprende la posa di tutti i pezzi speciali che si installano senza saldature. | de 110 mm | m | 2.06
I.4.010.040.04 | ACQUEDOTTI | OPERE COMPIUTE | TUBAZIONI | Posa in opera di tubazioni in pvc con giunti a maschio e femmina compresa la posa dei relativi pezzi speciali, la formazione di blocchi di ancoraggio alle curve ed alle testae, (ogni fornitura e prestazione comprese), la fornitura delle guarnizioni e dei bulloni per le flange, la prova idraulica ed ogni altro onere relativo (per posa di tubazioni con sviluppo totale inferiore o uguale a 10 mt, aumento 100%). Il prezzo è indipendente dalla lunghezza commerciale dei tubi e comprende la posa di tutti i pezzi speciali che si installano senza saldature. | de 125 mm | m | 2.514
I.4.010.040.05 | ACQUEDOTTI | OPERE COMPIUTE | TUBAZIONI | Posa in opera di tubazioni in pvc con giunti a maschio e femmina compresa la posa dei relativi pezzi speciali, la formazione di blocchi di ancoraggio alle curve ed alle testae, (ogni fornitura e prestazione comprese), la fornitura delle guarnizioni e dei bulloni per le flange, la prova idraulica ed ogni altro onere relativo (per posa di tubazioni con sviluppo totale inferiore o uguale a 10 mt, aumento 100%). Il prezzo è indipendente dalla lunghezza commerciale dei tubi e comprende la posa di tutti i pezzi speciali che si installano senza saldature. | de 140/160 mm | m | 2.9127
I.4.010.040.06 | ACQUEDOTTI | OPERE COMPIUTE | TUBAZIONI | Posa in opera di tubazioni in pvc con giunti a maschio e femmina compresa la posa dei relativi pezzi speciali, la formazione di blocchi di ancoraggio alle curve ed alle testae, (ogni fornitura e prestazione comprese), la fornitura delle guarnizioni e dei bulloni per le flange, la prova idraulica ed ogni altro onere relativo (per posa di tubazioni con sviluppo totale inferiore o uguale a 10 mt, aumento 100%). Il prezzo è indipendente dalla lunghezza commerciale dei tubi e comprende la posa di tutti i pezzi speciali che si installano senza saldature. | de 180/225 mm | m | 3.7766
I.4.010.040.07 | ACQUEDOTTI | OPERE COMPIUTE | TUBAZIONI | Posa in opera di tubazioni in pvc con giunti a maschio e femmina compresa la posa dei relativi pezzi speciali, la formazione di blocchi di ancoraggio alle curve ed alle testae, (ogni fornitura e prestazione comprese), la fornitura delle guarnizioni e dei bulloni per le flange, la prova idraulica ed ogni altro onere relativo (per posa di tubazioni con sviluppo totale inferiore o uguale a 10 mt, aumento 100%). Il prezzo è indipendente dalla lunghezza commerciale dei tubi e comprende la posa di tutti i pezzi speciali che si installano senza saldature. | de 250 mm | m | 4.8065
I.4.010.040.08 | ACQUEDOTTI | OPERE COMPIUTE | TUBAZIONI | Posa in opera di tubazioni in pvc con giunti a maschio e femmina compresa la posa dei relativi pezzi speciali, la formazione di blocchi di ancoraggio alle curve ed alle testae, (ogni fornitura e prestazione comprese), la fornitura delle guarnizioni e dei bulloni per le flange, la prova idraulica ed ogni altro onere relativo (per posa di tubazioni con sviluppo totale inferiore o uguale a 10 mt, aumento 100%). Il prezzo è indipendente dalla lunghezza commerciale dei tubi e comprende la posa di tutti i pezzi speciali che si installano senza saldature. | de 280 mm | m | 5.8919
I.4.010.040.09 | ACQUEDOTTI | OPERE COMPIUTE | TUBAZIONI | Posa in opera di tubazioni in pvc con giunti a maschio e femmina compresa la posa dei relativi pezzi speciali, la formazione di blocchi di ancoraggio alle curve ed alle testae, (ogni fornitura e prestazione comprese), la fornitura delle guarnizioni e dei bulloni per le flange, la prova idraulica ed ogni altro onere relativo (per posa di tubazioni con sviluppo totale inferiore o uguale a 10 mt, aumento 100%). Il prezzo è indipendente dalla lunghezza commerciale dei tubi e comprende la posa di tutti i pezzi speciali che si installano senza saldature. | de 315/355 mm | m | 7.4978
I.4.010.040.10 | ACQUEDOTTI | OPERE COMPIUTE | TUBAZIONI | Posa in opera di tubazioni in pvc con giunti a maschio e femmina compresa la posa dei relativi pezzi speciali, la formazione di blocchi di ancoraggio alle curve ed alle testae, (ogni fornitura e prestazione comprese), la fornitura delle guarnizioni e dei bulloni per le flange, la prova idraulica ed ogni altro onere relativo (per posa di tubazioni con sviluppo totale inferiore o uguale a 10 mt, aumento 100%). Il prezzo è indipendente dalla lunghezza commerciale dei tubi e comprende la posa di tutti i pezzi speciali che si installano senza saldature. | de 400 mm | m | 9.89
I.4.010.040.11 | ACQUEDOTTI | OPERE COMPIUTE | TUBAZIONI | Posa in opera di tubazioni in pvc con giunti a maschio e femmina compresa la posa dei relativi pezzi speciali, la formazione di blocchi di ancoraggio alle curve ed alle testae, (ogni fornitura e prestazione comprese), la fornitura delle guarnizioni e dei bulloni per le flange, la prova idraulica ed ogni altro onere relativo (per posa di tubazioni con sviluppo totale inferiore o uguale a 10 mt, aumento 100%). Il prezzo è indipendente dalla lunghezza commerciale dei tubi e comprende la posa di tutti i pezzi speciali che si installano senza saldature. | de 450 mm | m | 12.0717
I.4.010.040.12 | ACQUEDOTTI | OPERE COMPIUTE | TUBAZIONI | Posa in opera di tubazioni in pvc con giunti a maschio e femmina compresa la posa dei relativi pezzi speciali, la formazione di blocchi di ancoraggio alle curve ed alle testae, (ogni fornitura e prestazione comprese), la fornitura delle guarnizioni e dei bulloni per le flange, la prova idraulica ed ogni altro onere relativo (per posa di tubazioni con sviluppo totale inferiore o uguale a 10 mt, aumento 100%). Il prezzo è indipendente dalla lunghezza commerciale dei tubi e comprende la posa di tutti i pezzi speciali che si installano senza saldature. | de 500 mm | m | 14.1871
I.4.010.045.01 | ACQUEDOTTI | OPERE COMPIUTE | TUBAZIONI | Posa in opera di tubazioni in pead con giunzioni saldate testa contro testa compresa la posa dei relativi pezzi speciali, la formazione di blocchi di ancoraggio alle curve ed alle testate (ogni fornitura e prestazione comprese), la fornitura delle guarnizioni e dei bulloni per le flange, la prova idraulica ed ogni altro onere relativo (posa di tubazioni con sviluppo totale inferiore o uguale a 10 mt., aumento 100%). Il prezzo è indipendente dalla lunghezza commerciale dei tubi e comprende la posa di tutti i pezzi speciali che si installano senza saldature (p.e. giunzioni meccaniche). | de 50/63 mm o minore | m | 1.7166
I.4.010.045.02 | ACQUEDOTTI | OPERE COMPIUTE | TUBAZIONI | Posa in opera di tubazioni in pead con giunzioni saldate testa contro testa compresa la posa dei relativi pezzi speciali, la formazione di blocchi di ancoraggio alle curve ed alle testate (ogni fornitura e prestazione comprese), la fornitura delle guarnizioni e dei bulloni per le flange, la prova idraulica ed ogni altro onere relativo (posa di tubazioni con sviluppo totale inferiore o uguale a 10 mt., aumento 100%). Il prezzo è indipendente dalla lunghezza commerciale dei tubi e comprende la posa di tutti i pezzi speciali che si installano senza saldature (p.e. giunzioni meccaniche). | de 75/90 mm | m | 2.06
I.4.010.045.03 | ACQUEDOTTI | OPERE COMPIUTE | TUBAZIONI | Posa in opera di tubazioni in pead con giunzioni saldate testa contro testa compresa la posa dei relativi pezzi speciali, la formazione di blocchi di ancoraggio alle curve ed alle testate (ogni fornitura e prestazione comprese), la fornitura delle guarnizioni e dei bulloni per le flange, la prova idraulica ed ogni altro onere relativo (posa di tubazioni con sviluppo totale inferiore o uguale a 10 mt., aumento 100%). Il prezzo è indipendente dalla lunghezza commerciale dei tubi e comprende la posa di tutti i pezzi speciali che si installano senza saldature (p.e. giunzioni meccaniche). | de 110 mm | m | 2.5694
I.4.010.045.04 | ACQUEDOTTI | OPERE COMPIUTE | TUBAZIONI | Posa in opera di tubazioni in pead con giunzioni saldate testa contro testa compresa la posa dei relativi pezzi speciali, la formazione di blocchi di ancoraggio alle curve ed alle testate (ogni fornitura e prestazione comprese), la fornitura delle guarnizioni e dei bulloni per le flange, la prova idraulica ed ogni altro onere relativo (posa di tubazioni con sviluppo totale inferiore o uguale a 10 mt., aumento 100%). Il prezzo è indipendente dalla lunghezza commerciale dei tubi e comprende la posa di tutti i pezzi speciali che si installano senza saldature (p.e. giunzioni meccaniche). | de 125 mm | m | 3.9427
I.4.010.045.05 | ACQUEDOTTI | OPERE COMPIUTE | TUBAZIONI | Posa in opera di tubazioni in pead con giunzioni saldate testa contro testa compresa la posa dei relativi pezzi speciali, la formazione di blocchi di ancoraggio alle curve ed alle testate (ogni fornitura e prestazione comprese), la fornitura delle guarnizioni e dei bulloni per le flange, la prova idraulica ed ogni altro onere relativo (posa di tubazioni con sviluppo totale inferiore o uguale a 10 mt., aumento 100%). Il prezzo è indipendente dalla lunghezza commerciale dei tubi e comprende la posa di tutti i pezzi speciali che si installano senza saldature (p.e. giunzioni meccaniche). | de 140/160 mm | m | 4.6293
I.4.010.045.06 | ACQUEDOTTI | OPERE COMPIUTE | TUBAZIONI | Posa in opera di tubazioni in pead con giunzioni saldate testa contro testa compresa la posa dei relativi pezzi speciali, la formazione di blocchi di ancoraggio alle curve ed alle testate (ogni fornitura e prestazione comprese), la fornitura delle guarnizioni e dei bulloni per le flange, la prova idraulica ed ogni altro onere relativo (posa di tubazioni con sviluppo totale inferiore o uguale a 10 mt., aumento 100%). Il prezzo è indipendente dalla lunghezza commerciale dei tubi e comprende la posa di tutti i pezzi speciali che si installano senza saldature (p.e. giunzioni meccaniche). | de 180/225 mm | m | 4.9727
I.4.010.045.07 | ACQUEDOTTI | OPERE COMPIUTE | TUBAZIONI | Posa in opera di tubazioni in pead con giunzioni saldate testa contro testa compresa la posa dei relativi pezzi speciali, la formazione di blocchi di ancoraggio alle curve ed alle testate (ogni fornitura e prestazione comprese), la fornitura delle guarnizioni e dei bulloni per le flange, la prova idraulica ed ogni altro onere relativo (posa di tubazioni con sviluppo totale inferiore o uguale a 10 mt., aumento 100%). Il prezzo è indipendente dalla lunghezza commerciale dei tubi e comprende la posa di tutti i pezzi speciali che si installano senza saldature (p.e. giunzioni meccaniche). | de 250 mm | m | 5.7812
I.4.010.045.08 | ACQUEDOTTI | OPERE COMPIUTE | TUBAZIONI | Posa in opera di tubazioni in pead con giunzioni saldate testa contro testa compresa la posa dei relativi pezzi speciali, la formazione di blocchi di ancoraggio alle curve ed alle testate (ogni fornitura e prestazione comprese), la fornitura delle guarnizioni e dei bulloni per le flange, la prova idraulica ed ogni altro onere relativo (posa di tubazioni con sviluppo totale inferiore o uguale a 10 mt., aumento 100%). Il prezzo è indipendente dalla lunghezza commerciale dei tubi e comprende la posa di tutti i pezzi speciali che si installano senza saldature (p.e. giunzioni meccaniche). | de 280 mm | m | 6.6893
I.4.010.045.09 | ACQUEDOTTI | OPERE COMPIUTE | TUBAZIONI | Posa in opera di tubazioni in pead con giunzioni saldate testa contro testa compresa la posa dei relativi pezzi speciali, la formazione di blocchi di ancoraggio alle curve ed alle testate (ogni fornitura e prestazione comprese), la fornitura delle guarnizioni e dei bulloni per le flange, la prova idraulica ed ogni altro onere relativo (posa di tubazioni con sviluppo totale inferiore o uguale a 10 mt., aumento 100%). Il prezzo è indipendente dalla lunghezza commerciale dei tubi e comprende la posa di tutti i pezzi speciali che si installano senza saldature (p.e. giunzioni meccaniche). | de 315/355 mm | m | 7.9519
I.4.010.045.10 | ACQUEDOTTI | OPERE COMPIUTE | TUBAZIONI | Posa in opera di tubazioni in pead con giunzioni saldate testa contro testa compresa la posa dei relativi pezzi speciali, la formazione di blocchi di ancoraggio alle curve ed alle testate (ogni fornitura e prestazione comprese), la fornitura delle guarnizioni e dei bulloni per le flange, la prova idraulica ed ogni altro onere relativo (posa di tubazioni con sviluppo totale inferiore o uguale a 10 mt., aumento 100%). Il prezzo è indipendente dalla lunghezza commerciale dei tubi e comprende la posa di tutti i pezzi speciali che si installano senza saldature (p.e. giunzioni meccaniche). | de 400 mm | m | 10.9864
I.4.010.045.11 | ACQUEDOTTI | OPERE COMPIUTE | TUBAZIONI | Posa in opera di tubazioni in pead con giunzioni saldate testa contro testa compresa la posa dei relativi pezzi speciali, la formazione di blocchi di ancoraggio alle curve ed alle testate (ogni fornitura e prestazione comprese), la fornitura delle guarnizioni e dei bulloni per le flange, la prova idraulica ed ogni altro onere relativo (posa di tubazioni con sviluppo totale inferiore o uguale a 10 mt., aumento 100%). Il prezzo è indipendente dalla lunghezza commerciale dei tubi e comprende la posa di tutti i pezzi speciali che si installano senza saldature (p.e. giunzioni meccaniche). | de 450 mm | m | 13.5558
I.4.010.045.12 | ACQUEDOTTI | OPERE COMPIUTE | TUBAZIONI | Posa in opera di tubazioni in pead con giunzioni saldate testa contro testa compresa la posa dei relativi pezzi speciali, la formazione di blocchi di ancoraggio alle curve ed alle testate (ogni fornitura e prestazione comprese), la fornitura delle guarnizioni e dei bulloni per le flange, la prova idraulica ed ogni altro onere relativo (posa di tubazioni con sviluppo totale inferiore o uguale a 10 mt., aumento 100%). Il prezzo è indipendente dalla lunghezza commerciale dei tubi e comprende la posa di tutti i pezzi speciali che si installano senza saldature (p.e. giunzioni meccaniche). | de 500 mm | m | 16.1252
I.4.010.050.01 | ACQUEDOTTI | OPERE COMPIUTE | TUBAZIONI | Posa in opera di tubazioni in pead giuntati con manicotti elettrici compresa la posa dei relativi pezzi speciali, la fornitura di blocchi di ancoraggio alle curve e dalle testate (ogni fornitura e prestazione cpmrese), la fornitura delle gurnizioni e dei bulloni per le flange, la prova idraulica ed ogni aòtro onere relativo (per posa di tubazioni con sviluppo totale inferiore o uguale a 10 mt., auamentato 100%). Per le giunzioni con manicotti elettrici è compensata a parate la fornitura dei manicotti. I manicotti sono disponibili fino a dn 315; oltre tale diametro giuntare con saldatura testa/testa, Il prezzo è indipendente dalla lunghezza commerciale dei tubi e comprende la posa di tutti i pezzi speciali che si installano senza saldature (p.e. giunzioni meccaniche). | de 50/63 mm o minore | m | 1.5394
I.4.010.050.02 | ACQUEDOTTI | OPERE COMPIUTE | TUBAZIONI | Posa in opera di tubazioni in pead giuntati con manicotti elettrici compresa la posa dei relativi pezzi speciali, la fornitura di blocchi di ancoraggio alle curve e dalle testate (ogni fornitura e prestazione cpmrese), la fornitura delle gurnizioni e dei bulloni per le flange, la prova idraulica ed ogni aòtro onere relativo (per posa di tubazioni con sviluppo totale inferiore o uguale a 10 mt., auamentato 100%). Per le giunzioni con manicotti elettrici è compensata a parate la fornitura dei manicotti. I manicotti sono disponibili fino a dn 315; oltre tale diametro giuntare con saldatura testa/testa, Il prezzo è indipendente dalla lunghezza commerciale dei tubi e comprende la posa di tutti i pezzi speciali che si installano senza saldature (p.e. giunzioni meccaniche). | de 75/90 mm | m | 1.8274
I.4.010.050.03 | ACQUEDOTTI | OPERE COMPIUTE | TUBAZIONI | Posa in opera di tubazioni in pead giuntati con manicotti elettrici compresa la posa dei relativi pezzi speciali, la fornitura di blocchi di ancoraggio alle curve e dalle testate (ogni fornitura e prestazione cpmrese), la fornitura delle gurnizioni e dei bulloni per le flange, la prova idraulica ed ogni aòtro onere relativo (per posa di tubazioni con sviluppo totale inferiore o uguale a 10 mt., auamentato 100%). Per le giunzioni con manicotti elettrici è compensata a parate la fornitura dei manicotti. I manicotti sono disponibili fino a dn 315; oltre tale diametro giuntare con saldatura testa/testa, Il prezzo è indipendente dalla lunghezza commerciale dei tubi e comprende la posa di tutti i pezzi speciali che si installano senza saldature (p.e. giunzioni meccaniche). | de 110 mm | m | 2.2925
I.4.010.050.04 | ACQUEDOTTI | OPERE COMPIUTE | TUBAZIONI | Posa in opera di tubazioni in pead giuntati con manicotti elettrici compresa la posa dei relativi pezzi speciali, la fornitura di blocchi di ancoraggio alle curve e dalle testate (ogni fornitura e prestazione cpmrese), la fornitura delle gurnizioni e dei bulloni per le flange, la prova idraulica ed ogni aòtro onere relativo (per posa di tubazioni con sviluppo totale inferiore o uguale a 10 mt., auamentato 100%). Per le giunzioni con manicotti elettrici è compensata a parate la fornitura dei manicotti. I manicotti sono disponibili fino a dn 315; oltre tale diametro giuntare con saldatura testa/testa, Il prezzo è indipendente dalla lunghezza commerciale dei tubi e comprende la posa di tutti i pezzi speciali che si installano senza saldature (p.e. giunzioni meccaniche). | de 125 mm | m | 3.544
I.4.010.050.05 | ACQUEDOTTI | OPERE COMPIUTE | TUBAZIONI | Posa in opera di tubazioni in pead giuntati con manicotti elettrici compresa la posa dei relativi pezzi speciali, la fornitura di blocchi di ancoraggio alle curve e dalle testate (ogni fornitura e prestazione cpmrese), la fornitura delle gurnizioni e dei bulloni per le flange, la prova idraulica ed ogni aòtro onere relativo (per posa di tubazioni con sviluppo totale inferiore o uguale a 10 mt., auamentato 100%). Per le giunzioni con manicotti elettrici è compensata a parate la fornitura dei manicotti. I manicotti sono disponibili fino a dn 315; oltre tale diametro giuntare con saldatura testa/testa, Il prezzo è indipendente dalla lunghezza commerciale dei tubi e comprende la posa di tutti i pezzi speciali che si installano senza saldature (p.e. giunzioni meccaniche). | de 140/160 mm | m | 4.1199
I.4.010.050.06 | ACQUEDOTTI | OPERE COMPIUTE | TUBAZIONI | Posa in opera di tubazioni in pead giuntati con manicotti elettrici compresa la posa dei relativi pezzi speciali, la fornitura di blocchi di ancoraggio alle curve e dalle testate (ogni fornitura e prestazione cpmrese), la fornitura delle gurnizioni e dei bulloni per le flange, la prova idraulica ed ogni aòtro onere relativo (per posa di tubazioni con sviluppo totale inferiore o uguale a 10 mt., auamentato 100%). Per le giunzioni con manicotti elettrici è compensata a parate la fornitura dei manicotti. I manicotti sono disponibili fino a dn 315; oltre tale diametro giuntare con saldatura testa/testa, Il prezzo è indipendente dalla lunghezza commerciale dei tubi e comprende la posa di tutti i pezzi speciali che si installano senza saldature (p.e. giunzioni meccaniche). | de 180/225 mm | m | 4.4078
I.4.010.050.07 | ACQUEDOTTI | OPERE COMPIUTE | TUBAZIONI | Posa in opera di tubazioni in pead giuntati con manicotti elettrici compresa la posa dei relativi pezzi speciali, la fornitura di blocchi di ancoraggio alle curve e dalle testate (ogni fornitura e prestazione cpmrese), la fornitura delle gurnizioni e dei bulloni per le flange, la prova idraulica ed ogni aòtro onere relativo (per posa di tubazioni con sviluppo totale inferiore o uguale a 10 mt., auamentato 100%). Per le giunzioni con manicotti elettrici è compensata a parate la fornitura dei manicotti. I manicotti sono disponibili fino a dn 315; oltre tale diametro giuntare con saldatura testa/testa, Il prezzo è indipendente dalla lunghezza commerciale dei tubi e comprende la posa di tutti i pezzi speciali che si installano senza saldature (p.e. giunzioni meccaniche). | de 250 mm | m | 5.1499
I.4.010.050.08 | ACQUEDOTTI | OPERE COMPIUTE | TUBAZIONI | Posa in opera di tubazioni in pead giuntati con manicotti elettrici compresa la posa dei relativi pezzi speciali, la fornitura di blocchi di ancoraggio alle curve e dalle testate (ogni fornitura e prestazione cpmrese), la fornitura delle gurnizioni e dei bulloni per le flange, la prova idraulica ed ogni aòtro onere relativo (per posa di tubazioni con sviluppo totale inferiore o uguale a 10 mt., auamentato 100%). Per le giunzioni con manicotti elettrici è compensata a parate la fornitura dei manicotti. I manicotti sono disponibili fino a dn 315; oltre tale diametro giuntare con saldatura testa/testa, Il prezzo è indipendente dalla lunghezza commerciale dei tubi e comprende la posa di tutti i pezzi speciali che si installano senza saldature (p.e. giunzioni meccaniche). | de 280 mm | m | 6.0027
I.4.010.050.09 | ACQUEDOTTI | OPERE COMPIUTE | TUBAZIONI | Posa in opera di tubazioni in pead giuntati con manicotti elettrici compresa la posa dei relativi pezzi speciali, la fornitura di blocchi di ancoraggio alle curve e dalle testate (ogni fornitura e prestazione cpmrese), la fornitura delle gurnizioni e dei bulloni per le flange, la prova idraulica ed ogni aòtro onere relativo (per posa di tubazioni con sviluppo totale inferiore o uguale a 10 mt., auamentato 100%). Per le giunzioni con manicotti elettrici è compensata a parate la fornitura dei manicotti. I manicotti sono disponibili fino a dn 315; oltre tale diametro giuntare con saldatura testa/testa, Il prezzo è indipendente dalla lunghezza commerciale dei tubi e comprende la posa di tutti i pezzi speciali che si installano senza saldature (p.e. giunzioni meccaniche). | de 315 mm | m | 7.1544
I.4.010.055.01 | ACQUEDOTTI | OPERE COMPIUTE | TUBAZIONI | Posa in opera di tubazioni in prfv con giunti a maschio e femmina e dispositivo antisfilamento, con la posa dei relativi pezzi speciali, la formazione di blocchi di ancoraggio alle curve ed alle testate, (ogni fornitura e prestazione comprese), la fornitura delle guarnizioni e dei bulloni per le flange, la prova idraulica ed ogni altro onere relativo (per posa di tabulazioni con sviluppo totale inferiore o uguale a 10 mt. aumento 100%). Il prezzo è indipendente dalla lunghezza commerciale dei tubi e comprende la posa di tutti i pezi speciali che si installano senza saldature. | di 150 mm | m | 3.5994
I.4.010.055.02 | ACQUEDOTTI | OPERE COMPIUTE | TUBAZIONI | Posa in opera di tubazioni in prfv con giunti a maschio e femmina e dispositivo antisfilamento, con la posa dei relativi pezzi speciali, la formazione di blocchi di ancoraggio alle curve ed alle testate, (ogni fornitura e prestazione comprese), la fornitura delle guarnizioni e dei bulloni per le flange, la prova idraulica ed ogni altro onere relativo (per posa di tabulazioni con sviluppo totale inferiore o uguale a 10 mt. aumento 100%). Il prezzo è indipendente dalla lunghezza commerciale dei tubi e comprende la posa di tutti i pezi speciali che si installano senza saldature. | di 200 mm | m | 4.0645
I.4.010.055.03 | ACQUEDOTTI | OPERE COMPIUTE | TUBAZIONI | Posa in opera di tubazioni in prfv con giunti a maschio e femmina e dispositivo antisfilamento, con la posa dei relativi pezzi speciali, la formazione di blocchi di ancoraggio alle curve ed alle testate, (ogni fornitura e prestazione comprese), la fornitura delle guarnizioni e dei bulloni per le flange, la prova idraulica ed ogni altro onere relativo (per posa di tabulazioni con sviluppo totale inferiore o uguale a 10 mt. aumento 100%). Il prezzo è indipendente dalla lunghezza commerciale dei tubi e comprende la posa di tutti i pezi speciali che si installano senza saldature. | di 250 mm | m | 4.9727
I.4.010.055.04 | ACQUEDOTTI | OPERE COMPIUTE | TUBAZIONI | Posa in opera di tubazioni in prfv con giunti a maschio e femmina e dispositivo antisfilamento, con la posa dei relativi pezzi speciali, la formazione di blocchi di ancoraggio alle curve ed alle testate, (ogni fornitura e prestazione comprese), la fornitura delle guarnizioni e dei bulloni per le flange, la prova idraulica ed ogni altro onere relativo (per posa di tabulazioni con sviluppo totale inferiore o uguale a 10 mt. aumento 100%). Il prezzo è indipendente dalla lunghezza commerciale dei tubi e comprende la posa di tutti i pezi speciali che si installano senza saldature. | di 300 mm | m | 6.2352
I.4.010.055.05 | ACQUEDOTTI | OPERE COMPIUTE | TUBAZIONI | Posa in opera di tubazioni in prfv con giunti a maschio e femmina e dispositivo antisfilamento, con la posa dei relativi pezzi speciali, la formazione di blocchi di ancoraggio alle curve ed alle testate, (ogni fornitura e prestazione comprese), la fornitura delle guarnizioni e dei bulloni per le flange, la prova idraulica ed ogni altro onere relativo (per posa di tabulazioni con sviluppo totale inferiore o uguale a 10 mt. aumento 100%). Il prezzo è indipendente dalla lunghezza commerciale dei tubi e comprende la posa di tutti i pezi speciali che si installano senza saldature. | di 350 mm | m | 7.6639
I.4.010.055.06 | ACQUEDOTTI | OPERE COMPIUTE | TUBAZIONI | Posa in opera di tubazioni in prfv con giunti a maschio e femmina e dispositivo antisfilamento, con la posa dei relativi pezzi speciali, la formazione di blocchi di ancoraggio alle curve ed alle testate, (ogni fornitura e prestazione comprese), la fornitura delle guarnizioni e dei bulloni per le flange, la prova idraulica ed ogni altro onere relativo (per posa di tabulazioni con sviluppo totale inferiore o uguale a 10 mt. aumento 100%). Il prezzo è indipendente dalla lunghezza commerciale dei tubi e comprende la posa di tutti i pezi speciali che si installano senza saldature. | di 400 mm | m | 9.4913
I.4.010.055.07 | ACQUEDOTTI | OPERE COMPIUTE | TUBAZIONI | Posa in opera di tubazioni in prfv con giunti a maschio e femmina e dispositivo antisfilamento, con la posa dei relativi pezzi speciali, la formazione di blocchi di ancoraggio alle curve ed alle testate, (ogni fornitura e prestazione comprese), la fornitura delle guarnizioni e dei bulloni per le flange, la prova idraulica ed ogni altro onere relativo (per posa di tabulazioni con sviluppo totale inferiore o uguale a 10 mt. aumento 100%). Il prezzo è indipendente dalla lunghezza commerciale dei tubi e comprende la posa di tutti i pezi speciali che si installano senza saldature. | di 500 mm | m | 12.1271
I.4.010.060.01 | ACQUEDOTTI | OPERE COMPIUTE | TUBAZIONI | Sovrapprezzo agli articoli precedenti per la posa di tutte le tubazioni, compresi tutti gli oneri quali armature dello scavo, aggottamento ed allontanamento dell'acqua mediante pompa adatta (escluso well-point). | per profondità acqua da 21 a 50 cm. | m | 1.8274
I.4.010.060.02 | ACQUEDOTTI | OPERE COMPIUTE | TUBAZIONI | Sovrapprezzo agli articoli precedenti per la posa di tutte le tubazioni, compresi tutti gli oneri quali armature dello scavo, aggottamento ed allontanamento dell'acqua mediante pompa adatta (escluso well-point). | per ogni 20 cm. di altezza oltre i 50 cm. | m | 0.23258
I.4.010.065.01 | ACQUEDOTTI | OPERE COMPIUTE | TUBAZIONI | Inguainamento di tubi in ghisa sferoidale con appositi manicotti in polietilene non aderenti, con giunzioni in nastro adesivo di polietilitene e legati ogni mt. circa con cavetto tipo elettrico rivestito in plastico sezione 1,5 mm² (quest'ultimo da fornirsi dall'impresa). | per tubi da dn. 60 a dn. 150 mm. | m | 1.5394
I.4.010.065.02 | ACQUEDOTTI | OPERE COMPIUTE | TUBAZIONI | Inguainamento di tubi in ghisa sferoidale con appositi manicotti in polietilene non aderenti, con giunzioni in nastro adesivo di polietilitene e legati ogni mt. circa con cavetto tipo elettrico rivestito in plastico sezione 1,5 mm² (quest'ultimo da fornirsi dall'impresa). | per tubi da dn. 200 a dn. 300 mm. | m | 3.544
I.4.010.065.03 | ACQUEDOTTI | OPERE COMPIUTE | TUBAZIONI | Inguainamento di tubi in ghisa sferoidale con appositi manicotti in polietilene non aderenti, con giunzioni in nastro adesivo di polietilitene e legati ogni mt. circa con cavetto tipo elettrico rivestito in plastico sezione 1,5 mm² (quest'ultimo da fornirsi dall'impresa). | per tubi da dn. 350 a dn. 400 mm. | m | 5.8919
I.4.010.070.01 | ACQUEDOTTI | OPERE COMPIUTE | TUBAZIONI | Posa in opera di nastri di segnalazione, fornitura nastri esclusa. |  | m | 0.3987
I.4.010.075.01 | ACQUEDOTTI | OPERE COMPIUTE | TUBAZIONI | Posa in opera di cavi di localizzazione compresa fornitura dei morsetti per giunzione, fornitura esclusa |  | m | 0.63128
I.4.010.080.01 | ACQUEDOTTI | OPERE COMPIUTE | TUBAZIONI | Fornitura e posa in opera tubo guaina di protezione in acciaio mediante macchina spingitubo, compreso nolo delle apparecchiature, mano d'opera per la collocazione, formazione di ancoraggi in cls. E di pereti di spinta con fornitura dei materiali occorrenti, mano d'opera per il funzionamento dei macchinari, montaggio e smontaggio cantiere; comprese pure prestazioni particolari per infilare la tubazione di acquedotto del tubo guaina, compresa la fornitura di distanziali in nylon-uno ogni metro- per isolare la condotta dalla guaina - montato con denti d'appoggio sfalsati - messa in opera tubo acquedotto corrisposta con articoli precedenti, ogni onere compreso, esclusi scavi di servizio ed eventuale aggottamento di acqua dell'eves. Il prezzo comprende la posa di cippi o targhette in corrispondenza dell'attraversamento e la consegna dei certificati di origine delle tubazioni (se non fornite dalla stazione appaltante) con indicazione delle tensioni ammissibili - Attraversamenti fino a 18 metri. (per distanze superiori, riduzione del 10%) | dn. 150/200/250 mm. spess. min. 6,3 mm. | kg/m*m | 5.2606
I.4.010.080.02 | ACQUEDOTTI | OPERE COMPIUTE | TUBAZIONI | Fornitura e posa in opera tubo guaina di protezione in acciaio mediante macchina spingitubo, compreso nolo delle apparecchiature, mano d'opera per la collocazione, formazione di ancoraggi in cls. E di pereti di spinta con fornitura dei materiali occorrenti, mano d'opera per il funzionamento dei macchinari, montaggio e smontaggio cantiere; comprese pure prestazioni particolari per infilare la tubazione di acquedotto del tubo guaina, compresa la fornitura di distanziali in nylon-uno ogni metro- per isolare la condotta dalla guaina - montato con denti d'appoggio sfalsati - messa in opera tubo acquedotto corrisposta con articoli precedenti, ogni onere compreso, esclusi scavi di servizio ed eventuale aggottamento di acqua dell'eves. Il prezzo comprende la posa di cippi o targhette in corrispondenza dell'attraversamento e la consegna dei certificati di origine delle tubazioni (se non fornite dalla stazione appaltante) con indicazione delle tensioni ammissibili - Attraversamenti fino a 18 metri. (per distanze superiori, riduzione del 10%) | dn. 300 mm. spess. min. 6,3 mm. | kg/m*m | 5.1499
I.4.010.080.03 | ACQUEDOTTI | OPERE COMPIUTE | TUBAZIONI | Fornitura e posa in opera tubo guaina di protezione in acciaio mediante macchina spingitubo, compreso nolo delle apparecchiature, mano d'opera per la collocazione, formazione di ancoraggi in cls. E di pereti di spinta con fornitura dei materiali occorrenti, mano d'opera per il funzionamento dei macchinari, montaggio e smontaggio cantiere; comprese pure prestazioni particolari per infilare la tubazione di acquedotto del tubo guaina, compresa la fornitura di distanziali in nylon-uno ogni metro- per isolare la condotta dalla guaina - montato con denti d'appoggio sfalsati - messa in opera tubo acquedotto corrisposta con articoli precedenti, ogni onere compreso, esclusi scavi di servizio ed eventuale aggottamento di acqua dell'eves. Il prezzo comprende la posa di cippi o targhette in corrispondenza dell'attraversamento e la consegna dei certificati di origine delle tubazioni (se non fornite dalla stazione appaltante) con indicazione delle tensioni ammissibili - Attraversamenti fino a 18 metri. (per distanze superiori, riduzione del 10%) | dn. 350 mm. spess. min. 6,3 mm. | kg/m*m | 5.0281
I.4.010.080.04 | ACQUEDOTTI | OPERE COMPIUTE | TUBAZIONI | Fornitura e posa in opera tubo guaina di protezione in acciaio mediante macchina spingitubo, compreso nolo delle apparecchiature, mano d'opera per la collocazione, formazione di ancoraggi in cls. E di pereti di spinta con fornitura dei materiali occorrenti, mano d'opera per il funzionamento dei macchinari, montaggio e smontaggio cantiere; comprese pure prestazioni particolari per infilare la tubazione di acquedotto del tubo guaina, compresa la fornitura di distanziali in nylon-uno ogni metro- per isolare la condotta dalla guaina - montato con denti d'appoggio sfalsati - messa in opera tubo acquedotto corrisposta con articoli precedenti, ogni onere compreso, esclusi scavi di servizio ed eventuale aggottamento di acqua dell'eves. Il prezzo comprende la posa di cippi o targhette in corrispondenza dell'attraversamento e la consegna dei certificati di origine delle tubazioni (se non fornite dalla stazione appaltante) con indicazione delle tensioni ammissibili - Attraversamenti fino a 18 metri. (per distanze superiori, riduzione del 10%) | dn. 400 mm. spess. min. 6,3 mm. | kg/m*m | 4.286
I.4.010.080.05 | ACQUEDOTTI | OPERE COMPIUTE | TUBAZIONI | Fornitura e posa in opera tubo guaina di protezione in acciaio mediante macchina spingitubo, compreso nolo delle apparecchiature, mano d'opera per la collocazione, formazione di ancoraggi in cls. E di pereti di spinta con fornitura dei materiali occorrenti, mano d'opera per il funzionamento dei macchinari, montaggio e smontaggio cantiere; comprese pure prestazioni particolari per infilare la tubazione di acquedotto del tubo guaina, compresa la fornitura di distanziali in nylon-uno ogni metro- per isolare la condotta dalla guaina - montato con denti d'appoggio sfalsati - messa in opera tubo acquedotto corrisposta con articoli precedenti, ogni onere compreso, esclusi scavi di servizio ed eventuale aggottamento di acqua dell'eves. Il prezzo comprende la posa di cippi o targhette in corrispondenza dell'attraversamento e la consegna dei certificati di origine delle tubazioni (se non fornite dalla stazione appaltante) con indicazione delle tensioni ammissibili - Attraversamenti fino a 18 metri. (per distanze superiori, riduzione del 10%) | dn. 500 mm. spess. min. 7,9 mm. | kg/m*m | 4.0645
I.4.010.080.06 | ACQUEDOTTI | OPERE COMPIUTE | TUBAZIONI | Fornitura e posa in opera tubo guaina di protezione in acciaio mediante macchina spingitubo, compreso nolo delle apparecchiature, mano d'opera per la collocazione, formazione di ancoraggi in cls. E di pereti di spinta con fornitura dei materiali occorrenti, mano d'opera per il funzionamento dei macchinari, montaggio e smontaggio cantiere; comprese pure prestazioni particolari per infilare la tubazione di acquedotto del tubo guaina, compresa la fornitura di distanziali in nylon-uno ogni metro- per isolare la condotta dalla guaina - montato con denti d'appoggio sfalsati - messa in opera tubo acquedotto corrisposta con articoli precedenti, ogni onere compreso, esclusi scavi di servizio ed eventuale aggottamento di acqua dell'eves. Il prezzo comprende la posa di cippi o targhette in corrispondenza dell'attraversamento e la consegna dei certificati di origine delle tubazioni (se non fornite dalla stazione appaltante) con indicazione delle tensioni ammissibili - Attraversamenti fino a 18 metri. (per distanze superiori, riduzione del 10%) | dn. 600 mm. spess. min. 7,9 mm. | kg/m*m | 3.9427
I.4.010.080.07 | ACQUEDOTTI | OPERE COMPIUTE | TUBAZIONI | Fornitura e posa in opera tubo guaina di protezione in acciaio mediante macchina spingitubo, compreso nolo delle apparecchiature, mano d'opera per la collocazione, formazione di ancoraggi in cls. E di pereti di spinta con fornitura dei materiali occorrenti, mano d'opera per il funzionamento dei macchinari, montaggio e smontaggio cantiere; comprese pure prestazioni particolari per infilare la tubazione di acquedotto del tubo guaina, compresa la fornitura di distanziali in nylon-uno ogni metro- per isolare la condotta dalla guaina - montato con denti d'appoggio sfalsati - messa in opera tubo acquedotto corrisposta con articoli precedenti, ogni onere compreso, esclusi scavi di servizio ed eventuale aggottamento di acqua dell'eves. Il prezzo comprende la posa di cippi o targhette in corrispondenza dell'attraversamento e la consegna dei certificati di origine delle tubazioni (se non fornite dalla stazione appaltante) con indicazione delle tensioni ammissibili - Attraversamenti fino a 18 metri. (per distanze superiori, riduzione del 10%) | dn. 700 mm. spess. min. 7,9 mm. | kg/m*m | 3.8873
I.4.010.080.08 | ACQUEDOTTI | OPERE COMPIUTE | TUBAZIONI | Fornitura e posa in opera tubo guaina di protezione in acciaio mediante macchina spingitubo, compreso nolo delle apparecchiature, mano d'opera per la collocazione, formazione di ancoraggi in cls. E di pereti di spinta con fornitura dei materiali occorrenti, mano d'opera per il funzionamento dei macchinari, montaggio e smontaggio cantiere; comprese pure prestazioni particolari per infilare la tubazione di acquedotto del tubo guaina, compresa la fornitura di distanziali in nylon-uno ogni metro- per isolare la condotta dalla guaina - montato con denti d'appoggio sfalsati - messa in opera tubo acquedotto corrisposta con articoli precedenti, ogni onere compreso, esclusi scavi di servizio ed eventuale aggottamento di acqua dell'eves. Il prezzo comprende la posa di cippi o targhette in corrispondenza dell'attraversamento e la consegna dei certificati di origine delle tubazioni (se non fornite dalla stazione appaltante) con indicazione delle tensioni ammissibili - Attraversamenti fino a 18 metri. (per distanze superiori, riduzione del 10%) | dn. 800 mm. spess. min. 7,9 mm. | kg/m*m | 3.7766
I.4.010.085.01 | ACQUEDOTTI | OPERE COMPIUTE | TUBAZIONI | Rivestimento per protezione termica del tubo in corrispondenza a passaggi di rogge o ponti ottenuto mediante coppella di lana di vetro resinata (densità 60 kg/mn.) ad un solo giunto longitudinale, spessore non inferiore a 3 cm legata con filo di ferro e rete zincata e protetta con copertura tubolare in lamiera zincata, spessore 1mm, graffata, saldata e verniciata; | sviluppo superficie misurata all'esterno del rivestimento. | m² | 28.5956
I.4.010.090.01 | ACQUEDOTTI | OPERE COMPIUTE | TUBAZIONI | Rivestimento per protezione termica mediante fasciatura con doppio giro di treccia di lana di vetro, applicazaione di reticella zincata e plastificata con cemento, spessore complessivo mm. 10; | superficie misurato all'esterno del rivestimento. | m² | 17.1552
I.4.010.095.01 | ACQUEDOTTI | OPERE COMPIUTE | TUBAZIONI | Fornitura e posa in opera di tubo in acciaio per protezione di tubazioni diacquedotto, compresa ogni prestazione per infilare la tubazione di acquedotto nel tubo di protezione. La posa del tubo di acquedotto sarà compensata con i prezzi specifici. Il peso di riferimento sara calcolato con i verbali di pesatura o con la formula (Diam. medio x 3,14 x spessore x 7950 kg/m³) | per fornitura e posa | kg | 2.06
I.4.010.095.02 | ACQUEDOTTI | OPERE COMPIUTE | TUBAZIONI | Fornitura e posa in opera di tubo in acciaio per protezione di tubazioni diacquedotto, compresa ogni prestazione per infilare la tubazione di acquedotto nel tubo di protezione. La posa del tubo di acquedotto sarà compensata con i prezzi specifici. Il peso di riferimento sara calcolato con i verbali di pesatura o con la formula (Diam. medio x 3,14 x spessore x 7950 kg/m³) | per la sola posa (tubo fornito dalla stazione appaltante) | kg | 0.9746
I.4.010.100.01 | ACQUEDOTTI | OPERE COMPIUTE | TUBAZIONI | Fornitura e posa tubazione in acciaio, senza saldatura o elettrosaldata longitudinalmente, verniciata internamente, con rivestimento esterno bituminoso tipo pesante - compresa posa di raccordi, curve e pezzi speciali in genere, scavi esclusi. | dn. 3/4 spessore 2,65 mm. | m | 9.0926
I.4.010.100.02 | ACQUEDOTTI | OPERE COMPIUTE | TUBAZIONI | Fornitura e posa tubazione in acciaio, senza saldatura o elettrosaldata longitudinalmente, verniciata internamente, con rivestimento esterno bituminoso tipo pesante - compresa posa di raccordi, curve e pezzi speciali in genere, scavi esclusi. | dn. 1 spessore 3,25 mm. | m | 10.0672
I.4.010.100.03 | ACQUEDOTTI | OPERE COMPIUTE | TUBAZIONI | Fornitura e posa tubazione in acciaio, senza saldatura o elettrosaldata longitudinalmente, verniciata internamente, con rivestimento esterno bituminoso tipo pesante - compresa posa di raccordi, curve e pezzi speciali in genere, scavi esclusi. | dn. 1+1/4 spessore 3,25 mm. | m | 12.4704
I.4.010.100.04 | ACQUEDOTTI | OPERE COMPIUTE | TUBAZIONI | Fornitura e posa tubazione in acciaio, senza saldatura o elettrosaldata longitudinalmente, verniciata internamente, con rivestimento esterno bituminoso tipo pesante - compresa posa di raccordi, curve e pezzi speciali in genere, scavi esclusi. | dn. 1+1/2 spessore 3,25 mm. | m | 13.8438
I.4.010.100.05 | ACQUEDOTTI | OPERE COMPIUTE | TUBAZIONI | Fornitura e posa tubazione in acciaio, senza saldatura o elettrosaldata longitudinalmente, verniciata internamente, con rivestimento esterno bituminoso tipo pesante - compresa posa di raccordi, curve e pezzi speciali in genere, scavi esclusi. | dn. 2 spessore 3,65 mm. | m | 15.3278
I.4.010.105.01 | ACQUEDOTTI | OPERE COMPIUTE | TUBAZIONI | Fornitura e posa in opera di tubi in polietilene ad alta densità tipo PE 80 (sigma 63) serie PN 20; PN 12,5; PN 8 per acqua potabile, realizzati in conformità alla Norma UNI 10910 (traduzione italiana del pr EN 12201). I tubi saranno rispondenti alle prescrizioni igienico-sanitarie del Ministero della Sanità (Circolare Ministeriale n° 102 del 2-12 78 e al Decreto Ministeriale 21-03 -73). Con soglia di odore e sapore secondo i requisiti della Comunità Europea, verificati secondo la norma UNI EN 1622. Esclusi gli scavi, compresa la posa di pezzi speciali. | dn. 63 mm. esterno PN 8 sp.3,8 | m | 3.6991
I.4.010.105.02 | ACQUEDOTTI | OPERE COMPIUTE | TUBAZIONI | Fornitura e posa in opera di tubi in polietilene ad alta densità tipo PE 80 (sigma 63) serie PN 20; PN 12,5; PN 8 per acqua potabile, realizzati in conformità alla Norma UNI 10910 (traduzione italiana del pr EN 12201). I tubi saranno rispondenti alle prescrizioni igienico-sanitarie del Ministero della Sanità (Circolare Ministeriale n° 102 del 2-12 78 e al Decreto Ministeriale 21-03 -73). Con soglia di odore e sapore secondo i requisiti della Comunità Europea, verificati secondo la norma UNI EN 1622. Esclusi gli scavi, compresa la posa di pezzi speciali. | dn. 75 mm. esterno PN 8 sp.4,5 | m | 4.5961
I.4.010.105.03 | ACQUEDOTTI | OPERE COMPIUTE | TUBAZIONI | Fornitura e posa in opera di tubi in polietilene ad alta densità tipo PE 80 (sigma 63) serie PN 20; PN 12,5; PN 8 per acqua potabile, realizzati in conformità alla Norma UNI 10910 (traduzione italiana del pr EN 12201). I tubi saranno rispondenti alle prescrizioni igienico-sanitarie del Ministero della Sanità (Circolare Ministeriale n° 102 del 2-12 78 e al Decreto Ministeriale 21-03 -73). Con soglia di odore e sapore secondo i requisiti della Comunità Europea, verificati secondo la norma UNI EN 1622. Esclusi gli scavi, compresa la posa di pezzi speciali. | dn. 90 mm. esterno PN 8 sp. 5,4 | m | 5.7701
I.4.010.105.04 | ACQUEDOTTI | OPERE COMPIUTE | TUBAZIONI | Fornitura e posa in opera di tubi in polietilene ad alta densità tipo PE 80 (sigma 63) serie PN 20; PN 12,5; PN 8 per acqua potabile, realizzati in conformità alla Norma UNI 10910 (traduzione italiana del pr EN 12201). I tubi saranno rispondenti alle prescrizioni igienico-sanitarie del Ministero della Sanità (Circolare Ministeriale n° 102 del 2-12 78 e al Decreto Ministeriale 21-03 -73). Con soglia di odore e sapore secondo i requisiti della Comunità Europea, verificati secondo la norma UNI EN 1622. Esclusi gli scavi, compresa la posa di pezzi speciali. | dn. 110 mm. esterno PN 8 sp. 6,6 | m | 7.7082
I.4.010.105.05 | ACQUEDOTTI | OPERE COMPIUTE | TUBAZIONI | Fornitura e posa in opera di tubi in polietilene ad alta densità tipo PE 80 (sigma 63) serie PN 20; PN 12,5; PN 8 per acqua potabile, realizzati in conformità alla Norma UNI 10910 (traduzione italiana del pr EN 12201). I tubi saranno rispondenti alle prescrizioni igienico-sanitarie del Ministero della Sanità (Circolare Ministeriale n° 102 del 2-12 78 e al Decreto Ministeriale 21-03 -73). Con soglia di odore e sapore secondo i requisiti della Comunità Europea, verificati secondo la norma UNI EN 1622. Esclusi gli scavi, compresa la posa di pezzi speciali. | dn. 125 mm. esterno PN 8 sp. 7,4 | m | 9.2919
I.4.010.105.06 | ACQUEDOTTI | OPERE COMPIUTE | TUBAZIONI | Fornitura e posa in opera di tubi in polietilene ad alta densità tipo PE 80 (sigma 63) serie PN 20; PN 12,5; PN 8 per acqua potabile, realizzati in conformità alla Norma UNI 10910 (traduzione italiana del pr EN 12201). I tubi saranno rispondenti alle prescrizioni igienico-sanitarie del Ministero della Sanità (Circolare Ministeriale n° 102 del 2-12 78 e al Decreto Ministeriale 21-03 -73). Con soglia di odore e sapore secondo i requisiti della Comunità Europea, verificati secondo la norma UNI EN 1622. Esclusi gli scavi, compresa la posa di pezzi speciali. | dn. 140 mm. esterno PN 8 sp.8,3 | m | 11.1082
I.4.010.105.07 | ACQUEDOTTI | OPERE COMPIUTE | TUBAZIONI | Fornitura e posa in opera di tubi in polietilene ad alta densità tipo PE 80 (sigma 63) serie PN 20; PN 12,5; PN 8 per acqua potabile, realizzati in conformità alla Norma UNI 10910 (traduzione italiana del pr EN 12201). I tubi saranno rispondenti alle prescrizioni igienico-sanitarie del Ministero della Sanità (Circolare Ministeriale n° 102 del 2-12 78 e al Decreto Ministeriale 21-03 -73). Con soglia di odore e sapore secondo i requisiti della Comunità Europea, verificati secondo la norma UNI EN 1622. Esclusi gli scavi, compresa la posa di pezzi speciali. | dn 160 mm. esterno PN 8 sp.9,5 | m | 13.7995
I.4.010.105.08 | ACQUEDOTTI | OPERE COMPIUTE | TUBAZIONI | Fornitura e posa in opera di tubi in polietilene ad alta densità tipo PE 80 (sigma 63) serie PN 20; PN 12,5; PN 8 per acqua potabile, realizzati in conformità alla Norma UNI 10910 (traduzione italiana del pr EN 12201). I tubi saranno rispondenti alle prescrizioni igienico-sanitarie del Ministero della Sanità (Circolare Ministeriale n° 102 del 2-12 78 e al Decreto Ministeriale 21-03 -73). Con soglia di odore e sapore secondo i requisiti della Comunità Europea, verificati secondo la norma UNI EN 1622. Esclusi gli scavi, compresa la posa di pezzi speciali. | dn. 180 mm. esterno PN 8 sp. 10,7 | m | 16.7897
I.4.010.105.09 | ACQUEDOTTI | OPERE COMPIUTE | TUBAZIONI | Fornitura e posa in opera di tubi in polietilene ad alta densità tipo PE 80 (sigma 63) serie PN 20; PN 12,5; PN 8 per acqua potabile, realizzati in conformità alla Norma UNI 10910 (traduzione italiana del pr EN 12201). I tubi saranno rispondenti alle prescrizioni igienico-sanitarie del Ministero della Sanità (Circolare Ministeriale n° 102 del 2-12 78 e al Decreto Ministeriale 21-03 -73). Con soglia di odore e sapore secondo i requisiti della Comunità Europea, verificati secondo la norma UNI EN 1622. Esclusi gli scavi, compresa la posa di pezzi speciali. | dn .200 mm. esterno PN 8 sp. 11,9 | m | 20.079
I.4.010.105.10 | ACQUEDOTTI | OPERE COMPIUTE | TUBAZIONI | Fornitura e posa in opera di tubi in polietilene ad alta densità tipo PE 80 (sigma 63) serie PN 20; PN 12,5; PN 8 per acqua potabile, realizzati in conformità alla Norma UNI 10910 (traduzione italiana del pr EN 12201). I tubi saranno rispondenti alle prescrizioni igienico-sanitarie del Ministero della Sanità (Circolare Ministeriale n° 102 del 2-12 78 e al Decreto Ministeriale 21-03 -73). Con soglia di odore e sapore secondo i requisiti della Comunità Europea, verificati secondo la norma UNI EN 1622. Esclusi gli scavi, compresa la posa di pezzi speciali. | dn. 225 mm. esterno PN 8 sp. 13,4 | m | 24.664
I.4.010.105.11 | ACQUEDOTTI | OPERE COMPIUTE | TUBAZIONI | Fornitura e posa in opera di tubi in polietilene ad alta densità tipo PE 80 (sigma 63) serie PN 20; PN 12,5; PN 8 per acqua potabile, realizzati in conformità alla Norma UNI 10910 (traduzione italiana del pr EN 12201). I tubi saranno rispondenti alle prescrizioni igienico-sanitarie del Ministero della Sanità (Circolare Ministeriale n° 102 del 2-12 78 e al Decreto Ministeriale 21-03 -73). Con soglia di odore e sapore secondo i requisiti della Comunità Europea, verificati secondo la norma UNI EN 1622. Esclusi gli scavi, compresa la posa di pezzi speciali. | dn. 250 mm. esterno PN 8 sp. 14,8 | m | 29.526
I.4.010.105.12 | ACQUEDOTTI | OPERE COMPIUTE | TUBAZIONI | Fornitura e posa in opera di tubi in polietilene ad alta densità tipo PE 80 (sigma 63) serie PN 20; PN 12,5; PN 8 per acqua potabile, realizzati in conformità alla Norma UNI 10910 (traduzione italiana del pr EN 12201). I tubi saranno rispondenti alle prescrizioni igienico-sanitarie del Ministero della Sanità (Circolare Ministeriale n° 102 del 2-12 78 e al Decreto Ministeriale 21-03 -73). Con soglia di odore e sapore secondo i requisiti della Comunità Europea, verificati secondo la norma UNI EN 1622. Esclusi gli scavi, compresa la posa di pezzi speciali. | dn. 280 mm. esterno PN 8 sp. 16,6 | m | 36.2042
I.4.010.105.13 | ACQUEDOTTI | OPERE COMPIUTE | TUBAZIONI | Fornitura e posa in opera di tubi in polietilene ad alta densità tipo PE 80 (sigma 63) serie PN 20; PN 12,5; PN 8 per acqua potabile, realizzati in conformità alla Norma UNI 10910 (traduzione italiana del pr EN 12201). I tubi saranno rispondenti alle prescrizioni igienico-sanitarie del Ministero della Sanità (Circolare Ministeriale n° 102 del 2-12 78 e al Decreto Ministeriale 21-03 -73). Con soglia di odore e sapore secondo i requisiti della Comunità Europea, verificati secondo la norma UNI EN 1622. Esclusi gli scavi, compresa la posa di pezzi speciali. | dn. 315 mm. esterno PN 8 sp. 18,7 | m | 44.8427
I.4.010.105.14 | ACQUEDOTTI | OPERE COMPIUTE | TUBAZIONI | Fornitura e posa in opera di tubi in polietilene ad alta densità tipo PE 80 (sigma 63) serie PN 20; PN 12,5; PN 8 per acqua potabile, realizzati in conformità alla Norma UNI 10910 (traduzione italiana del pr EN 12201). I tubi saranno rispondenti alle prescrizioni igienico-sanitarie del Ministero della Sanità (Circolare Ministeriale n° 102 del 2-12 78 e al Decreto Ministeriale 21-03 -73). Con soglia di odore e sapore secondo i requisiti della Comunità Europea, verificati secondo la norma UNI EN 1622. Esclusi gli scavi, compresa la posa di pezzi speciali. | dn. 355 mm. esterno PN 8 sp. 21,1 | m | 55.9066
I.4.010.105.15 | ACQUEDOTTI | OPERE COMPIUTE | TUBAZIONI | Fornitura e posa in opera di tubi in polietilene ad alta densità tipo PE 80 (sigma 63) serie PN 20; PN 12,5; PN 8 per acqua potabile, realizzati in conformità alla Norma UNI 10910 (traduzione italiana del pr EN 12201). I tubi saranno rispondenti alle prescrizioni igienico-sanitarie del Ministero della Sanità (Circolare Ministeriale n° 102 del 2-12 78 e al Decreto Ministeriale 21-03 -73). Con soglia di odore e sapore secondo i requisiti della Comunità Europea, verificati secondo la norma UNI EN 1622. Esclusi gli scavi, compresa la posa di pezzi speciali. | dn. 400 mm. esterno PN 8 sp. 23,7 | m | 69.4735
I.4.010.105.16 | ACQUEDOTTI | OPERE COMPIUTE | TUBAZIONI | Fornitura e posa in opera di tubi in polietilene ad alta densità tipo PE 80 (sigma 63) serie PN 20; PN 12,5; PN 8 per acqua potabile, realizzati in conformità alla Norma UNI 10910 (traduzione italiana del pr EN 12201). I tubi saranno rispondenti alle prescrizioni igienico-sanitarie del Ministero della Sanità (Circolare Ministeriale n° 102 del 2-12 78 e al Decreto Ministeriale 21-03 -73). Con soglia di odore e sapore secondo i requisiti della Comunità Europea, verificati secondo la norma UNI EN 1622. Esclusi gli scavi, compresa la posa di pezzi speciali. | dn. 450 mm. esterno PN 8 sp. 26,7 | m | 86.6619
I.4.010.105.17 | ACQUEDOTTI | OPERE COMPIUTE | TUBAZIONI | Fornitura e posa in opera di tubi in polietilene ad alta densità tipo PE 80 (sigma 63) serie PN 20; PN 12,5; PN 8 per acqua potabile, realizzati in conformità alla Norma UNI 10910 (traduzione italiana del pr EN 12201). I tubi saranno rispondenti alle prescrizioni igienico-sanitarie del Ministero della Sanità (Circolare Ministeriale n° 102 del 2-12 78 e al Decreto Ministeriale 21-03 -73). Con soglia di odore e sapore secondo i requisiti della Comunità Europea, verificati secondo la norma UNI EN 1622. Esclusi gli scavi, compresa la posa di pezzi speciali. | dn 500 mm. esterno PN 8 sp.29,7 | m | 105.7662
I.4.010.105.18 | ACQUEDOTTI | OPERE COMPIUTE | TUBAZIONI | Fornitura e posa in opera di tubi in polietilene ad alta densità tipo PE 80 (sigma 63) serie PN 20; PN 12,5; PN 8 per acqua potabile, realizzati in conformità alla Norma UNI 10910 (traduzione italiana del pr EN 12201). I tubi saranno rispondenti alle prescrizioni igienico-sanitarie del Ministero della Sanità (Circolare Ministeriale n° 102 del 2-12 78 e al Decreto Ministeriale 21-03 -73). Con soglia di odore e sapore secondo i requisiti della Comunità Europea, verificati secondo la norma UNI EN 1622. Esclusi gli scavi, compresa la posa di pezzi speciali. | dn. 560mm..esterno PN 8 sp.33,2 | m | 135.3587
I.4.010.105.19 | ACQUEDOTTI | OPERE COMPIUTE | TUBAZIONI | Fornitura e posa in opera di tubi in polietilene ad alta densità tipo PE 80 (sigma 63) serie PN 20; PN 12,5; PN 8 per acqua potabile, realizzati in conformità alla Norma UNI 10910 (traduzione italiana del pr EN 12201). I tubi saranno rispondenti alle prescrizioni igienico-sanitarie del Ministero della Sanità (Circolare Ministeriale n° 102 del 2-12 78 e al Decreto Ministeriale 21-03 -73). Con soglia di odore e sapore secondo i requisiti della Comunità Europea, verificati secondo la norma UNI EN 1622. Esclusi gli scavi, compresa la posa di pezzi speciali. | dn. 630 mm.esterno PN 8 sp. 37,4 | m | 169.6358
I.4.010.105.20 | ACQUEDOTTI | OPERE COMPIUTE | TUBAZIONI | Fornitura e posa in opera di tubi in polietilene ad alta densità tipo PE 80 (sigma 63) serie PN 20; PN 12,5; PN 8 per acqua potabile, realizzati in conformità alla Norma UNI 10910 (traduzione italiana del pr EN 12201). I tubi saranno rispondenti alle prescrizioni igienico-sanitarie del Ministero della Sanità (Circolare Ministeriale n° 102 del 2-12 78 e al Decreto Ministeriale 21-03 -73). Con soglia di odore e sapore secondo i requisiti della Comunità Europea, verificati secondo la norma UNI EN 1622. Esclusi gli scavi, compresa la posa di pezzi speciali. | dn. 710 mm. esterno PN 8 sp. 42,1 | m | 213.2159
I.4.010.105.21 | ACQUEDOTTI | OPERE COMPIUTE | TUBAZIONI | Fornitura e posa in opera di tubi in polietilene ad alta densità tipo PE 80 (sigma 63) serie PN 20; PN 12,5; PN 8 per acqua potabile, realizzati in conformità alla Norma UNI 10910 (traduzione italiana del pr EN 12201). I tubi saranno rispondenti alle prescrizioni igienico-sanitarie del Ministero della Sanità (Circolare Ministeriale n° 102 del 2-12 78 e al Decreto Ministeriale 21-03 -73). Con soglia di odore e sapore secondo i requisiti della Comunità Europea, verificati secondo la norma UNI EN 1622. Esclusi gli scavi, compresa la posa di pezzi speciali. | dn 800 mm. esterno PN 8 sp. 47,4 | m | 268.1368
I.4.010.105.22 | ACQUEDOTTI | OPERE COMPIUTE | TUBAZIONI | Fornitura e posa in opera di tubi in polietilene ad alta densità tipo PE 80 (sigma 63) serie PN 20; PN 12,5; PN 8 per acqua potabile, realizzati in conformità alla Norma UNI 10910 (traduzione italiana del pr EN 12201). I tubi saranno rispondenti alle prescrizioni igienico-sanitarie del Ministero della Sanità (Circolare Ministeriale n° 102 del 2-12 78 e al Decreto Ministeriale 21-03 -73). Con soglia di odore e sapore secondo i requisiti della Comunità Europea, verificati secondo la norma UNI EN 1622. Esclusi gli scavi, compresa la posa di pezzi speciali. | dn. 900 mm..esterno PN 8 sp.53,3 | m | 336.7243
I.4.010.105.23 | ACQUEDOTTI | OPERE COMPIUTE | TUBAZIONI | Fornitura e posa in opera di tubi in polietilene ad alta densità tipo PE 80 (sigma 63) serie PN 20; PN 12,5; PN 8 per acqua potabile, realizzati in conformità alla Norma UNI 10910 (traduzione italiana del pr EN 12201). I tubi saranno rispondenti alle prescrizioni igienico-sanitarie del Ministero della Sanità (Circolare Ministeriale n° 102 del 2-12 78 e al Decreto Ministeriale 21-03 -73). Con soglia di odore e sapore secondo i requisiti della Comunità Europea, verificati secondo la norma UNI EN 1622. Esclusi gli scavi, compresa la posa di pezzi speciali. | dn. 1000 mm.esterno PN 8 sp. 59,3 | m | 413.7177
I.4.010.105.24 | ACQUEDOTTI | OPERE COMPIUTE | TUBAZIONI | Fornitura e posa in opera di tubi in polietilene ad alta densità tipo PE 80 (sigma 63) serie PN 20; PN 12,5; PN 8 per acqua potabile, realizzati in conformità alla Norma UNI 10910 (traduzione italiana del pr EN 12201). I tubi saranno rispondenti alle prescrizioni igienico-sanitarie del Ministero della Sanità (Circolare Ministeriale n° 102 del 2-12 78 e al Decreto Ministeriale 21-03 -73). Con soglia di odore e sapore secondo i requisiti della Comunità Europea, verificati secondo la norma UNI EN 1622. Esclusi gli scavi, compresa la posa di pezzi speciali. | dn. 63 mm. esterno PN 12,5 sp 5,8 | m | 4.3525
I.4.010.105.25 | ACQUEDOTTI | OPERE COMPIUTE | TUBAZIONI | Fornitura e posa in opera di tubi in polietilene ad alta densità tipo PE 80 (sigma 63) serie PN 20; PN 12,5; PN 8 per acqua potabile, realizzati in conformità alla Norma UNI 10910 (traduzione italiana del pr EN 12201). I tubi saranno rispondenti alle prescrizioni igienico-sanitarie del Ministero della Sanità (Circolare Ministeriale n° 102 del 2-12 78 e al Decreto Ministeriale 21-03 -73). Con soglia di odore e sapore secondo i requisiti della Comunità Europea, verificati secondo la norma UNI EN 1622. Esclusi gli scavi, compresa la posa di pezzi speciali. | dn. 75 mm. esterno PN 12,5 sp. 6,8 | m | 5.4932
I.4.010.105.26 | ACQUEDOTTI | OPERE COMPIUTE | TUBAZIONI | Fornitura e posa in opera di tubi in polietilene ad alta densità tipo PE 80 (sigma 63) serie PN 20; PN 12,5; PN 8 per acqua potabile, realizzati in conformità alla Norma UNI 10910 (traduzione italiana del pr EN 12201). I tubi saranno rispondenti alle prescrizioni igienico-sanitarie del Ministero della Sanità (Circolare Ministeriale n° 102 del 2-12 78 e al Decreto Ministeriale 21-03 -73). Con soglia di odore e sapore secondo i requisiti della Comunità Europea, verificati secondo la norma UNI EN 1622. Esclusi gli scavi, compresa la posa di pezzi speciali. | dn. 90 mm. esterno PN 12,5 sp. 8,2 | m | 7.2209
I.4.010.105.27 | ACQUEDOTTI | OPERE COMPIUTE | TUBAZIONI | Fornitura e posa in opera di tubi in polietilene ad alta densità tipo PE 80 (sigma 63) serie PN 20; PN 12,5; PN 8 per acqua potabile, realizzati in conformità alla Norma UNI 10910 (traduzione italiana del pr EN 12201). I tubi saranno rispondenti alle prescrizioni igienico-sanitarie del Ministero della Sanità (Circolare Ministeriale n° 102 del 2-12 78 e al Decreto Ministeriale 21-03 -73). Con soglia di odore e sapore secondo i requisiti della Comunità Europea, verificati secondo la norma UNI EN 1622. Esclusi gli scavi, compresa la posa di pezzi speciali. | dn. 110 mm. esterno PN 12,5 sp.10,0 | m | 9.8346
I.4.010.105.28 | ACQUEDOTTI | OPERE COMPIUTE | TUBAZIONI | Fornitura e posa in opera di tubi in polietilene ad alta densità tipo PE 80 (sigma 63) serie PN 20; PN 12,5; PN 8 per acqua potabile, realizzati in conformità alla Norma UNI 10910 (traduzione italiana del pr EN 12201). I tubi saranno rispondenti alle prescrizioni igienico-sanitarie del Ministero della Sanità (Circolare Ministeriale n° 102 del 2-12 78 e al Decreto Ministeriale 21-03 -73). Con soglia di odore e sapore secondo i requisiti della Comunità Europea, verificati secondo la norma UNI EN 1622. Esclusi gli scavi, compresa la posa di pezzi speciali. | dn. 125 mm. esterno PN 12,5 sp.11,4 | m | 12.1493
I.4.010.105.29 | ACQUEDOTTI | OPERE COMPIUTE | TUBAZIONI | Fornitura e posa in opera di tubi in polietilene ad alta densità tipo PE 80 (sigma 63) serie PN 20; PN 12,5; PN 8 per acqua potabile, realizzati in conformità alla Norma UNI 10910 (traduzione italiana del pr EN 12201). I tubi saranno rispondenti alle prescrizioni igienico-sanitarie del Ministero della Sanità (Circolare Ministeriale n° 102 del 2-12 78 e al Decreto Ministeriale 21-03 -73). Con soglia di odore e sapore secondo i requisiti della Comunità Europea, verificati secondo la norma UNI EN 1622. Esclusi gli scavi, compresa la posa di pezzi speciali. | dn. 140 mm. esterno PN 12,5 sp.12,7 | m | 14.6301
I.4.010.105.30 | ACQUEDOTTI | OPERE COMPIUTE | TUBAZIONI | Fornitura e posa in opera di tubi in polietilene ad alta densità tipo PE 80 (sigma 63) serie PN 20; PN 12,5; PN 8 per acqua potabile, realizzati in conformità alla Norma UNI 10910 (traduzione italiana del pr EN 12201). I tubi saranno rispondenti alle prescrizioni igienico-sanitarie del Ministero della Sanità (Circolare Ministeriale n° 102 del 2-12 78 e al Decreto Ministeriale 21-03 -73). Con soglia di odore e sapore secondo i requisiti della Comunità Europea, verificati secondo la norma UNI EN 1622. Esclusi gli scavi, compresa la posa di pezzi speciali. | dn 160 mm. esterno PN 12,5 sp.14,6 | m | 18.0633
I.4.010.105.31 | ACQUEDOTTI | OPERE COMPIUTE | TUBAZIONI | Fornitura e posa in opera di tubi in polietilene ad alta densità tipo PE 80 (sigma 63) serie PN 20; PN 12,5; PN 8 per acqua potabile, realizzati in conformità alla Norma UNI 10910 (traduzione italiana del pr EN 12201). I tubi saranno rispondenti alle prescrizioni igienico-sanitarie del Ministero della Sanità (Circolare Ministeriale n° 102 del 2-12 78 e al Decreto Ministeriale 21-03 -73). Con soglia di odore e sapore secondo i requisiti della Comunità Europea, verificati secondo la norma UNI EN 1622. Esclusi gli scavi, compresa la posa di pezzi speciali. | dn. 180 mm. esterno PN 12,5 sp. 16,4 | m | 22.1611
I.4.010.105.32 | ACQUEDOTTI | OPERE COMPIUTE | TUBAZIONI | Fornitura e posa in opera di tubi in polietilene ad alta densità tipo PE 80 (sigma 63) serie PN 20; PN 12,5; PN 8 per acqua potabile, realizzati in conformità alla Norma UNI 10910 (traduzione italiana del pr EN 12201). I tubi saranno rispondenti alle prescrizioni igienico-sanitarie del Ministero della Sanità (Circolare Ministeriale n° 102 del 2-12 78 e al Decreto Ministeriale 21-03 -73). Con soglia di odore e sapore secondo i requisiti della Comunità Europea, verificati secondo la norma UNI EN 1622. Esclusi gli scavi, compresa la posa di pezzi speciali. | dn .200 mm. esterno PN 12,5 sp.18,2 | m | 26.7018
I.4.010.105.33 | ACQUEDOTTI | OPERE COMPIUTE | TUBAZIONI | Fornitura e posa in opera di tubi in polietilene ad alta densità tipo PE 80 (sigma 63) serie PN 20; PN 12,5; PN 8 per acqua potabile, realizzati in conformità alla Norma UNI 10910 (traduzione italiana del pr EN 12201). I tubi saranno rispondenti alle prescrizioni igienico-sanitarie del Ministero della Sanità (Circolare Ministeriale n° 102 del 2-12 78 e al Decreto Ministeriale 21-03 -73). Con soglia di odore e sapore secondo i requisiti della Comunità Europea, verificati secondo la norma UNI EN 1622. Esclusi gli scavi, compresa la posa di pezzi speciali. | dn. 225 mm. esterno PN 12,5 sp.20,5 | m | 33.0035
I.4.010.105.34 | ACQUEDOTTI | OPERE COMPIUTE | TUBAZIONI | Fornitura e posa in opera di tubi in polietilene ad alta densità tipo PE 80 (sigma 63) serie PN 20; PN 12,5; PN 8 per acqua potabile, realizzati in conformità alla Norma UNI 10910 (traduzione italiana del pr EN 12201). I tubi saranno rispondenti alle prescrizioni igienico-sanitarie del Ministero della Sanità (Circolare Ministeriale n° 102 del 2-12 78 e al Decreto Ministeriale 21-03 -73). Con soglia di odore e sapore secondo i requisiti della Comunità Europea, verificati secondo la norma UNI EN 1622. Esclusi gli scavi, compresa la posa di pezzi speciali. | dn. 250 mm. esterno PN 12,5 sp 22,7 | m | 39.8811
I.4.010.105.35 | ACQUEDOTTI | OPERE COMPIUTE | TUBAZIONI | Fornitura e posa in opera di tubi in polietilene ad alta densità tipo PE 80 (sigma 63) serie PN 20; PN 12,5; PN 8 per acqua potabile, realizzati in conformità alla Norma UNI 10910 (traduzione italiana del pr EN 12201). I tubi saranno rispondenti alle prescrizioni igienico-sanitarie del Ministero della Sanità (Circolare Ministeriale n° 102 del 2-12 78 e al Decreto Ministeriale 21-03 -73). Con soglia di odore e sapore secondo i requisiti della Comunità Europea, verificati secondo la norma UNI EN 1622. Esclusi gli scavi, compresa la posa di pezzi speciali. | dn. 280 mm. esterno PN 12,5 sp. 25,4 | m | 49.1065
I.4.010.105.36 | ACQUEDOTTI | OPERE COMPIUTE | TUBAZIONI | Fornitura e posa in opera di tubi in polietilene ad alta densità tipo PE 80 (sigma 63) serie PN 20; PN 12,5; PN 8 per acqua potabile, realizzati in conformità alla Norma UNI 10910 (traduzione italiana del pr EN 12201). I tubi saranno rispondenti alle prescrizioni igienico-sanitarie del Ministero della Sanità (Circolare Ministeriale n° 102 del 2-12 78 e al Decreto Ministeriale 21-03 -73). Con soglia di odore e sapore secondo i requisiti della Comunità Europea, verificati secondo la norma UNI EN 1622. Esclusi gli scavi, compresa la posa di pezzi speciali. | dn. 315 mm. esterno PN 12,5 sp. 28,6 | m | 61.1561
I.4.010.105.37 | ACQUEDOTTI | OPERE COMPIUTE | TUBAZIONI | Fornitura e posa in opera di tubi in polietilene ad alta densità tipo PE 80 (sigma 63) serie PN 20; PN 12,5; PN 8 per acqua potabile, realizzati in conformità alla Norma UNI 10910 (traduzione italiana del pr EN 12201). I tubi saranno rispondenti alle prescrizioni igienico-sanitarie del Ministero della Sanità (Circolare Ministeriale n° 102 del 2-12 78 e al Decreto Ministeriale 21-03 -73). Con soglia di odore e sapore secondo i requisiti della Comunità Europea, verificati secondo la norma UNI EN 1622. Esclusi gli scavi, compresa la posa di pezzi speciali. | dn. 355 mm. esterno PN 12,5 sp.32,2 | m | 76.5172
I.4.010.105.38 | ACQUEDOTTI | OPERE COMPIUTE | TUBAZIONI | Fornitura e posa in opera di tubi in polietilene ad alta densità tipo PE 80 (sigma 63) serie PN 20; PN 12,5; PN 8 per acqua potabile, realizzati in conformità alla Norma UNI 10910 (traduzione italiana del pr EN 12201). I tubi saranno rispondenti alle prescrizioni igienico-sanitarie del Ministero della Sanità (Circolare Ministeriale n° 102 del 2-12 78 e al Decreto Ministeriale 21-03 -73). Con soglia di odore e sapore secondo i requisiti della Comunità Europea, verificati secondo la norma UNI EN 1622. Esclusi gli scavi, compresa la posa di pezzi speciali. | dn. 400 mm. esterno PN 12,5 sp.36,3 | m | 95.8763
I.4.010.105.39 | ACQUEDOTTI | OPERE COMPIUTE | TUBAZIONI | Fornitura e posa in opera di tubi in polietilene ad alta densità tipo PE 80 (sigma 63) serie PN 20; PN 12,5; PN 8 per acqua potabile, realizzati in conformità alla Norma UNI 10910 (traduzione italiana del pr EN 12201). I tubi saranno rispondenti alle prescrizioni igienico-sanitarie del Ministero della Sanità (Circolare Ministeriale n° 102 del 2-12 78 e al Decreto Ministeriale 21-03 -73). Con soglia di odore e sapore secondo i requisiti della Comunità Europea, verificati secondo la norma UNI EN 1622. Esclusi gli scavi, compresa la posa di pezzi speciali. | dn. 450 mm. esterno PN 12,5 sp. 40,9 | m | 120.0973
I.4.010.105.40 | ACQUEDOTTI | OPERE COMPIUTE | TUBAZIONI | Fornitura e posa in opera di tubi in polietilene ad alta densità tipo PE 80 (sigma 63) serie PN 20; PN 12,5; PN 8 per acqua potabile, realizzati in conformità alla Norma UNI 10910 (traduzione italiana del pr EN 12201). I tubi saranno rispondenti alle prescrizioni igienico-sanitarie del Ministero della Sanità (Circolare Ministeriale n° 102 del 2-12 78 e al Decreto Ministeriale 21-03 -73). Con soglia di odore e sapore secondo i requisiti della Comunità Europea, verificati secondo la norma UNI EN 1622. Esclusi gli scavi, compresa la posa di pezzi speciali. | dn 500 mm. esterno PN 12,5 sp. 45,4 | m | 146.8877
I.4.010.105.41 | ACQUEDOTTI | OPERE COMPIUTE | TUBAZIONI | Fornitura e posa in opera di tubi in polietilene ad alta densità tipo PE 80 (sigma 63) serie PN 20; PN 12,5; PN 8 per acqua potabile, realizzati in conformità alla Norma UNI 10910 (traduzione italiana del pr EN 12201). I tubi saranno rispondenti alle prescrizioni igienico-sanitarie del Ministero della Sanità (Circolare Ministeriale n° 102 del 2-12 78 e al Decreto Ministeriale 21-03 -73). Con soglia di odore e sapore secondo i requisiti della Comunità Europea, verificati secondo la norma UNI EN 1622. Esclusi gli scavi, compresa la posa di pezzi speciali. | dn. 560mm..esterno PN 12,5 sp. 50,8 | m | 182.4717
I.4.010.105.42 | ACQUEDOTTI | OPERE COMPIUTE | TUBAZIONI | Fornitura e posa in opera di tubi in polietilene ad alta densità tipo PE 80 (sigma 63) serie PN 20; PN 12,5; PN 8 per acqua potabile, realizzati in conformità alla Norma UNI 10910 (traduzione italiana del pr EN 12201). I tubi saranno rispondenti alle prescrizioni igienico-sanitarie del Ministero della Sanità (Circolare Ministeriale n° 102 del 2-12 78 e al Decreto Ministeriale 21-03 -73). Con soglia di odore e sapore secondo i requisiti della Comunità Europea, verificati secondo la norma UNI EN 1622. Esclusi gli scavi, compresa la posa di pezzi speciali. | dn. 630 mm.esterno PN 12,5 sp.57,2 | m | 229.3854
I.4.010.105.43 | ACQUEDOTTI | OPERE COMPIUTE | TUBAZIONI | Fornitura e posa in opera di tubi in polietilene ad alta densità tipo PE 80 (sigma 63) serie PN 20; PN 12,5; PN 8 per acqua potabile, realizzati in conformità alla Norma UNI 10910 (traduzione italiana del pr EN 12201). I tubi saranno rispondenti alle prescrizioni igienico-sanitarie del Ministero della Sanità (Circolare Ministeriale n° 102 del 2-12 78 e al Decreto Ministeriale 21-03 -73). Con soglia di odore e sapore secondo i requisiti della Comunità Europea, verificati secondo la norma UNI EN 1622. Esclusi gli scavi, compresa la posa di pezzi speciali. | dn. 63 mm. esterno PN 20 sp.8,6 | m | 5.3825
I.4.010.105.44 | ACQUEDOTTI | OPERE COMPIUTE | TUBAZIONI | Fornitura e posa in opera di tubi in polietilene ad alta densità tipo PE 80 (sigma 63) serie PN 20; PN 12,5; PN 8 per acqua potabile, realizzati in conformità alla Norma UNI 10910 (traduzione italiana del pr EN 12201). I tubi saranno rispondenti alle prescrizioni igienico-sanitarie del Ministero della Sanità (Circolare Ministeriale n° 102 del 2-12 78 e al Decreto Ministeriale 21-03 -73). Con soglia di odore e sapore secondo i requisiti della Comunità Europea, verificati secondo la norma UNI EN 1622. Esclusi gli scavi, compresa la posa di pezzi speciali. | dn. 75 mm. esterno PN 20 sp.10,3 | m | 7.0216
I.4.010.105.45 | ACQUEDOTTI | OPERE COMPIUTE | TUBAZIONI | Fornitura e posa in opera di tubi in polietilene ad alta densità tipo PE 80 (sigma 63) serie PN 20; PN 12,5; PN 8 per acqua potabile, realizzati in conformità alla Norma UNI 10910 (traduzione italiana del pr EN 12201). I tubi saranno rispondenti alle prescrizioni igienico-sanitarie del Ministero della Sanità (Circolare Ministeriale n° 102 del 2-12 78 e al Decreto Ministeriale 21-03 -73). Con soglia di odore e sapore secondo i requisiti della Comunità Europea, verificati secondo la norma UNI EN 1622. Esclusi gli scavi, compresa la posa di pezzi speciali. | dn. 90 mm. esterno PN 20 sp. 12,3 | m | 9.1147
I.4.010.105.46 | ACQUEDOTTI | OPERE COMPIUTE | TUBAZIONI | Fornitura e posa in opera di tubi in polietilene ad alta densità tipo PE 80 (sigma 63) serie PN 20; PN 12,5; PN 8 per acqua potabile, realizzati in conformità alla Norma UNI 10910 (traduzione italiana del pr EN 12201). I tubi saranno rispondenti alle prescrizioni igienico-sanitarie del Ministero della Sanità (Circolare Ministeriale n° 102 del 2-12 78 e al Decreto Ministeriale 21-03 -73). Con soglia di odore e sapore secondo i requisiti della Comunità Europea, verificati secondo la norma UNI EN 1622. Esclusi gli scavi, compresa la posa di pezzi speciali. | dn. 110 mm. esterno PN 20 sp.15,1 | m | 12.7584
I.4.010.105.47 | ACQUEDOTTI | OPERE COMPIUTE | TUBAZIONI | Fornitura e posa in opera di tubi in polietilene ad alta densità tipo PE 80 (sigma 63) serie PN 20; PN 12,5; PN 8 per acqua potabile, realizzati in conformità alla Norma UNI 10910 (traduzione italiana del pr EN 12201). I tubi saranno rispondenti alle prescrizioni igienico-sanitarie del Ministero della Sanità (Circolare Ministeriale n° 102 del 2-12 78 e al Decreto Ministeriale 21-03 -73). Con soglia di odore e sapore secondo i requisiti della Comunità Europea, verificati secondo la norma UNI EN 1622. Esclusi gli scavi, compresa la posa di pezzi speciali. | dn. 125 mm. esterno PN 20 sp.17,1 | m | 15.8372
I.4.010.105.48 | ACQUEDOTTI | OPERE COMPIUTE | TUBAZIONI | Fornitura e posa in opera di tubi in polietilene ad alta densità tipo PE 80 (sigma 63) serie PN 20; PN 12,5; PN 8 per acqua potabile, realizzati in conformità alla Norma UNI 10910 (traduzione italiana del pr EN 12201). I tubi saranno rispondenti alle prescrizioni igienico-sanitarie del Ministero della Sanità (Circolare Ministeriale n° 102 del 2-12 78 e al Decreto Ministeriale 21-03 -73). Con soglia di odore e sapore secondo i requisiti della Comunità Europea, verificati secondo la norma UNI EN 1622. Esclusi gli scavi, compresa la posa di pezzi speciali. | dn. 140 mm. esterno PN 20 sp.19,2 | m | 19.348
I.4.010.105.49 | ACQUEDOTTI | OPERE COMPIUTE | TUBAZIONI | Fornitura e posa in opera di tubi in polietilene ad alta densità tipo PE 80 (sigma 63) serie PN 20; PN 12,5; PN 8 per acqua potabile, realizzati in conformità alla Norma UNI 10910 (traduzione italiana del pr EN 12201). I tubi saranno rispondenti alle prescrizioni igienico-sanitarie del Ministero della Sanità (Circolare Ministeriale n° 102 del 2-12 78 e al Decreto Ministeriale 21-03 -73). Con soglia di odore e sapore secondo i requisiti della Comunità Europea, verificati secondo la norma UNI EN 1622. Esclusi gli scavi, compresa la posa di pezzi speciali. | dn. 160 mm. esterno PN 20 sp.21,9 | m | 23.922
I.4.010.105.50 | ACQUEDOTTI | OPERE COMPIUTE | TUBAZIONI | Fornitura e posa in opera di tubi in polietilene ad alta densità tipo PE 80 (sigma 63) serie PN 20; PN 12,5; PN 8 per acqua potabile, realizzati in conformità alla Norma UNI 10910 (traduzione italiana del pr EN 12201). I tubi saranno rispondenti alle prescrizioni igienico-sanitarie del Ministero della Sanità (Circolare Ministeriale n° 102 del 2-12 78 e al Decreto Ministeriale 21-03 -73). Con soglia di odore e sapore secondo i requisiti della Comunità Europea, verificati secondo la norma UNI EN 1622. Esclusi gli scavi, compresa la posa di pezzi speciali. | dn. 180 mm. esterno PN 20 sp.24,6 | m | 29.5813
I.4.010.105.51 | ACQUEDOTTI | OPERE COMPIUTE | TUBAZIONI | Fornitura e posa in opera di tubi in polietilene ad alta densità tipo PE 80 (sigma 63) serie PN 20; PN 12,5; PN 8 per acqua potabile, realizzati in conformità alla Norma UNI 10910 (traduzione italiana del pr EN 12201). I tubi saranno rispondenti alle prescrizioni igienico-sanitarie del Ministero della Sanità (Circolare Ministeriale n° 102 del 2-12 78 e al Decreto Ministeriale 21-03 -73). Con soglia di odore e sapore secondo i requisiti della Comunità Europea, verificati secondo la norma UNI EN 1622. Esclusi gli scavi, compresa la posa di pezzi speciali. | dn. 200 mm. esterno PN 20 sp.27,4 | m | 35.9384
I.4.010.105.52 | ACQUEDOTTI | OPERE COMPIUTE | TUBAZIONI | Fornitura e posa in opera di tubi in polietilene ad alta densità tipo PE 80 (sigma 63) serie PN 20; PN 12,5; PN 8 per acqua potabile, realizzati in conformità alla Norma UNI 10910 (traduzione italiana del pr EN 12201). I tubi saranno rispondenti alle prescrizioni igienico-sanitarie del Ministero della Sanità (Circolare Ministeriale n° 102 del 2-12 78 e al Decreto Ministeriale 21-03 -73). Con soglia di odore e sapore secondo i requisiti della Comunità Europea, verificati secondo la norma UNI EN 1622. Esclusi gli scavi, compresa la posa di pezzi speciali. | dn. 225 mm. esterno PN 20 sp.30,8 | m | 44.6433
I.4.010.105.53 | ACQUEDOTTI | OPERE COMPIUTE | TUBAZIONI | Fornitura e posa in opera di tubi in polietilene ad alta densità tipo PE 80 (sigma 63) serie PN 20; PN 12,5; PN 8 per acqua potabile, realizzati in conformità alla Norma UNI 10910 (traduzione italiana del pr EN 12201). I tubi saranno rispondenti alle prescrizioni igienico-sanitarie del Ministero della Sanità (Circolare Ministeriale n° 102 del 2-12 78 e al Decreto Ministeriale 21-03 -73). Con soglia di odore e sapore secondo i requisiti della Comunità Europea, verificati secondo la norma UNI EN 1622. Esclusi gli scavi, compresa la posa di pezzi speciali. | dn. 250 mm. esterno PN 20 sp.34,2 | m | 54.3672
I.4.010.105.54 | ACQUEDOTTI | OPERE COMPIUTE | TUBAZIONI | Fornitura e posa in opera di tubi in polietilene ad alta densità tipo PE 80 (sigma 63) serie PN 20; PN 12,5; PN 8 per acqua potabile, realizzati in conformità alla Norma UNI 10910 (traduzione italiana del pr EN 12201). I tubi saranno rispondenti alle prescrizioni igienico-sanitarie del Ministero della Sanità (Circolare Ministeriale n° 102 del 2-12 78 e al Decreto Ministeriale 21-03 -73). Con soglia di odore e sapore secondo i requisiti della Comunità Europea, verificati secondo la norma UNI EN 1622. Esclusi gli scavi, compresa la posa di pezzi speciali. | dn. 280 mm. esterno PN 20 sp.38,3 | m | 67.2917
I.4.010.105.55 | ACQUEDOTTI | OPERE COMPIUTE | TUBAZIONI | Fornitura e posa in opera di tubi in polietilene ad alta densità tipo PE 80 (sigma 63) serie PN 20; PN 12,5; PN 8 per acqua potabile, realizzati in conformità alla Norma UNI 10910 (traduzione italiana del pr EN 12201). I tubi saranno rispondenti alle prescrizioni igienico-sanitarie del Ministero della Sanità (Circolare Ministeriale n° 102 del 2-12 78 e al Decreto Ministeriale 21-03 -73). Con soglia di odore e sapore secondo i requisiti della Comunità Europea, verificati secondo la norma UNI EN 1622. Esclusi gli scavi, compresa la posa di pezzi speciali. | dn. 315 mm. esterno PN 20 sp. 43,1 | m | 84.1811
I.4.010.105.56 | ACQUEDOTTI | OPERE COMPIUTE | TUBAZIONI | Fornitura e posa in opera di tubi in polietilene ad alta densità tipo PE 80 (sigma 63) serie PN 20; PN 12,5; PN 8 per acqua potabile, realizzati in conformità alla Norma UNI 10910 (traduzione italiana del pr EN 12201). I tubi saranno rispondenti alle prescrizioni igienico-sanitarie del Ministero della Sanità (Circolare Ministeriale n° 102 del 2-12 78 e al Decreto Ministeriale 21-03 -73). Con soglia di odore e sapore secondo i requisiti della Comunità Europea, verificati secondo la norma UNI EN 1622. Esclusi gli scavi, compresa la posa di pezzi speciali. | dn. 355 mm. esterno PN 20 sp.48,5 | m | 105.6112
I.4.010.105.57 | ACQUEDOTTI | OPERE COMPIUTE | TUBAZIONI | Fornitura e posa in opera di tubi in polietilene ad alta densità tipo PE 80 (sigma 63) serie PN 20; PN 12,5; PN 8 per acqua potabile, realizzati in conformità alla Norma UNI 10910 (traduzione italiana del pr EN 12201). I tubi saranno rispondenti alle prescrizioni igienico-sanitarie del Ministero della Sanità (Circolare Ministeriale n° 102 del 2-12 78 e al Decreto Ministeriale 21-03 -73). Con soglia di odore e sapore secondo i requisiti della Comunità Europea, verificati secondo la norma UNI EN 1622. Esclusi gli scavi, compresa la posa di pezzi speciali. | dn. 400 mm. esterno PN 20 sp.54,7 | m | 132.9
I.4.010.105.58 | ACQUEDOTTI | OPERE COMPIUTE | TUBAZIONI | Fornitura e posa in opera di tubi in polietilene ad alta densità tipo PE 80 (sigma 63) serie PN 20; PN 12,5; PN 8 per acqua potabile, realizzati in conformità alla Norma UNI 10910 (traduzione italiana del pr EN 12201). I tubi saranno rispondenti alle prescrizioni igienico-sanitarie del Ministero della Sanità (Circolare Ministeriale n° 102 del 2-12 78 e al Decreto Ministeriale 21-03 -73). Con soglia di odore e sapore secondo i requisiti della Comunità Europea, verificati secondo la norma UNI EN 1622. Esclusi gli scavi, compresa la posa di pezzi speciali. | dn. 450 mm. esterno PN 20 sp.61,5 | m | 166.7895
I.4.010.107.01 | ACQUEDOTTI | OPERE COMPIUTE | TUBAZIONI | Fornitura e posa in opera di tubi in polietilene ad alta densità tipo PE 100 (sigma 80) serie PN 10, PN 16, PN 25 per acqua potabile, realizzati in confrmità alla norma UNI 10910 (traduzione italiana del pr EN 12201). I tubi saranno rispondenti alle prescrizioni igienico-sanitarie del Ministero della Sanità (Circolare Ministeriale n° 102 del 2-12 78 e al Decreto Ministeriale 21-03 -73), con soglia di odore e sapore secondo i requisiti della Comunità Europea verificati secondo la norma UNI EN 1622. Esclusi gli scavi, compresa la posa di pezzi speciali. | dn. 63 mm. esterno PN 10 sp. 3,8 mm. | m | 3.8541
I.4.010.107.02 | ACQUEDOTTI | OPERE COMPIUTE | TUBAZIONI | Fornitura e posa in opera di tubi in polietilene ad alta densità tipo PE 100 (sigma 80) serie PN 10, PN 16, PN 25 per acqua potabile, realizzati in confrmità alla norma UNI 10910 (traduzione italiana del pr EN 12201). I tubi saranno rispondenti alle prescrizioni igienico-sanitarie del Ministero della Sanità (Circolare Ministeriale n° 102 del 2-12 78 e al Decreto Ministeriale 21-03 -73), con soglia di odore e sapore secondo i requisiti della Comunità Europea verificati secondo la norma UNI EN 1622. Esclusi gli scavi, compresa la posa di pezzi speciali. | dn. 75 mm. esterno PN 10 sp.4,5 mm. | m | 4.8176
I.4.010.107.03 | ACQUEDOTTI | OPERE COMPIUTE | TUBAZIONI | Fornitura e posa in opera di tubi in polietilene ad alta densità tipo PE 100 (sigma 80) serie PN 10, PN 16, PN 25 per acqua potabile, realizzati in confrmità alla norma UNI 10910 (traduzione italiana del pr EN 12201). I tubi saranno rispondenti alle prescrizioni igienico-sanitarie del Ministero della Sanità (Circolare Ministeriale n° 102 del 2-12 78 e al Decreto Ministeriale 21-03 -73), con soglia di odore e sapore secondo i requisiti della Comunità Europea verificati secondo la norma UNI EN 1622. Esclusi gli scavi, compresa la posa di pezzi speciali. | dn. 90 mm. esterno PN 10 sp.5,4 mm. | m | 6.2131
I.4.010.107.04 | ACQUEDOTTI | OPERE COMPIUTE | TUBAZIONI | Fornitura e posa in opera di tubi in polietilene ad alta densità tipo PE 100 (sigma 80) serie PN 10, PN 16, PN 25 per acqua potabile, realizzati in confrmità alla norma UNI 10910 (traduzione italiana del pr EN 12201). I tubi saranno rispondenti alle prescrizioni igienico-sanitarie del Ministero della Sanità (Circolare Ministeriale n° 102 del 2-12 78 e al Decreto Ministeriale 21-03 -73), con soglia di odore e sapore secondo i requisiti della Comunità Europea verificati secondo la norma UNI EN 1622. Esclusi gli scavi, compresa la posa di pezzi speciali. | dn. 110 mm. esterno PN 10 sp.6,6 mm. | m | 8.262
I.4.010.107.05 | ACQUEDOTTI | OPERE COMPIUTE | TUBAZIONI | Fornitura e posa in opera di tubi in polietilene ad alta densità tipo PE 100 (sigma 80) serie PN 10, PN 16, PN 25 per acqua potabile, realizzati in confrmità alla norma UNI 10910 (traduzione italiana del pr EN 12201). I tubi saranno rispondenti alle prescrizioni igienico-sanitarie del Ministero della Sanità (Circolare Ministeriale n° 102 del 2-12 78 e al Decreto Ministeriale 21-03 -73), con soglia di odore e sapore secondo i requisiti della Comunità Europea verificati secondo la norma UNI EN 1622. Esclusi gli scavi, compresa la posa di pezzi speciali. | dn. 125 mm. esterno PN 10 sp.7,4 mm. | m | 10.0007
I.4.010.107.06 | ACQUEDOTTI | OPERE COMPIUTE | TUBAZIONI | Fornitura e posa in opera di tubi in polietilene ad alta densità tipo PE 100 (sigma 80) serie PN 10, PN 16, PN 25 per acqua potabile, realizzati in confrmità alla norma UNI 10910 (traduzione italiana del pr EN 12201). I tubi saranno rispondenti alle prescrizioni igienico-sanitarie del Ministero della Sanità (Circolare Ministeriale n° 102 del 2-12 78 e al Decreto Ministeriale 21-03 -73), con soglia di odore e sapore secondo i requisiti della Comunità Europea verificati secondo la norma UNI EN 1622. Esclusi gli scavi, compresa la posa di pezzi speciali. | dn. 140 mm. esterno PN 10 sp.8,3 mm. | m | 11.8613
I.4.010.107.07 | ACQUEDOTTI | OPERE COMPIUTE | TUBAZIONI | Fornitura e posa in opera di tubi in polietilene ad alta densità tipo PE 100 (sigma 80) serie PN 10, PN 16, PN 25 per acqua potabile, realizzati in confrmità alla norma UNI 10910 (traduzione italiana del pr EN 12201). I tubi saranno rispondenti alle prescrizioni igienico-sanitarie del Ministero della Sanità (Circolare Ministeriale n° 102 del 2-12 78 e al Decreto Ministeriale 21-03 -73), con soglia di odore e sapore secondo i requisiti della Comunità Europea verificati secondo la norma UNI EN 1622. Esclusi gli scavi, compresa la posa di pezzi speciali. | dn. 160 mm. esterno PN 10 sp.9,5 mm. | m | 14.763
I.4.010.107.08 | ACQUEDOTTI | OPERE COMPIUTE | TUBAZIONI | Fornitura e posa in opera di tubi in polietilene ad alta densità tipo PE 100 (sigma 80) serie PN 10, PN 16, PN 25 per acqua potabile, realizzati in confrmità alla norma UNI 10910 (traduzione italiana del pr EN 12201). I tubi saranno rispondenti alle prescrizioni igienico-sanitarie del Ministero della Sanità (Circolare Ministeriale n° 102 del 2-12 78 e al Decreto Ministeriale 21-03 -73), con soglia di odore e sapore secondo i requisiti della Comunità Europea verificati secondo la norma UNI EN 1622. Esclusi gli scavi, compresa la posa di pezzi speciali. | dn. 180 mm. esterno PN 10 sp.10,7 mm. | m | 17.7754
I.4.010.107.09 | ACQUEDOTTI | OPERE COMPIUTE | TUBAZIONI | Fornitura e posa in opera di tubi in polietilene ad alta densità tipo PE 100 (sigma 80) serie PN 10, PN 16, PN 25 per acqua potabile, realizzati in confrmità alla norma UNI 10910 (traduzione italiana del pr EN 12201). I tubi saranno rispondenti alle prescrizioni igienico-sanitarie del Ministero della Sanità (Circolare Ministeriale n° 102 del 2-12 78 e al Decreto Ministeriale 21-03 -73), con soglia di odore e sapore secondo i requisiti della Comunità Europea verificati secondo la norma UNI EN 1622. Esclusi gli scavi, compresa la posa di pezzi speciali. | dn. 200 mm. esterno PN 10 sp.11,9 mm. | m | 21.2861
I.4.010.107.10 | ACQUEDOTTI | OPERE COMPIUTE | TUBAZIONI | Fornitura e posa in opera di tubi in polietilene ad alta densità tipo PE 100 (sigma 80) serie PN 10, PN 16, PN 25 per acqua potabile, realizzati in confrmità alla norma UNI 10910 (traduzione italiana del pr EN 12201). I tubi saranno rispondenti alle prescrizioni igienico-sanitarie del Ministero della Sanità (Circolare Ministeriale n° 102 del 2-12 78 e al Decreto Ministeriale 21-03 -73), con soglia di odore e sapore secondo i requisiti della Comunità Europea verificati secondo la norma UNI EN 1622. Esclusi gli scavi, compresa la posa di pezzi speciali. | dn. 225 mm. esterno PN 10 sp.13,4 mm. | m | 25.8158
I.4.010.107.11 | ACQUEDOTTI | OPERE COMPIUTE | TUBAZIONI | Fornitura e posa in opera di tubi in polietilene ad alta densità tipo PE 100 (sigma 80) serie PN 10, PN 16, PN 25 per acqua potabile, realizzati in confrmità alla norma UNI 10910 (traduzione italiana del pr EN 12201). I tubi saranno rispondenti alle prescrizioni igienico-sanitarie del Ministero della Sanità (Circolare Ministeriale n° 102 del 2-12 78 e al Decreto Ministeriale 21-03 -73), con soglia di odore e sapore secondo i requisiti della Comunità Europea verificati secondo la norma UNI EN 1622. Esclusi gli scavi, compresa la posa di pezzi speciali. | dn. 250 mm. esterno PN 10 sp.14,8 mm. | m | 30.9435
I.4.010.107.12 | ACQUEDOTTI | OPERE COMPIUTE | TUBAZIONI | Fornitura e posa in opera di tubi in polietilene ad alta densità tipo PE 100 (sigma 80) serie PN 10, PN 16, PN 25 per acqua potabile, realizzati in confrmità alla norma UNI 10910 (traduzione italiana del pr EN 12201). I tubi saranno rispondenti alle prescrizioni igienico-sanitarie del Ministero della Sanità (Circolare Ministeriale n° 102 del 2-12 78 e al Decreto Ministeriale 21-03 -73), con soglia di odore e sapore secondo i requisiti della Comunità Europea verificati secondo la norma UNI EN 1622. Esclusi gli scavi, compresa la posa di pezzi speciali. | dn. 280 mm. esterno PN 10 sp.16,6 mm. | m | 37.9762
I.4.010.107.13 | ACQUEDOTTI | OPERE COMPIUTE | TUBAZIONI | Fornitura e posa in opera di tubi in polietilene ad alta densità tipo PE 100 (sigma 80) serie PN 10, PN 16, PN 25 per acqua potabile, realizzati in confrmità alla norma UNI 10910 (traduzione italiana del pr EN 12201). I tubi saranno rispondenti alle prescrizioni igienico-sanitarie del Ministero della Sanità (Circolare Ministeriale n° 102 del 2-12 78 e al Decreto Ministeriale 21-03 -73), con soglia di odore e sapore secondo i requisiti della Comunità Europea verificati secondo la norma UNI EN 1622. Esclusi gli scavi, compresa la posa di pezzi speciali. | dn. 315 mm. esterno PN 10 sp.18,7 mm. | m | 46.3267
I.4.010.107.14 | ACQUEDOTTI | OPERE COMPIUTE | TUBAZIONI | Fornitura e posa in opera di tubi in polietilene ad alta densità tipo PE 100 (sigma 80) serie PN 10, PN 16, PN 25 per acqua potabile, realizzati in confrmità alla norma UNI 10910 (traduzione italiana del pr EN 12201). I tubi saranno rispondenti alle prescrizioni igienico-sanitarie del Ministero della Sanità (Circolare Ministeriale n° 102 del 2-12 78 e al Decreto Ministeriale 21-03 -73), con soglia di odore e sapore secondo i requisiti della Comunità Europea verificati secondo la norma UNI EN 1622. Esclusi gli scavi, compresa la posa di pezzi speciali. | dn. 355 mm. esterno PN 10 sp.21,1 mm. | m | 57.8115
I.4.010.107.15 | ACQUEDOTTI | OPERE COMPIUTE | TUBAZIONI | Fornitura e posa in opera di tubi in polietilene ad alta densità tipo PE 100 (sigma 80) serie PN 10, PN 16, PN 25 per acqua potabile, realizzati in confrmità alla norma UNI 10910 (traduzione italiana del pr EN 12201). I tubi saranno rispondenti alle prescrizioni igienico-sanitarie del Ministero della Sanità (Circolare Ministeriale n° 102 del 2-12 78 e al Decreto Ministeriale 21-03 -73), con soglia di odore e sapore secondo i requisiti della Comunità Europea verificati secondo la norma UNI EN 1622. Esclusi gli scavi, compresa la posa di pezzi speciali. | dn. 400 mm. esterno PN 10 sp.23,7 mm. | m | 71.8657
I.4.010.107.16 | ACQUEDOTTI | OPERE COMPIUTE | TUBAZIONI | Fornitura e posa in opera di tubi in polietilene ad alta densità tipo PE 100 (sigma 80) serie PN 10, PN 16, PN 25 per acqua potabile, realizzati in confrmità alla norma UNI 10910 (traduzione italiana del pr EN 12201). I tubi saranno rispondenti alle prescrizioni igienico-sanitarie del Ministero della Sanità (Circolare Ministeriale n° 102 del 2-12 78 e al Decreto Ministeriale 21-03 -73), con soglia di odore e sapore secondo i requisiti della Comunità Europea verificati secondo la norma UNI EN 1622. Esclusi gli scavi, compresa la posa di pezzi speciali. | dn. 450 mm. esterno PN 10 sp.26,7mm. | m | 89.6964
I.4.010.107.17 | ACQUEDOTTI | OPERE COMPIUTE | TUBAZIONI | Fornitura e posa in opera di tubi in polietilene ad alta densità tipo PE 100 (sigma 80) serie PN 10, PN 16, PN 25 per acqua potabile, realizzati in confrmità alla norma UNI 10910 (traduzione italiana del pr EN 12201). I tubi saranno rispondenti alle prescrizioni igienico-sanitarie del Ministero della Sanità (Circolare Ministeriale n° 102 del 2-12 78 e al Decreto Ministeriale 21-03 -73), con soglia di odore e sapore secondo i requisiti della Comunità Europea verificati secondo la norma UNI EN 1622. Esclusi gli scavi, compresa la posa di pezzi speciali. | dn. 500 mm. esterno PN 10 sp.29,7mm. | m | 109.5096
I.4.010.107.18 | ACQUEDOTTI | OPERE COMPIUTE | TUBAZIONI | Fornitura e posa in opera di tubi in polietilene ad alta densità tipo PE 100 (sigma 80) serie PN 10, PN 16, PN 25 per acqua potabile, realizzati in confrmità alla norma UNI 10910 (traduzione italiana del pr EN 12201). I tubi saranno rispondenti alle prescrizioni igienico-sanitarie del Ministero della Sanità (Circolare Ministeriale n° 102 del 2-12 78 e al Decreto Ministeriale 21-03 -73), con soglia di odore e sapore secondo i requisiti della Comunità Europea verificati secondo la norma UNI EN 1622. Esclusi gli scavi, compresa la posa di pezzi speciali. | dn. 560mm..esterno PN10 sp. 33,2 mm. | m | 135.6466
I.4.010.107.19 | ACQUEDOTTI | OPERE COMPIUTE | TUBAZIONI | Fornitura e posa in opera di tubi in polietilene ad alta densità tipo PE 100 (sigma 80) serie PN 10, PN 16, PN 25 per acqua potabile, realizzati in confrmità alla norma UNI 10910 (traduzione italiana del pr EN 12201). I tubi saranno rispondenti alle prescrizioni igienico-sanitarie del Ministero della Sanità (Circolare Ministeriale n° 102 del 2-12 78 e al Decreto Ministeriale 21-03 -73), con soglia di odore e sapore secondo i requisiti della Comunità Europea verificati secondo la norma UNI EN 1622. Esclusi gli scavi, compresa la posa di pezzi speciali. | dn. 630 mm.esterno PN 10 sp.37,4 mm. | m | 169.9902
I.4.010.107.20 | ACQUEDOTTI | OPERE COMPIUTE | TUBAZIONI | Fornitura e posa in opera di tubi in polietilene ad alta densità tipo PE 100 (sigma 80) serie PN 10, PN 16, PN 25 per acqua potabile, realizzati in confrmità alla norma UNI 10910 (traduzione italiana del pr EN 12201). I tubi saranno rispondenti alle prescrizioni igienico-sanitarie del Ministero della Sanità (Circolare Ministeriale n° 102 del 2-12 78 e al Decreto Ministeriale 21-03 -73), con soglia di odore e sapore secondo i requisiti della Comunità Europea verificati secondo la norma UNI EN 1622. Esclusi gli scavi, compresa la posa di pezzi speciali. | dn. 710 mm.esterno PN 10 sp.42,1 mm. | m | 213.681
I.4.010.107.21 | ACQUEDOTTI | OPERE COMPIUTE | TUBAZIONI | Fornitura e posa in opera di tubi in polietilene ad alta densità tipo PE 100 (sigma 80) serie PN 10, PN 16, PN 25 per acqua potabile, realizzati in confrmità alla norma UNI 10910 (traduzione italiana del pr EN 12201). I tubi saranno rispondenti alle prescrizioni igienico-sanitarie del Ministero della Sanità (Circolare Ministeriale n° 102 del 2-12 78 e al Decreto Ministeriale 21-03 -73), con soglia di odore e sapore secondo i requisiti della Comunità Europea verificati secondo la norma UNI EN 1622. Esclusi gli scavi, compresa la posa di pezzi speciali. | dn. 800 mm.esterno PN 10 sp.47,4 mm. | m | 268.7349
I.4.010.107.22 | ACQUEDOTTI | OPERE COMPIUTE | TUBAZIONI | Fornitura e posa in opera di tubi in polietilene ad alta densità tipo PE 100 (sigma 80) serie PN 10, PN 16, PN 25 per acqua potabile, realizzati in confrmità alla norma UNI 10910 (traduzione italiana del pr EN 12201). I tubi saranno rispondenti alle prescrizioni igienico-sanitarie del Ministero della Sanità (Circolare Ministeriale n° 102 del 2-12 78 e al Decreto Ministeriale 21-03 -73), con soglia di odore e sapore secondo i requisiti della Comunità Europea verificati secondo la norma UNI EN 1622. Esclusi gli scavi, compresa la posa di pezzi speciali. | dn. 900 mm.esterno PN 10 sp.53,3 mm. | m | 337.4663
I.4.010.107.23 | ACQUEDOTTI | OPERE COMPIUTE | TUBAZIONI | Fornitura e posa in opera di tubi in polietilene ad alta densità tipo PE 100 (sigma 80) serie PN 10, PN 16, PN 25 per acqua potabile, realizzati in confrmità alla norma UNI 10910 (traduzione italiana del pr EN 12201). I tubi saranno rispondenti alle prescrizioni igienico-sanitarie del Ministero della Sanità (Circolare Ministeriale n° 102 del 2-12 78 e al Decreto Ministeriale 21-03 -73), con soglia di odore e sapore secondo i requisiti della Comunità Europea verificati secondo la norma UNI EN 1622. Esclusi gli scavi, compresa la posa di pezzi speciali. | dn. 1000 mm.esterno PN 10 sp.59,3 mm. | m | 414.6259
I.4.010.107.24 | ACQUEDOTTI | OPERE COMPIUTE | TUBAZIONI | Fornitura e posa in opera di tubi in polietilene ad alta densità tipo PE 100 (sigma 80) serie PN 10, PN 16, PN 25 per acqua potabile, realizzati in confrmità alla norma UNI 10910 (traduzione italiana del pr EN 12201). I tubi saranno rispondenti alle prescrizioni igienico-sanitarie del Ministero della Sanità (Circolare Ministeriale n° 102 del 2-12 78 e al Decreto Ministeriale 21-03 -73), con soglia di odore e sapore secondo i requisiti della Comunità Europea verificati secondo la norma UNI EN 1622. Esclusi gli scavi, compresa la posa di pezzi speciali. | dn. 63 mm. esterno PN 16 sp. 5,8 mm. | m | 4.6737
I.4.010.107.25 | ACQUEDOTTI | OPERE COMPIUTE | TUBAZIONI | Fornitura e posa in opera di tubi in polietilene ad alta densità tipo PE 100 (sigma 80) serie PN 10, PN 16, PN 25 per acqua potabile, realizzati in confrmità alla norma UNI 10910 (traduzione italiana del pr EN 12201). I tubi saranno rispondenti alle prescrizioni igienico-sanitarie del Ministero della Sanità (Circolare Ministeriale n° 102 del 2-12 78 e al Decreto Ministeriale 21-03 -73), con soglia di odore e sapore secondo i requisiti della Comunità Europea verificati secondo la norma UNI EN 1622. Esclusi gli scavi, compresa la posa di pezzi speciali. | dn. 75 mm. esterno PN 16 sp.6,8 mm. | m | 5.9362
I.4.010.107.26 | ACQUEDOTTI | OPERE COMPIUTE | TUBAZIONI | Fornitura e posa in opera di tubi in polietilene ad alta densità tipo PE 100 (sigma 80) serie PN 10, PN 16, PN 25 per acqua potabile, realizzati in confrmità alla norma UNI 10910 (traduzione italiana del pr EN 12201). I tubi saranno rispondenti alle prescrizioni igienico-sanitarie del Ministero della Sanità (Circolare Ministeriale n° 102 del 2-12 78 e al Decreto Ministeriale 21-03 -73), con soglia di odore e sapore secondo i requisiti della Comunità Europea verificati secondo la norma UNI EN 1622. Esclusi gli scavi, compresa la posa di pezzi speciali. | dn. 90 mm. esterno PN 16 sp.8,2 mm. | m | 7.7636
I.4.010.107.27 | ACQUEDOTTI | OPERE COMPIUTE | TUBAZIONI | Fornitura e posa in opera di tubi in polietilene ad alta densità tipo PE 100 (sigma 80) serie PN 10, PN 16, PN 25 per acqua potabile, realizzati in confrmità alla norma UNI 10910 (traduzione italiana del pr EN 12201). I tubi saranno rispondenti alle prescrizioni igienico-sanitarie del Ministero della Sanità (Circolare Ministeriale n° 102 del 2-12 78 e al Decreto Ministeriale 21-03 -73), con soglia di odore e sapore secondo i requisiti della Comunità Europea verificati secondo la norma UNI EN 1622. Esclusi gli scavi, compresa la posa di pezzi speciali. | dn. 110 mm. esterno PN 16 sp.10,0 mm. | m | 10.5102
I.4.010.107.28 | ACQUEDOTTI | OPERE COMPIUTE | TUBAZIONI | Fornitura e posa in opera di tubi in polietilene ad alta densità tipo PE 100 (sigma 80) serie PN 10, PN 16, PN 25 per acqua potabile, realizzati in confrmità alla norma UNI 10910 (traduzione italiana del pr EN 12201). I tubi saranno rispondenti alle prescrizioni igienico-sanitarie del Ministero della Sanità (Circolare Ministeriale n° 102 del 2-12 78 e al Decreto Ministeriale 21-03 -73), con soglia di odore e sapore secondo i requisiti della Comunità Europea verificati secondo la norma UNI EN 1622. Esclusi gli scavi, compresa la posa di pezzi speciali. | dn. 125 mm. esterno PN 16 sp.11,4 mm. | m | 13.0242
I.4.010.107.29 | ACQUEDOTTI | OPERE COMPIUTE | TUBAZIONI | Fornitura e posa in opera di tubi in polietilene ad alta densità tipo PE 100 (sigma 80) serie PN 10, PN 16, PN 25 per acqua potabile, realizzati in confrmità alla norma UNI 10910 (traduzione italiana del pr EN 12201). I tubi saranno rispondenti alle prescrizioni igienico-sanitarie del Ministero della Sanità (Circolare Ministeriale n° 102 del 2-12 78 e al Decreto Ministeriale 21-03 -73), con soglia di odore e sapore secondo i requisiti della Comunità Europea verificati secondo la norma UNI EN 1622. Esclusi gli scavi, compresa la posa di pezzi speciali. | dn. 140 mm. esterno PN 16 sp.12,7 mm. | m | 15.7154
I.4.010.107.30 | ACQUEDOTTI | OPERE COMPIUTE | TUBAZIONI | Fornitura e posa in opera di tubi in polietilene ad alta densità tipo PE 100 (sigma 80) serie PN 10, PN 16, PN 25 per acqua potabile, realizzati in confrmità alla norma UNI 10910 (traduzione italiana del pr EN 12201). I tubi saranno rispondenti alle prescrizioni igienico-sanitarie del Ministero della Sanità (Circolare Ministeriale n° 102 del 2-12 78 e al Decreto Ministeriale 21-03 -73), con soglia di odore e sapore secondo i requisiti della Comunità Europea verificati secondo la norma UNI EN 1622. Esclusi gli scavi, compresa la posa di pezzi speciali. | dn. 160 mm. esterno PN 16 sp.14,6 mm. | m | 19.6138
I.4.010.107.31 | ACQUEDOTTI | OPERE COMPIUTE | TUBAZIONI | Fornitura e posa in opera di tubi in polietilene ad alta densità tipo PE 100 (sigma 80) serie PN 10, PN 16, PN 25 per acqua potabile, realizzati in confrmità alla norma UNI 10910 (traduzione italiana del pr EN 12201). I tubi saranno rispondenti alle prescrizioni igienico-sanitarie del Ministero della Sanità (Circolare Ministeriale n° 102 del 2-12 78 e al Decreto Ministeriale 21-03 -73), con soglia di odore e sapore secondo i requisiti della Comunità Europea verificati secondo la norma UNI EN 1622. Esclusi gli scavi, compresa la posa di pezzi speciali. | dn. 180 mm. esterno PN 16 sp.16,4 mm. | m | 24.1213
I.4.010.107.32 | ACQUEDOTTI | OPERE COMPIUTE | TUBAZIONI | Fornitura e posa in opera di tubi in polietilene ad alta densità tipo PE 100 (sigma 80) serie PN 10, PN 16, PN 25 per acqua potabile, realizzati in confrmità alla norma UNI 10910 (traduzione italiana del pr EN 12201). I tubi saranno rispondenti alle prescrizioni igienico-sanitarie del Ministero della Sanità (Circolare Ministeriale n° 102 del 2-12 78 e al Decreto Ministeriale 21-03 -73), con soglia di odore e sapore secondo i requisiti della Comunità Europea verificati secondo la norma UNI EN 1622. Esclusi gli scavi, compresa la posa di pezzi speciali. | dn. 200 mm. esterno PN 16 sp.18,2 mm. | m | 29.1162
I.4.010.107.33 | ACQUEDOTTI | OPERE COMPIUTE | TUBAZIONI | Fornitura e posa in opera di tubi in polietilene ad alta densità tipo PE 100 (sigma 80) serie PN 10, PN 16, PN 25 per acqua potabile, realizzati in confrmità alla norma UNI 10910 (traduzione italiana del pr EN 12201). I tubi saranno rispondenti alle prescrizioni igienico-sanitarie del Ministero della Sanità (Circolare Ministeriale n° 102 del 2-12 78 e al Decreto Ministeriale 21-03 -73), con soglia di odore e sapore secondo i requisiti della Comunità Europea verificati secondo la norma UNI EN 1622. Esclusi gli scavi, compresa la posa di pezzi speciali. | dn. 225 mm. esterno PN 16 sp.20,5 mm. | m | 34.9195
I.4.010.107.34 | ACQUEDOTTI | OPERE COMPIUTE | TUBAZIONI | Fornitura e posa in opera di tubi in polietilene ad alta densità tipo PE 100 (sigma 80) serie PN 10, PN 16, PN 25 per acqua potabile, realizzati in confrmità alla norma UNI 10910 (traduzione italiana del pr EN 12201). I tubi saranno rispondenti alle prescrizioni igienico-sanitarie del Ministero della Sanità (Circolare Ministeriale n° 102 del 2-12 78 e al Decreto Ministeriale 21-03 -73), con soglia di odore e sapore secondo i requisiti della Comunità Europea verificati secondo la norma UNI EN 1622. Esclusi gli scavi, compresa la posa di pezzi speciali. | dn. 250 mm. esterno PN 16 sp.22,7 mm. | m | 42.24
I.4.010.107.35 | ACQUEDOTTI | OPERE COMPIUTE | TUBAZIONI | Fornitura e posa in opera di tubi in polietilene ad alta densità tipo PE 100 (sigma 80) serie PN 10, PN 16, PN 25 per acqua potabile, realizzati in confrmità alla norma UNI 10910 (traduzione italiana del pr EN 12201). I tubi saranno rispondenti alle prescrizioni igienico-sanitarie del Ministero della Sanità (Circolare Ministeriale n° 102 del 2-12 78 e al Decreto Ministeriale 21-03 -73), con soglia di odore e sapore secondo i requisiti della Comunità Europea verificati secondo la norma UNI EN 1622. Esclusi gli scavi, compresa la posa di pezzi speciali. | dn. 280 mm. esterno PN 16 sp.25,4 mm. | m | 52.0636
I.4.010.107.36 | ACQUEDOTTI | OPERE COMPIUTE | TUBAZIONI | Fornitura e posa in opera di tubi in polietilene ad alta densità tipo PE 100 (sigma 80) serie PN 10, PN 16, PN 25 per acqua potabile, realizzati in confrmità alla norma UNI 10910 (traduzione italiana del pr EN 12201). I tubi saranno rispondenti alle prescrizioni igienico-sanitarie del Ministero della Sanità (Circolare Ministeriale n° 102 del 2-12 78 e al Decreto Ministeriale 21-03 -73), con soglia di odore e sapore secondo i requisiti della Comunità Europea verificati secondo la norma UNI EN 1622. Esclusi gli scavi, compresa la posa di pezzi speciali. | dn. 315 mm. esterno PN 16 sp.28,6 mm. | m | 64.8552
I.4.010.107.37 | ACQUEDOTTI | OPERE COMPIUTE | TUBAZIONI | Fornitura e posa in opera di tubi in polietilene ad alta densità tipo PE 100 (sigma 80) serie PN 10, PN 16, PN 25 per acqua potabile, realizzati in confrmità alla norma UNI 10910 (traduzione italiana del pr EN 12201). I tubi saranno rispondenti alle prescrizioni igienico-sanitarie del Ministero della Sanità (Circolare Ministeriale n° 102 del 2-12 78 e al Decreto Ministeriale 21-03 -73), con soglia di odore e sapore secondo i requisiti della Comunità Europea verificati secondo la norma UNI EN 1622. Esclusi gli scavi, compresa la posa di pezzi speciali. | dn. 355 mm. esterno PN 16 sp.32,2 mm. | m | 81.2573
I.4.010.107.38 | ACQUEDOTTI | OPERE COMPIUTE | TUBAZIONI | Fornitura e posa in opera di tubi in polietilene ad alta densità tipo PE 100 (sigma 80) serie PN 10, PN 16, PN 25 per acqua potabile, realizzati in confrmità alla norma UNI 10910 (traduzione italiana del pr EN 12201). I tubi saranno rispondenti alle prescrizioni igienico-sanitarie del Ministero della Sanità (Circolare Ministeriale n° 102 del 2-12 78 e al Decreto Ministeriale 21-03 -73), con soglia di odore e sapore secondo i requisiti della Comunità Europea verificati secondo la norma UNI EN 1622. Esclusi gli scavi, compresa la posa di pezzi speciali. | dn. 400 mm. esterno PN 16 sp.36,3 mm. | m | 101.9343
I.4.010.107.39 | ACQUEDOTTI | OPERE COMPIUTE | TUBAZIONI | Fornitura e posa in opera di tubi in polietilene ad alta densità tipo PE 100 (sigma 80) serie PN 10, PN 16, PN 25 per acqua potabile, realizzati in confrmità alla norma UNI 10910 (traduzione italiana del pr EN 12201). I tubi saranno rispondenti alle prescrizioni igienico-sanitarie del Ministero della Sanità (Circolare Ministeriale n° 102 del 2-12 78 e al Decreto Ministeriale 21-03 -73), con soglia di odore e sapore secondo i requisiti della Comunità Europea verificati secondo la norma UNI EN 1622. Esclusi gli scavi, compresa la posa di pezzi speciali. | dn. 450 mm. esterno PN 16 sp. 40,9mm. | m | 127.7169
I.4.010.107.40 | ACQUEDOTTI | OPERE COMPIUTE | TUBAZIONI | Fornitura e posa in opera di tubi in polietilene ad alta densità tipo PE 100 (sigma 80) serie PN 10, PN 16, PN 25 per acqua potabile, realizzati in confrmità alla norma UNI 10910 (traduzione italiana del pr EN 12201). I tubi saranno rispondenti alle prescrizioni igienico-sanitarie del Ministero della Sanità (Circolare Ministeriale n° 102 del 2-12 78 e al Decreto Ministeriale 21-03 -73), con soglia di odore e sapore secondo i requisiti della Comunità Europea verificati secondo la norma UNI EN 1622. Esclusi gli scavi, compresa la posa di pezzi speciali. | dn. 500 mm. esterno PN 16 sp.45.4mm. | m | 156.3015
I.4.010.107.41 | ACQUEDOTTI | OPERE COMPIUTE | TUBAZIONI | Fornitura e posa in opera di tubi in polietilene ad alta densità tipo PE 100 (sigma 80) serie PN 10, PN 16, PN 25 per acqua potabile, realizzati in confrmità alla norma UNI 10910 (traduzione italiana del pr EN 12201). I tubi saranno rispondenti alle prescrizioni igienico-sanitarie del Ministero della Sanità (Circolare Ministeriale n° 102 del 2-12 78 e al Decreto Ministeriale 21-03 -73), con soglia di odore e sapore secondo i requisiti della Comunità Europea verificati secondo la norma UNI EN 1622. Esclusi gli scavi, compresa la posa di pezzi speciali. | dn. 560mm..esterno PN16 sp. 50,8mm. | m | 194.2555
I.4.010.107.42 | ACQUEDOTTI | OPERE COMPIUTE | TUBAZIONI | Fornitura e posa in opera di tubi in polietilene ad alta densità tipo PE 100 (sigma 80) serie PN 10, PN 16, PN 25 per acqua potabile, realizzati in confrmità alla norma UNI 10910 (traduzione italiana del pr EN 12201). I tubi saranno rispondenti alle prescrizioni igienico-sanitarie del Ministero della Sanità (Circolare Ministeriale n° 102 del 2-12 78 e al Decreto Ministeriale 21-03 -73), con soglia di odore e sapore secondo i requisiti della Comunità Europea verificati secondo la norma UNI EN 1622. Esclusi gli scavi, compresa la posa di pezzi speciali. | dn. 630 mm.esterno PN 16 sp.57,2 mm. | m | 244.3145
I.4.010.107.43 | ACQUEDOTTI | OPERE COMPIUTE | TUBAZIONI | Fornitura e posa in opera di tubi in polietilene ad alta densità tipo PE 100 (sigma 80) serie PN 10, PN 16, PN 25 per acqua potabile, realizzati in confrmità alla norma UNI 10910 (traduzione italiana del pr EN 12201). I tubi saranno rispondenti alle prescrizioni igienico-sanitarie del Ministero della Sanità (Circolare Ministeriale n° 102 del 2-12 78 e al Decreto Ministeriale 21-03 -73), con soglia di odore e sapore secondo i requisiti della Comunità Europea verificati secondo la norma UNI EN 1622. Esclusi gli scavi, compresa la posa di pezzi speciali. | dn. 63 mm. esterno PN 25 sp .8,6 | m | 5.5375
I.4.010.107.44 | ACQUEDOTTI | OPERE COMPIUTE | TUBAZIONI | Fornitura e posa in opera di tubi in polietilene ad alta densità tipo PE 100 (sigma 80) serie PN 10, PN 16, PN 25 per acqua potabile, realizzati in confrmità alla norma UNI 10910 (traduzione italiana del pr EN 12201). I tubi saranno rispondenti alle prescrizioni igienico-sanitarie del Ministero della Sanità (Circolare Ministeriale n° 102 del 2-12 78 e al Decreto Ministeriale 21-03 -73), con soglia di odore e sapore secondo i requisiti della Comunità Europea verificati secondo la norma UNI EN 1622. Esclusi gli scavi, compresa la posa di pezzi speciali. | dn. 75 mm. esterno PN 25 sp. 10,3 | m | 7.2431
I.4.010.107.45 | ACQUEDOTTI | OPERE COMPIUTE | TUBAZIONI | Fornitura e posa in opera di tubi in polietilene ad alta densità tipo PE 100 (sigma 80) serie PN 10, PN 16, PN 25 per acqua potabile, realizzati in confrmità alla norma UNI 10910 (traduzione italiana del pr EN 12201). I tubi saranno rispondenti alle prescrizioni igienico-sanitarie del Ministero della Sanità (Circolare Ministeriale n° 102 del 2-12 78 e al Decreto Ministeriale 21-03 -73), con soglia di odore e sapore secondo i requisiti della Comunità Europea verificati secondo la norma UNI EN 1622. Esclusi gli scavi, compresa la posa di pezzi speciali. | dn. 90 mm. esterno PN 25 sp. 12,3 | m | 9.4359
I.4.010.107.46 | ACQUEDOTTI | OPERE COMPIUTE | TUBAZIONI | Fornitura e posa in opera di tubi in polietilene ad alta densità tipo PE 100 (sigma 80) serie PN 10, PN 16, PN 25 per acqua potabile, realizzati in confrmità alla norma UNI 10910 (traduzione italiana del pr EN 12201). I tubi saranno rispondenti alle prescrizioni igienico-sanitarie del Ministero della Sanità (Circolare Ministeriale n° 102 del 2-12 78 e al Decreto Ministeriale 21-03 -73), con soglia di odore e sapore secondo i requisiti della Comunità Europea verificati secondo la norma UNI EN 1622. Esclusi gli scavi, compresa la posa di pezzi speciali. | dn. 110 mm. esterno PN 25 sp.15,1 | m | 13.2235
I.4.010.107.47 | ACQUEDOTTI | OPERE COMPIUTE | TUBAZIONI | Fornitura e posa in opera di tubi in polietilene ad alta densità tipo PE 100 (sigma 80) serie PN 10, PN 16, PN 25 per acqua potabile, realizzati in confrmità alla norma UNI 10910 (traduzione italiana del pr EN 12201). I tubi saranno rispondenti alle prescrizioni igienico-sanitarie del Ministero della Sanità (Circolare Ministeriale n° 102 del 2-12 78 e al Decreto Ministeriale 21-03 -73), con soglia di odore e sapore secondo i requisiti della Comunità Europea verificati secondo la norma UNI EN 1622. Esclusi gli scavi, compresa la posa di pezzi speciali. | dn. 125 mm. esterno PN 25 sp. 17,1 | m | 16.4464
I.4.010.107.48 | ACQUEDOTTI | OPERE COMPIUTE | TUBAZIONI | Fornitura e posa in opera di tubi in polietilene ad alta densità tipo PE 100 (sigma 80) serie PN 10, PN 16, PN 25 per acqua potabile, realizzati in confrmità alla norma UNI 10910 (traduzione italiana del pr EN 12201). I tubi saranno rispondenti alle prescrizioni igienico-sanitarie del Ministero della Sanità (Circolare Ministeriale n° 102 del 2-12 78 e al Decreto Ministeriale 21-03 -73), con soglia di odore e sapore secondo i requisiti della Comunità Europea verificati secondo la norma UNI EN 1622. Esclusi gli scavi, compresa la posa di pezzi speciali. | dn. 140 mm. esterno PN 25 sp. 19,2 | m | 20.1122
I.4.010.107.49 | ACQUEDOTTI | OPERE COMPIUTE | TUBAZIONI | Fornitura e posa in opera di tubi in polietilene ad alta densità tipo PE 100 (sigma 80) serie PN 10, PN 16, PN 25 per acqua potabile, realizzati in confrmità alla norma UNI 10910 (traduzione italiana del pr EN 12201). I tubi saranno rispondenti alle prescrizioni igienico-sanitarie del Ministero della Sanità (Circolare Ministeriale n° 102 del 2-12 78 e al Decreto Ministeriale 21-03 -73), con soglia di odore e sapore secondo i requisiti della Comunità Europea verificati secondo la norma UNI EN 1622. Esclusi gli scavi, compresa la posa di pezzi speciali. | dn. 160 mm. esterno PN 25 sp. 21,9 | m | 24.9187
I.4.010.107.50 | ACQUEDOTTI | OPERE COMPIUTE | TUBAZIONI | Fornitura e posa in opera di tubi in polietilene ad alta densità tipo PE 100 (sigma 80) serie PN 10, PN 16, PN 25 per acqua potabile, realizzati in confrmità alla norma UNI 10910 (traduzione italiana del pr EN 12201). I tubi saranno rispondenti alle prescrizioni igienico-sanitarie del Ministero della Sanità (Circolare Ministeriale n° 102 del 2-12 78 e al Decreto Ministeriale 21-03 -73), con soglia di odore e sapore secondo i requisiti della Comunità Europea verificati secondo la norma UNI EN 1622. Esclusi gli scavi, compresa la posa di pezzi speciali. | dn. 180 mm. esterno PN 25 sp.24,6 | m | 30.8328
I.4.010.107.51 | ACQUEDOTTI | OPERE COMPIUTE | TUBAZIONI | Fornitura e posa in opera di tubi in polietilene ad alta densità tipo PE 100 (sigma 80) serie PN 10, PN 16, PN 25 per acqua potabile, realizzati in confrmità alla norma UNI 10910 (traduzione italiana del pr EN 12201). I tubi saranno rispondenti alle prescrizioni igienico-sanitarie del Ministero della Sanità (Circolare Ministeriale n° 102 del 2-12 78 e al Decreto Ministeriale 21-03 -73), con soglia di odore e sapore secondo i requisiti della Comunità Europea verificati secondo la norma UNI EN 1622. Esclusi gli scavi, compresa la posa di pezzi speciali. | dn. 200 mm. esterno PN 25 sp. 27,4 | m | 37.4889
I.4.010.107.52 | ACQUEDOTTI | OPERE COMPIUTE | TUBAZIONI | Fornitura e posa in opera di tubi in polietilene ad alta densità tipo PE 100 (sigma 80) serie PN 10, PN 16, PN 25 per acqua potabile, realizzati in confrmità alla norma UNI 10910 (traduzione italiana del pr EN 12201). I tubi saranno rispondenti alle prescrizioni igienico-sanitarie del Ministero della Sanità (Circolare Ministeriale n° 102 del 2-12 78 e al Decreto Ministeriale 21-03 -73), con soglia di odore e sapore secondo i requisiti della Comunità Europea verificati secondo la norma UNI EN 1622. Esclusi gli scavi, compresa la posa di pezzi speciali. | dn. 225 mm. esterno PN 25 sp. 30,8 | m | 46.6036
I.4.010.107.53 | ACQUEDOTTI | OPERE COMPIUTE | TUBAZIONI | Fornitura e posa in opera di tubi in polietilene ad alta densità tipo PE 100 (sigma 80) serie PN 10, PN 16, PN 25 per acqua potabile, realizzati in confrmità alla norma UNI 10910 (traduzione italiana del pr EN 12201). I tubi saranno rispondenti alle prescrizioni igienico-sanitarie del Ministero della Sanità (Circolare Ministeriale n° 102 del 2-12 78 e al Decreto Ministeriale 21-03 -73), con soglia di odore e sapore secondo i requisiti della Comunità Europea verificati secondo la norma UNI EN 1622. Esclusi gli scavi, compresa la posa di pezzi speciali. | dn. 250 mm. esterno PN 25 sp. 34,2 | m | 56.7815
I.4.010.107.54 | ACQUEDOTTI | OPERE COMPIUTE | TUBAZIONI | Fornitura e posa in opera di tubi in polietilene ad alta densità tipo PE 100 (sigma 80) serie PN 10, PN 16, PN 25 per acqua potabile, realizzati in confrmità alla norma UNI 10910 (traduzione italiana del pr EN 12201). I tubi saranno rispondenti alle prescrizioni igienico-sanitarie del Ministero della Sanità (Circolare Ministeriale n° 102 del 2-12 78 e al Decreto Ministeriale 21-03 -73), con soglia di odore e sapore secondo i requisiti della Comunità Europea verificati secondo la norma UNI EN 1622. Esclusi gli scavi, compresa la posa di pezzi speciali. | dn. 280 mm. esterno PN 25 sp. 38,3 | m | 70.3263
I.4.010.107.55 | ACQUEDOTTI | OPERE COMPIUTE | TUBAZIONI | Fornitura e posa in opera di tubi in polietilene ad alta densità tipo PE 100 (sigma 80) serie PN 10, PN 16, PN 25 per acqua potabile, realizzati in confrmità alla norma UNI 10910 (traduzione italiana del pr EN 12201). I tubi saranno rispondenti alle prescrizioni igienico-sanitarie del Ministero della Sanità (Circolare Ministeriale n° 102 del 2-12 78 e al Decreto Ministeriale 21-03 -73), con soglia di odore e sapore secondo i requisiti della Comunità Europea verificati secondo la norma UNI EN 1622. Esclusi gli scavi, compresa la posa di pezzi speciali. | dn. 315 mm. esterno PN 25 sp. 43,1 | m | 88.013
I.4.010.107.56 | ACQUEDOTTI | OPERE COMPIUTE | TUBAZIONI | Fornitura e posa in opera di tubi in polietilene ad alta densità tipo PE 100 (sigma 80) serie PN 10, PN 16, PN 25 per acqua potabile, realizzati in confrmità alla norma UNI 10910 (traduzione italiana del pr EN 12201). I tubi saranno rispondenti alle prescrizioni igienico-sanitarie del Ministero della Sanità (Circolare Ministeriale n° 102 del 2-12 78 e al Decreto Ministeriale 21-03 -73), con soglia di odore e sapore secondo i requisiti della Comunità Europea verificati secondo la norma UNI EN 1622. Esclusi gli scavi, compresa la posa di pezzi speciali. | dn. 355 mm. esterno PN 25 sp. 48,5 | m | 110.4731
I.4.010.107.57 | ACQUEDOTTI | OPERE COMPIUTE | TUBAZIONI | Fornitura e posa in opera di tubi in polietilene ad alta densità tipo PE 100 (sigma 80) serie PN 10, PN 16, PN 25 per acqua potabile, realizzati in confrmità alla norma UNI 10910 (traduzione italiana del pr EN 12201). I tubi saranno rispondenti alle prescrizioni igienico-sanitarie del Ministero della Sanità (Circolare Ministeriale n° 102 del 2-12 78 e al Decreto Ministeriale 21-03 -73), con soglia di odore e sapore secondo i requisiti della Comunità Europea verificati secondo la norma UNI EN 1622. Esclusi gli scavi, compresa la posa di pezzi speciali. | dn. 400 mm. esterno PN 25 sp. 54,7 | m | 139.0909
I.4.010.107.58 | ACQUEDOTTI | OPERE COMPIUTE | TUBAZIONI | Fornitura e posa in opera di tubi in polietilene ad alta densità tipo PE 100 (sigma 80) serie PN 10, PN 16, PN 25 per acqua potabile, realizzati in confrmità alla norma UNI 10910 (traduzione italiana del pr EN 12201). I tubi saranno rispondenti alle prescrizioni igienico-sanitarie del Ministero della Sanità (Circolare Ministeriale n° 102 del 2-12 78 e al Decreto Ministeriale 21-03 -73), con soglia di odore e sapore secondo i requisiti della Comunità Europea verificati secondo la norma UNI EN 1622. Esclusi gli scavi, compresa la posa di pezzi speciali. | dn. 450 mm. esterno PN 25 sp.61,5 | m | 174.6085
I.4.010.109.01 | ACQUEDOTTI | OPERE COMPIUTE | TUBAZIONI | Fornitura e posa in opera di tubi in PVC-U atossico per acqua potabile e alimenti secondo norna UNI EN 1452-2 serie PN 10/16 / 20, con giunzioni a bicchiere, rispondenti alle prescrizioni igienico-sanitarie del Ministero della Sanità circolare n° 102 del 21-12-78 e D.M 21-03-73. La conformità delle tubazione dovrà essere certificata da ente o istituto terzo che operi in conformità a UNI CEI EN 45011. Criteri di pagamento dei pezzi speciali in pvc, curve a 90° come 6 mt di tubo - curve a 45° come 4 mt di tubo - curve a 30° come 3 mt di tubo - toulip flangiato come 9 mt di tubo - ti con bicchieri come 15 mt di tubo - ti con flange come 7 mt di tubo - riduzione come 5 mt di tubo su dn maggiore prezzo per lunghezza utile (bicchiere escluso) e con guarnizione elastomerica. Esclusi gli scavi, compresa la posa di pezzi speciali. | dn. 63 mm. esterno PN 10 sp. 3,0 mm. | m | 3.9205
I.4.010.109.02 | ACQUEDOTTI | OPERE COMPIUTE | TUBAZIONI | Fornitura e posa in opera di tubi in PVC-U atossico per acqua potabile e alimenti secondo norna UNI EN 1452-2 serie PN 10/16 / 20, con giunzioni a bicchiere, rispondenti alle prescrizioni igienico-sanitarie del Ministero della Sanità circolare n° 102 del 21-12-78 e D.M 21-03-73. La conformità delle tubazione dovrà essere certificata da ente o istituto terzo che operi in conformità a UNI CEI EN 45011. Criteri di pagamento dei pezzi speciali in pvc, curve a 90° come 6 mt di tubo - curve a 45° come 4 mt di tubo - curve a 30° come 3 mt di tubo - toulip flangiato come 9 mt di tubo - ti con bicchieri come 15 mt di tubo - ti con flange come 7 mt di tubo - riduzione come 5 mt di tubo su dn maggiore prezzo per lunghezza utile (bicchiere escluso) e con guarnizione elastomerica. Esclusi gli scavi, compresa la posa di pezzi speciali. | dn. 75 mm. esterno PN 10 sp. 3,6 mm. | m | 4.9394
I.4.010.109.03 | ACQUEDOTTI | OPERE COMPIUTE | TUBAZIONI | Fornitura e posa in opera di tubi in PVC-U atossico per acqua potabile e alimenti secondo norna UNI EN 1452-2 serie PN 10/16 / 20, con giunzioni a bicchiere, rispondenti alle prescrizioni igienico-sanitarie del Ministero della Sanità circolare n° 102 del 21-12-78 e D.M 21-03-73. La conformità delle tubazione dovrà essere certificata da ente o istituto terzo che operi in conformità a UNI CEI EN 45011. Criteri di pagamento dei pezzi speciali in pvc, curve a 90° come 6 mt di tubo - curve a 45° come 4 mt di tubo - curve a 30° come 3 mt di tubo - toulip flangiato come 9 mt di tubo - ti con bicchieri come 15 mt di tubo - ti con flange come 7 mt di tubo - riduzione come 5 mt di tubo su dn maggiore prezzo per lunghezza utile (bicchiere escluso) e con guarnizione elastomerica. Esclusi gli scavi, compresa la posa di pezzi speciali. | dn. 90 mm. esterno PN 10 sp. 4,3 mm. | m | 5.7479
I.4.010.109.04 | ACQUEDOTTI | OPERE COMPIUTE | TUBAZIONI | Fornitura e posa in opera di tubi in PVC-U atossico per acqua potabile e alimenti secondo norna UNI EN 1452-2 serie PN 10/16 / 20, con giunzioni a bicchiere, rispondenti alle prescrizioni igienico-sanitarie del Ministero della Sanità circolare n° 102 del 21-12-78 e D.M 21-03-73. La conformità delle tubazione dovrà essere certificata da ente o istituto terzo che operi in conformità a UNI CEI EN 45011. Criteri di pagamento dei pezzi speciali in pvc, curve a 90° come 6 mt di tubo - curve a 45° come 4 mt di tubo - curve a 30° come 3 mt di tubo - toulip flangiato come 9 mt di tubo - ti con bicchieri come 15 mt di tubo - ti con flange come 7 mt di tubo - riduzione come 5 mt di tubo su dn maggiore prezzo per lunghezza utile (bicchiere escluso) e con guarnizione elastomerica. Esclusi gli scavi, compresa la posa di pezzi speciali. | dn. 110 mm. esterno PN 10 sp. 4,2 mm. | m | 7.1766
I.4.010.109.05 | ACQUEDOTTI | OPERE COMPIUTE | TUBAZIONI | Fornitura e posa in opera di tubi in PVC-U atossico per acqua potabile e alimenti secondo norna UNI EN 1452-2 serie PN 10/16 / 20, con giunzioni a bicchiere, rispondenti alle prescrizioni igienico-sanitarie del Ministero della Sanità circolare n° 102 del 21-12-78 e D.M 21-03-73. La conformità delle tubazione dovrà essere certificata da ente o istituto terzo che operi in conformità a UNI CEI EN 45011. Criteri di pagamento dei pezzi speciali in pvc, curve a 90° come 6 mt di tubo - curve a 45° come 4 mt di tubo - curve a 30° come 3 mt di tubo - toulip flangiato come 9 mt di tubo - ti con bicchieri come 15 mt di tubo - ti con flange come 7 mt di tubo - riduzione come 5 mt di tubo su dn maggiore prezzo per lunghezza utile (bicchiere escluso) e con guarnizione elastomerica. Esclusi gli scavi, compresa la posa di pezzi speciali. | dn. 125 mm. esterno PN 10 sp. 4,8 mm. | m | 8.6496
I.4.010.109.06 | ACQUEDOTTI | OPERE COMPIUTE | TUBAZIONI | Fornitura e posa in opera di tubi in PVC-U atossico per acqua potabile e alimenti secondo norna UNI EN 1452-2 serie PN 10/16 / 20, con giunzioni a bicchiere, rispondenti alle prescrizioni igienico-sanitarie del Ministero della Sanità circolare n° 102 del 21-12-78 e D.M 21-03-73. La conformità delle tubazione dovrà essere certificata da ente o istituto terzo che operi in conformità a UNI CEI EN 45011. Criteri di pagamento dei pezzi speciali in pvc, curve a 90° come 6 mt di tubo - curve a 45° come 4 mt di tubo - curve a 30° come 3 mt di tubo - toulip flangiato come 9 mt di tubo - ti con bicchieri come 15 mt di tubo - ti con flange come 7 mt di tubo - riduzione come 5 mt di tubo su dn maggiore prezzo per lunghezza utile (bicchiere escluso) e con guarnizione elastomerica. Esclusi gli scavi, compresa la posa di pezzi speciali. | dn. 140 mm. esterno PN 10 sp. 5,4 mm. | m | 10.344
I.4.010.109.07 | ACQUEDOTTI | OPERE COMPIUTE | TUBAZIONI | Fornitura e posa in opera di tubi in PVC-U atossico per acqua potabile e alimenti secondo norna UNI EN 1452-2 serie PN 10/16 / 20, con giunzioni a bicchiere, rispondenti alle prescrizioni igienico-sanitarie del Ministero della Sanità circolare n° 102 del 21-12-78 e D.M 21-03-73. La conformità delle tubazione dovrà essere certificata da ente o istituto terzo che operi in conformità a UNI CEI EN 45011. Criteri di pagamento dei pezzi speciali in pvc, curve a 90° come 6 mt di tubo - curve a 45° come 4 mt di tubo - curve a 30° come 3 mt di tubo - toulip flangiato come 9 mt di tubo - ti con bicchieri come 15 mt di tubo - ti con flange come 7 mt di tubo - riduzione come 5 mt di tubo su dn maggiore prezzo per lunghezza utile (bicchiere escluso) e con guarnizione elastomerica. Esclusi gli scavi, compresa la posa di pezzi speciali. | dn. 160 mm. esterno PN 10 sp. 6,2 mm. | m | 12.8248
I.4.010.109.08 | ACQUEDOTTI | OPERE COMPIUTE | TUBAZIONI | Fornitura e posa in opera di tubi in PVC-U atossico per acqua potabile e alimenti secondo norna UNI EN 1452-2 serie PN 10/16 / 20, con giunzioni a bicchiere, rispondenti alle prescrizioni igienico-sanitarie del Ministero della Sanità circolare n° 102 del 21-12-78 e D.M 21-03-73. La conformità delle tubazione dovrà essere certificata da ente o istituto terzo che operi in conformità a UNI CEI EN 45011. Criteri di pagamento dei pezzi speciali in pvc, curve a 90° come 6 mt di tubo - curve a 45° come 4 mt di tubo - curve a 30° come 3 mt di tubo - toulip flangiato come 9 mt di tubo - ti con bicchieri come 15 mt di tubo - ti con flange come 7 mt di tubo - riduzione come 5 mt di tubo su dn maggiore prezzo per lunghezza utile (bicchiere escluso) e con guarnizione elastomerica. Esclusi gli scavi, compresa la posa di pezzi speciali. | dn. 180 mm. esterno PN 10 sp. 6,9 mm. | m | 15.3721
I.4.010.109.09 | ACQUEDOTTI | OPERE COMPIUTE | TUBAZIONI | Fornitura e posa in opera di tubi in PVC-U atossico per acqua potabile e alimenti secondo norna UNI EN 1452-2 serie PN 10/16 / 20, con giunzioni a bicchiere, rispondenti alle prescrizioni igienico-sanitarie del Ministero della Sanità circolare n° 102 del 21-12-78 e D.M 21-03-73. La conformità delle tubazione dovrà essere certificata da ente o istituto terzo che operi in conformità a UNI CEI EN 45011. Criteri di pagamento dei pezzi speciali in pvc, curve a 90° come 6 mt di tubo - curve a 45° come 4 mt di tubo - curve a 30° come 3 mt di tubo - toulip flangiato come 9 mt di tubo - ti con bicchieri come 15 mt di tubo - ti con flange come 7 mt di tubo - riduzione come 5 mt di tubo su dn maggiore prezzo per lunghezza utile (bicchiere escluso) e con guarnizione elastomerica. Esclusi gli scavi, compresa la posa di pezzi speciali. | dn. 200 mm. esterno PN 10 sp. 7,7 mm. | m | 18.3845
I.4.010.109.10 | ACQUEDOTTI | OPERE COMPIUTE | TUBAZIONI | Fornitura e posa in opera di tubi in PVC-U atossico per acqua potabile e alimenti secondo norna UNI EN 1452-2 serie PN 10/16 / 20, con giunzioni a bicchiere, rispondenti alle prescrizioni igienico-sanitarie del Ministero della Sanità circolare n° 102 del 21-12-78 e D.M 21-03-73. La conformità delle tubazione dovrà essere certificata da ente o istituto terzo che operi in conformità a UNI CEI EN 45011. Criteri di pagamento dei pezzi speciali in pvc, curve a 90° come 6 mt di tubo - curve a 45° come 4 mt di tubo - curve a 30° come 3 mt di tubo - toulip flangiato come 9 mt di tubo - ti con bicchieri come 15 mt di tubo - ti con flange come 7 mt di tubo - riduzione come 5 mt di tubo su dn maggiore prezzo per lunghezza utile (bicchiere escluso) e con guarnizione elastomerica. Esclusi gli scavi, compresa la posa di pezzi speciali. | dn. 225 mm. esterno PN 10 sp. 8,6 mm. | m | 23.1468
I.4.010.109.11 | ACQUEDOTTI | OPERE COMPIUTE | TUBAZIONI | Fornitura e posa in opera di tubi in PVC-U atossico per acqua potabile e alimenti secondo norna UNI EN 1452-2 serie PN 10/16 / 20, con giunzioni a bicchiere, rispondenti alle prescrizioni igienico-sanitarie del Ministero della Sanità circolare n° 102 del 21-12-78 e D.M 21-03-73. La conformità delle tubazione dovrà essere certificata da ente o istituto terzo che operi in conformità a UNI CEI EN 45011. Criteri di pagamento dei pezzi speciali in pvc, curve a 90° come 6 mt di tubo - curve a 45° come 4 mt di tubo - curve a 30° come 3 mt di tubo - toulip flangiato come 9 mt di tubo - ti con bicchieri come 15 mt di tubo - ti con flange come 7 mt di tubo - riduzione come 5 mt di tubo su dn maggiore prezzo per lunghezza utile (bicchiere escluso) e con guarnizione elastomerica. Esclusi gli scavi, compresa la posa di pezzi speciali. | dn. 250 mm. esterno PN 10 sp. 9,6 mm. | m | 27.8979
I.4.010.109.12 | ACQUEDOTTI | OPERE COMPIUTE | TUBAZIONI | Fornitura e posa in opera di tubi in PVC-U atossico per acqua potabile e alimenti secondo norna UNI EN 1452-2 serie PN 10/16 / 20, con giunzioni a bicchiere, rispondenti alle prescrizioni igienico-sanitarie del Ministero della Sanità circolare n° 102 del 21-12-78 e D.M 21-03-73. La conformità delle tubazione dovrà essere certificata da ente o istituto terzo che operi in conformità a UNI CEI EN 45011. Criteri di pagamento dei pezzi speciali in pvc, curve a 90° come 6 mt di tubo - curve a 45° come 4 mt di tubo - curve a 30° come 3 mt di tubo - toulip flangiato come 9 mt di tubo - ti con bicchieri come 15 mt di tubo - ti con flange come 7 mt di tubo - riduzione come 5 mt di tubo su dn maggiore prezzo per lunghezza utile (bicchiere escluso) e con guarnizione elastomerica. Esclusi gli scavi, compresa la posa di pezzi speciali. | dn. 280 mm. esterno PN 10 sp. 10,8 mm. | m | 34.1664
I.4.010.109.13 | ACQUEDOTTI | OPERE COMPIUTE | TUBAZIONI | Fornitura e posa in opera di tubi in PVC-U atossico per acqua potabile e alimenti secondo norna UNI EN 1452-2 serie PN 10/16 / 20, con giunzioni a bicchiere, rispondenti alle prescrizioni igienico-sanitarie del Ministero della Sanità circolare n° 102 del 21-12-78 e D.M 21-03-73. La conformità delle tubazione dovrà essere certificata da ente o istituto terzo che operi in conformità a UNI CEI EN 45011. Criteri di pagamento dei pezzi speciali in pvc, curve a 90° come 6 mt di tubo - curve a 45° come 4 mt di tubo - curve a 30° come 3 mt di tubo - toulip flangiato come 9 mt di tubo - ti con bicchieri come 15 mt di tubo - ti con flange come 7 mt di tubo - riduzione come 5 mt di tubo su dn maggiore prezzo per lunghezza utile (bicchiere escluso) e con guarnizione elastomerica. Esclusi gli scavi, compresa la posa di pezzi speciali. | dn. 315 mm. esterno PN 10 sp. 11,9 mm. | m | 41.498
I.4.010.109.14 | ACQUEDOTTI | OPERE COMPIUTE | TUBAZIONI | Fornitura e posa in opera di tubi in PVC-U atossico per acqua potabile e alimenti secondo norna UNI EN 1452-2 serie PN 10/16 / 20, con giunzioni a bicchiere, rispondenti alle prescrizioni igienico-sanitarie del Ministero della Sanità circolare n° 102 del 21-12-78 e D.M 21-03-73. La conformità delle tubazione dovrà essere certificata da ente o istituto terzo che operi in conformità a UNI CEI EN 45011. Criteri di pagamento dei pezzi speciali in pvc, curve a 90° come 6 mt di tubo - curve a 45° come 4 mt di tubo - curve a 30° come 3 mt di tubo - toulip flangiato come 9 mt di tubo - ti con bicchieri come 15 mt di tubo - ti con flange come 7 mt di tubo - riduzione come 5 mt di tubo su dn maggiore prezzo per lunghezza utile (bicchiere escluso) e con guarnizione elastomerica. Esclusi gli scavi, compresa la posa di pezzi speciali. | dn. 355 mm. esterno PN 10 sp. 13,4 mm. | m | 56.8037
I.4.010.109.15 | ACQUEDOTTI | OPERE COMPIUTE | TUBAZIONI | Fornitura e posa in opera di tubi in PVC-U atossico per acqua potabile e alimenti secondo norna UNI EN 1452-2 serie PN 10/16 / 20, con giunzioni a bicchiere, rispondenti alle prescrizioni igienico-sanitarie del Ministero della Sanità circolare n° 102 del 21-12-78 e D.M 21-03-73. La conformità delle tubazione dovrà essere certificata da ente o istituto terzo che operi in conformità a UNI CEI EN 45011. Criteri di pagamento dei pezzi speciali in pvc, curve a 90° come 6 mt di tubo - curve a 45° come 4 mt di tubo - curve a 30° come 3 mt di tubo - toulip flangiato come 9 mt di tubo - ti con bicchieri come 15 mt di tubo - ti con flange come 7 mt di tubo - riduzione come 5 mt di tubo su dn maggiore prezzo per lunghezza utile (bicchiere escluso) e con guarnizione elastomerica. Esclusi gli scavi, compresa la posa di pezzi speciali. | dn. 400 mm. esterno PN 10 sp. 15 mm. | m | 70.3152
I.4.010.109.16 | ACQUEDOTTI | OPERE COMPIUTE | TUBAZIONI | Fornitura e posa in opera di tubi in PVC-U atossico per acqua potabile e alimenti secondo norna UNI EN 1452-2 serie PN 10/16 / 20, con giunzioni a bicchiere, rispondenti alle prescrizioni igienico-sanitarie del Ministero della Sanità circolare n° 102 del 21-12-78 e D.M 21-03-73. La conformità delle tubazione dovrà essere certificata da ente o istituto terzo che operi in conformità a UNI CEI EN 45011. Criteri di pagamento dei pezzi speciali in pvc, curve a 90° come 6 mt di tubo - curve a 45° come 4 mt di tubo - curve a 30° come 3 mt di tubo - toulip flangiato come 9 mt di tubo - ti con bicchieri come 15 mt di tubo - ti con flange come 7 mt di tubo - riduzione come 5 mt di tubo su dn maggiore prezzo per lunghezza utile (bicchiere escluso) e con guarnizione elastomerica. Esclusi gli scavi, compresa la posa di pezzi speciali. | dn. 500 mm. esterno PN 10 sp. 19,1 mm. | m | 115.922
I.4.010.109.17 | ACQUEDOTTI | OPERE COMPIUTE | TUBAZIONI | Fornitura e posa in opera di tubi in PVC-U atossico per acqua potabile e alimenti secondo norna UNI EN 1452-2 serie PN 10/16 / 20, con giunzioni a bicchiere, rispondenti alle prescrizioni igienico-sanitarie del Ministero della Sanità circolare n° 102 del 21-12-78 e D.M 21-03-73. La conformità delle tubazione dovrà essere certificata da ente o istituto terzo che operi in conformità a UNI CEI EN 45011. Criteri di pagamento dei pezzi speciali in pvc, curve a 90° come 6 mt di tubo - curve a 45° come 4 mt di tubo - curve a 30° come 3 mt di tubo - toulip flangiato come 9 mt di tubo - ti con bicchieri come 15 mt di tubo - ti con flange come 7 mt di tubo - riduzione come 5 mt di tubo su dn maggiore prezzo per lunghezza utile (bicchiere escluso) e con guarnizione elastomerica. Esclusi gli scavi, compresa la posa di pezzi speciali. | dn. 630 mm. esterno PN 10 sp. 23,9 mm. | m | 178.6841
I.4.010.109.18 | ACQUEDOTTI | OPERE COMPIUTE | TUBAZIONI | Fornitura e posa in opera di tubi in PVC-U atossico per acqua potabile e alimenti secondo norna UNI EN 1452-2 serie PN 10/16 / 20, con giunzioni a bicchiere, rispondenti alle prescrizioni igienico-sanitarie del Ministero della Sanità circolare n° 102 del 21-12-78 e D.M 21-03-73. La conformità delle tubazione dovrà essere certificata da ente o istituto terzo che operi in conformità a UNI CEI EN 45011. Criteri di pagamento dei pezzi speciali in pvc, curve a 90° come 6 mt di tubo - curve a 45° come 4 mt di tubo - curve a 30° come 3 mt di tubo - toulip flangiato come 9 mt di tubo - ti con bicchieri come 15 mt di tubo - ti con flange come 7 mt di tubo - riduzione come 5 mt di tubo su dn maggiore prezzo per lunghezza utile (bicchiere escluso) e con guarnizione elastomerica. Esclusi gli scavi, compresa la posa di pezzi speciali. | dn. 63 mm. esterno PN 16 sp. 4,7 mm. | m | 4.8619
I.4.010.109.19 | ACQUEDOTTI | OPERE COMPIUTE | TUBAZIONI | Fornitura e posa in opera di tubi in PVC-U atossico per acqua potabile e alimenti secondo norna UNI EN 1452-2 serie PN 10/16 / 20, con giunzioni a bicchiere, rispondenti alle prescrizioni igienico-sanitarie del Ministero della Sanità circolare n° 102 del 21-12-78 e D.M 21-03-73. La conformità delle tubazione dovrà essere certificata da ente o istituto terzo che operi in conformità a UNI CEI EN 45011. Criteri di pagamento dei pezzi speciali in pvc, curve a 90° come 6 mt di tubo - curve a 45° come 4 mt di tubo - curve a 30° come 3 mt di tubo - toulip flangiato come 9 mt di tubo - ti con bicchieri come 15 mt di tubo - ti con flange come 7 mt di tubo - riduzione come 5 mt di tubo su dn maggiore prezzo per lunghezza utile (bicchiere escluso) e con guarnizione elastomerica. Esclusi gli scavi, compresa la posa di pezzi speciali. | dn. 75 mm. esterno PN 16 sp. 5,6 mm. | m | 6.2131
I.4.010.109.20 | ACQUEDOTTI | OPERE COMPIUTE | TUBAZIONI | Fornitura e posa in opera di tubi in PVC-U atossico per acqua potabile e alimenti secondo norna UNI EN 1452-2 serie PN 10/16 / 20, con giunzioni a bicchiere, rispondenti alle prescrizioni igienico-sanitarie del Ministero della Sanità circolare n° 102 del 21-12-78 e D.M 21-03-73. La conformità delle tubazione dovrà essere certificata da ente o istituto terzo che operi in conformità a UNI CEI EN 45011. Criteri di pagamento dei pezzi speciali in pvc, curve a 90° come 6 mt di tubo - curve a 45° come 4 mt di tubo - curve a 30° come 3 mt di tubo - toulip flangiato come 9 mt di tubo - ti con bicchieri come 15 mt di tubo - ti con flange come 7 mt di tubo - riduzione come 5 mt di tubo su dn maggiore prezzo per lunghezza utile (bicchiere escluso) e con guarnizione elastomerica. Esclusi gli scavi, compresa la posa di pezzi speciali. | dn. 90 mm. esterno PN 16 sp. 6,7 mm. | m | 7.5088
I.4.010.109.21 | ACQUEDOTTI | OPERE COMPIUTE | TUBAZIONI | Fornitura e posa in opera di tubi in PVC-U atossico per acqua potabile e alimenti secondo norna UNI EN 1452-2 serie PN 10/16 / 20, con giunzioni a bicchiere, rispondenti alle prescrizioni igienico-sanitarie del Ministero della Sanità circolare n° 102 del 21-12-78 e D.M 21-03-73. La conformità delle tubazione dovrà essere certificata da ente o istituto terzo che operi in conformità a UNI CEI EN 45011. Criteri di pagamento dei pezzi speciali in pvc, curve a 90° come 6 mt di tubo - curve a 45° come 4 mt di tubo - curve a 30° come 3 mt di tubo - toulip flangiato come 9 mt di tubo - ti con bicchieri come 15 mt di tubo - ti con flange come 7 mt di tubo - riduzione come 5 mt di tubo su dn maggiore prezzo per lunghezza utile (bicchiere escluso) e con guarnizione elastomerica. Esclusi gli scavi, compresa la posa di pezzi speciali. | dn. 110 mm. esterno PN 16 sp. 6,6 mm. | m | 9.6242
I.4.010.109.22 | ACQUEDOTTI | OPERE COMPIUTE | TUBAZIONI | Fornitura e posa in opera di tubi in PVC-U atossico per acqua potabile e alimenti secondo norna UNI EN 1452-2 serie PN 10/16 / 20, con giunzioni a bicchiere, rispondenti alle prescrizioni igienico-sanitarie del Ministero della Sanità circolare n° 102 del 21-12-78 e D.M 21-03-73. La conformità delle tubazione dovrà essere certificata da ente o istituto terzo che operi in conformità a UNI CEI EN 45011. Criteri di pagamento dei pezzi speciali in pvc, curve a 90° come 6 mt di tubo - curve a 45° come 4 mt di tubo - curve a 30° come 3 mt di tubo - toulip flangiato come 9 mt di tubo - ti con bicchieri come 15 mt di tubo - ti con flange come 7 mt di tubo - riduzione come 5 mt di tubo su dn maggiore prezzo per lunghezza utile (bicchiere escluso) e con guarnizione elastomerica. Esclusi gli scavi, compresa la posa di pezzi speciali. | dn. 125 mm. esterno PN 16 sp. 7,4 mm. | m | 11.673
I.4.010.109.23 | ACQUEDOTTI | OPERE COMPIUTE | TUBAZIONI | Fornitura e posa in opera di tubi in PVC-U atossico per acqua potabile e alimenti secondo norna UNI EN 1452-2 serie PN 10/16 / 20, con giunzioni a bicchiere, rispondenti alle prescrizioni igienico-sanitarie del Ministero della Sanità circolare n° 102 del 21-12-78 e D.M 21-03-73. La conformità delle tubazione dovrà essere certificata da ente o istituto terzo che operi in conformità a UNI CEI EN 45011. Criteri di pagamento dei pezzi speciali in pvc, curve a 90° come 6 mt di tubo - curve a 45° come 4 mt di tubo - curve a 30° come 3 mt di tubo - toulip flangiato come 9 mt di tubo - ti con bicchieri come 15 mt di tubo - ti con flange come 7 mt di tubo - riduzione come 5 mt di tubo su dn maggiore prezzo per lunghezza utile (bicchiere escluso) e con guarnizione elastomerica. Esclusi gli scavi, compresa la posa di pezzi speciali. | dn. 140 mm. esterno PN 16 sp. 8,3 mm. | m | 14.1539
I.4.010.109.24 | ACQUEDOTTI | OPERE COMPIUTE | TUBAZIONI | Fornitura e posa in opera di tubi in PVC-U atossico per acqua potabile e alimenti secondo norna UNI EN 1452-2 serie PN 10/16 / 20, con giunzioni a bicchiere, rispondenti alle prescrizioni igienico-sanitarie del Ministero della Sanità circolare n° 102 del 21-12-78 e D.M 21-03-73. La conformità delle tubazione dovrà essere certificata da ente o istituto terzo che operi in conformità a UNI CEI EN 45011. Criteri di pagamento dei pezzi speciali in pvc, curve a 90° come 6 mt di tubo - curve a 45° come 4 mt di tubo - curve a 30° come 3 mt di tubo - toulip flangiato come 9 mt di tubo - ti con bicchieri come 15 mt di tubo - ti con flange come 7 mt di tubo - riduzione come 5 mt di tubo su dn maggiore prezzo per lunghezza utile (bicchiere escluso) e con guarnizione elastomerica. Esclusi gli scavi, compresa la posa di pezzi speciali. | dn. 160 mm. esterno PN 16 sp. 9,5 mm. | m | 17.6868
I.4.010.109.25 | ACQUEDOTTI | OPERE COMPIUTE | TUBAZIONI | Fornitura e posa in opera di tubi in PVC-U atossico per acqua potabile e alimenti secondo norna UNI EN 1452-2 serie PN 10/16 / 20, con giunzioni a bicchiere, rispondenti alle prescrizioni igienico-sanitarie del Ministero della Sanità circolare n° 102 del 21-12-78 e D.M 21-03-73. La conformità delle tubazione dovrà essere certificata da ente o istituto terzo che operi in conformità a UNI CEI EN 45011. Criteri di pagamento dei pezzi speciali in pvc, curve a 90° come 6 mt di tubo - curve a 45° come 4 mt di tubo - curve a 30° come 3 mt di tubo - toulip flangiato come 9 mt di tubo - ti con bicchieri come 15 mt di tubo - ti con flange come 7 mt di tubo - riduzione come 5 mt di tubo su dn maggiore prezzo per lunghezza utile (bicchiere escluso) e con guarnizione elastomerica. Esclusi gli scavi, compresa la posa di pezzi speciali. | dn. 180 mm. esterno PN 16 sp. 10,7 mm. | m | 21.7735
I.4.010.109.26 | ACQUEDOTTI | OPERE COMPIUTE | TUBAZIONI | Fornitura e posa in opera di tubi in PVC-U atossico per acqua potabile e alimenti secondo norna UNI EN 1452-2 serie PN 10/16 / 20, con giunzioni a bicchiere, rispondenti alle prescrizioni igienico-sanitarie del Ministero della Sanità circolare n° 102 del 21-12-78 e D.M 21-03-73. La conformità delle tubazione dovrà essere certificata da ente o istituto terzo che operi in conformità a UNI CEI EN 45011. Criteri di pagamento dei pezzi speciali in pvc, curve a 90° come 6 mt di tubo - curve a 45° come 4 mt di tubo - curve a 30° come 3 mt di tubo - toulip flangiato come 9 mt di tubo - ti con bicchieri come 15 mt di tubo - ti con flange come 7 mt di tubo - riduzione come 5 mt di tubo su dn maggiore prezzo per lunghezza utile (bicchiere escluso) e con guarnizione elastomerica. Esclusi gli scavi, compresa la posa di pezzi speciali. | dn. 200 mm. esterno PN 16 sp. 11,9 mm. | m | 26.1259
I.4.010.109.27 | ACQUEDOTTI | OPERE COMPIUTE | TUBAZIONI | Fornitura e posa in opera di tubi in PVC-U atossico per acqua potabile e alimenti secondo norna UNI EN 1452-2 serie PN 10/16 / 20, con giunzioni a bicchiere, rispondenti alle prescrizioni igienico-sanitarie del Ministero della Sanità circolare n° 102 del 21-12-78 e D.M 21-03-73. La conformità delle tubazione dovrà essere certificata da ente o istituto terzo che operi in conformità a UNI CEI EN 45011. Criteri di pagamento dei pezzi speciali in pvc, curve a 90° come 6 mt di tubo - curve a 45° come 4 mt di tubo - curve a 30° come 3 mt di tubo - toulip flangiato come 9 mt di tubo - ti con bicchieri come 15 mt di tubo - ti con flange come 7 mt di tubo - riduzione come 5 mt di tubo su dn maggiore prezzo per lunghezza utile (bicchiere escluso) e con guarnizione elastomerica. Esclusi gli scavi, compresa la posa di pezzi speciali. | dn. 225 mm. esterno PN 16 sp. 13,4 mm. | m | 32.6159
I.4.010.109.28 | ACQUEDOTTI | OPERE COMPIUTE | TUBAZIONI | Fornitura e posa in opera di tubi in PVC-U atossico per acqua potabile e alimenti secondo norna UNI EN 1452-2 serie PN 10/16 / 20, con giunzioni a bicchiere, rispondenti alle prescrizioni igienico-sanitarie del Ministero della Sanità circolare n° 102 del 21-12-78 e D.M 21-03-73. La conformità delle tubazione dovrà essere certificata da ente o istituto terzo che operi in conformità a UNI CEI EN 45011. Criteri di pagamento dei pezzi speciali in pvc, curve a 90° come 6 mt di tubo - curve a 45° come 4 mt di tubo - curve a 30° come 3 mt di tubo - toulip flangiato come 9 mt di tubo - ti con bicchieri come 15 mt di tubo - ti con flange come 7 mt di tubo - riduzione come 5 mt di tubo su dn maggiore prezzo per lunghezza utile (bicchiere escluso) e con guarnizione elastomerica. Esclusi gli scavi, compresa la posa di pezzi speciali. | dn. 250 mm. esterno PN 16 sp. 14,8 mm. | m | 39.3606
I.4.010.109.29 | ACQUEDOTTI | OPERE COMPIUTE | TUBAZIONI | Fornitura e posa in opera di tubi in PVC-U atossico per acqua potabile e alimenti secondo norna UNI EN 1452-2 serie PN 10/16 / 20, con giunzioni a bicchiere, rispondenti alle prescrizioni igienico-sanitarie del Ministero della Sanità circolare n° 102 del 21-12-78 e D.M 21-03-73. La conformità delle tubazione dovrà essere certificata da ente o istituto terzo che operi in conformità a UNI CEI EN 45011. Criteri di pagamento dei pezzi speciali in pvc, curve a 90° come 6 mt di tubo - curve a 45° come 4 mt di tubo - curve a 30° come 3 mt di tubo - toulip flangiato come 9 mt di tubo - ti con bicchieri come 15 mt di tubo - ti con flange come 7 mt di tubo - riduzione come 5 mt di tubo su dn maggiore prezzo per lunghezza utile (bicchiere escluso) e con guarnizione elastomerica. Esclusi gli scavi, compresa la posa di pezzi speciali. | dn. 280 mm. esterno PN 16 sp. 16,6 mm. | m | 48.5196
I.4.010.109.30 | ACQUEDOTTI | OPERE COMPIUTE | TUBAZIONI | Fornitura e posa in opera di tubi in PVC-U atossico per acqua potabile e alimenti secondo norna UNI EN 1452-2 serie PN 10/16 / 20, con giunzioni a bicchiere, rispondenti alle prescrizioni igienico-sanitarie del Ministero della Sanità circolare n° 102 del 21-12-78 e D.M 21-03-73. La conformità delle tubazione dovrà essere certificata da ente o istituto terzo che operi in conformità a UNI CEI EN 45011. Criteri di pagamento dei pezzi speciali in pvc, curve a 90° come 6 mt di tubo - curve a 45° come 4 mt di tubo - curve a 30° come 3 mt di tubo - toulip flangiato come 9 mt di tubo - ti con bicchieri come 15 mt di tubo - ti con flange come 7 mt di tubo - riduzione come 5 mt di tubo su dn maggiore prezzo per lunghezza utile (bicchiere escluso) e con guarnizione elastomerica. Esclusi gli scavi, compresa la posa di pezzi speciali. | dn. 315 mm. esterno PN 16 sp. 18,7 mm. | m | 60.4031
I.4.010.109.31 | ACQUEDOTTI | OPERE COMPIUTE | TUBAZIONI | Fornitura e posa in opera di tubi in PVC-U atossico per acqua potabile e alimenti secondo norna UNI EN 1452-2 serie PN 10/16 / 20, con giunzioni a bicchiere, rispondenti alle prescrizioni igienico-sanitarie del Ministero della Sanità circolare n° 102 del 21-12-78 e D.M 21-03-73. La conformità delle tubazione dovrà essere certificata da ente o istituto terzo che operi in conformità a UNI CEI EN 45011. Criteri di pagamento dei pezzi speciali in pvc, curve a 90° come 6 mt di tubo - curve a 45° come 4 mt di tubo - curve a 30° come 3 mt di tubo - toulip flangiato come 9 mt di tubo - ti con bicchieri come 15 mt di tubo - ti con flange come 7 mt di tubo - riduzione come 5 mt di tubo su dn maggiore prezzo per lunghezza utile (bicchiere escluso) e con guarnizione elastomerica. Esclusi gli scavi, compresa la posa di pezzi speciali. | dn. 355 mm. esterno PN 16 sp. 21,1 mm. | m | 83.4834
I.4.010.109.32 | ACQUEDOTTI | OPERE COMPIUTE | TUBAZIONI | Fornitura e posa in opera di tubi in PVC-U atossico per acqua potabile e alimenti secondo norna UNI EN 1452-2 serie PN 10/16 / 20, con giunzioni a bicchiere, rispondenti alle prescrizioni igienico-sanitarie del Ministero della Sanità circolare n° 102 del 21-12-78 e D.M 21-03-73. La conformità delle tubazione dovrà essere certificata da ente o istituto terzo che operi in conformità a UNI CEI EN 45011. Criteri di pagamento dei pezzi speciali in pvc, curve a 90° come 6 mt di tubo - curve a 45° come 4 mt di tubo - curve a 30° come 3 mt di tubo - toulip flangiato come 9 mt di tubo - ti con bicchieri come 15 mt di tubo - ti con flange come 7 mt di tubo - riduzione come 5 mt di tubo su dn maggiore prezzo per lunghezza utile (bicchiere escluso) e con guarnizione elastomerica. Esclusi gli scavi, compresa la posa di pezzi speciali. | dn. 400 mm. esterno PN 16 sp. 23,7 mm. | m | 104.3043
I.4.010.109.33 | ACQUEDOTTI | OPERE COMPIUTE | TUBAZIONI | Fornitura e posa in opera di tubi in PVC-U atossico per acqua potabile e alimenti secondo norna UNI EN 1452-2 serie PN 10/16 / 20, con giunzioni a bicchiere, rispondenti alle prescrizioni igienico-sanitarie del Ministero della Sanità circolare n° 102 del 21-12-78 e D.M 21-03-73. La conformità delle tubazione dovrà essere certificata da ente o istituto terzo che operi in conformità a UNI CEI EN 45011. Criteri di pagamento dei pezzi speciali in pvc, curve a 90° come 6 mt di tubo - curve a 45° come 4 mt di tubo - curve a 30° come 3 mt di tubo - toulip flangiato come 9 mt di tubo - ti con bicchieri come 15 mt di tubo - ti con flange come 7 mt di tubo - riduzione come 5 mt di tubo su dn maggiore prezzo per lunghezza utile (bicchiere escluso) e con guarnizione elastomerica. Esclusi gli scavi, compresa la posa di pezzi speciali. | dn. 500 mm. esterno PN 16 sp. 29,7 mm. | m | 160.2331
I.4.010.109.34 | ACQUEDOTTI | OPERE COMPIUTE | TUBAZIONI | Fornitura e posa in opera di tubi in PVC-U atossico per acqua potabile e alimenti secondo norna UNI EN 1452-2 serie PN 10/16 / 20, con giunzioni a bicchiere, rispondenti alle prescrizioni igienico-sanitarie del Ministero della Sanità circolare n° 102 del 21-12-78 e D.M 21-03-73. La conformità delle tubazione dovrà essere certificata da ente o istituto terzo che operi in conformità a UNI CEI EN 45011. Criteri di pagamento dei pezzi speciali in pvc, curve a 90° come 6 mt di tubo - curve a 45° come 4 mt di tubo - curve a 30° come 3 mt di tubo - toulip flangiato come 9 mt di tubo - ti con bicchieri come 15 mt di tubo - ti con flange come 7 mt di tubo - riduzione come 5 mt di tubo su dn maggiore prezzo per lunghezza utile (bicchiere escluso) e con guarnizione elastomerica. Esclusi gli scavi, compresa la posa di pezzi speciali. | dn. 110 mm. esterno PN 20 sp. 8,1 mm. | m | 10.8314
I.4.010.109.35 | ACQUEDOTTI | OPERE COMPIUTE | TUBAZIONI | Fornitura e posa in opera di tubi in PVC-U atossico per acqua potabile e alimenti secondo norna UNI EN 1452-2 serie PN 10/16 / 20, con giunzioni a bicchiere, rispondenti alle prescrizioni igienico-sanitarie del Ministero della Sanità circolare n° 102 del 21-12-78 e D.M 21-03-73. La conformità delle tubazione dovrà essere certificata da ente o istituto terzo che operi in conformità a UNI CEI EN 45011. Criteri di pagamento dei pezzi speciali in pvc, curve a 90° come 6 mt di tubo - curve a 45° come 4 mt di tubo - curve a 30° come 3 mt di tubo - toulip flangiato come 9 mt di tubo - ti con bicchieri come 15 mt di tubo - ti con flange come 7 mt di tubo - riduzione come 5 mt di tubo su dn maggiore prezzo per lunghezza utile (bicchiere escluso) e con guarnizione elastomerica. Esclusi gli scavi, compresa la posa di pezzi speciali. | dn. 125 mm. esterno PN 20 sp. 9,2 mm. | m | 13.4672
I.4.010.109.36 | ACQUEDOTTI | OPERE COMPIUTE | TUBAZIONI | Fornitura e posa in opera di tubi in PVC-U atossico per acqua potabile e alimenti secondo norna UNI EN 1452-2 serie PN 10/16 / 20, con giunzioni a bicchiere, rispondenti alle prescrizioni igienico-sanitarie del Ministero della Sanità circolare n° 102 del 21-12-78 e D.M 21-03-73. La conformità delle tubazione dovrà essere certificata da ente o istituto terzo che operi in conformità a UNI CEI EN 45011. Criteri di pagamento dei pezzi speciali in pvc, curve a 90° come 6 mt di tubo - curve a 45° come 4 mt di tubo - curve a 30° come 3 mt di tubo - toulip flangiato come 9 mt di tubo - ti con bicchieri come 15 mt di tubo - ti con flange come 7 mt di tubo - riduzione come 5 mt di tubo su dn maggiore prezzo per lunghezza utile (bicchiere escluso) e con guarnizione elastomerica. Esclusi gli scavi, compresa la posa di pezzi speciali. | dn. 140 mm. esterno PN 20 sp. 10,3 mm. | m | 16.3245
I.4.010.109.37 | ACQUEDOTTI | OPERE COMPIUTE | TUBAZIONI | Fornitura e posa in opera di tubi in PVC-U atossico per acqua potabile e alimenti secondo norna UNI EN 1452-2 serie PN 10/16 / 20, con giunzioni a bicchiere, rispondenti alle prescrizioni igienico-sanitarie del Ministero della Sanità circolare n° 102 del 21-12-78 e D.M 21-03-73. La conformità delle tubazione dovrà essere certificata da ente o istituto terzo che operi in conformità a UNI CEI EN 45011. Criteri di pagamento dei pezzi speciali in pvc, curve a 90° come 6 mt di tubo - curve a 45° come 4 mt di tubo - curve a 30° come 3 mt di tubo - toulip flangiato come 9 mt di tubo - ti con bicchieri come 15 mt di tubo - ti con flange come 7 mt di tubo - riduzione come 5 mt di tubo su dn maggiore prezzo per lunghezza utile (bicchiere escluso) e con guarnizione elastomerica. Esclusi gli scavi, compresa la posa di pezzi speciali. | dn. 160 mm. esterno PN 20 sp. 11,8 mm. | m | 20.5995
I.4.010.109.38 | ACQUEDOTTI | OPERE COMPIUTE | TUBAZIONI | Fornitura e posa in opera di tubi in PVC-U atossico per acqua potabile e alimenti secondo norna UNI EN 1452-2 serie PN 10/16 / 20, con giunzioni a bicchiere, rispondenti alle prescrizioni igienico-sanitarie del Ministero della Sanità circolare n° 102 del 21-12-78 e D.M 21-03-73. La conformità delle tubazione dovrà essere certificata da ente o istituto terzo che operi in conformità a UNI CEI EN 45011. Criteri di pagamento dei pezzi speciali in pvc, curve a 90° come 6 mt di tubo - curve a 45° come 4 mt di tubo - curve a 30° come 3 mt di tubo - toulip flangiato come 9 mt di tubo - ti con bicchieri come 15 mt di tubo - ti con flange come 7 mt di tubo - riduzione come 5 mt di tubo su dn maggiore prezzo per lunghezza utile (bicchiere escluso) e con guarnizione elastomerica. Esclusi gli scavi, compresa la posa di pezzi speciali. | dn. 180 mm. esterno PN 20 sp. 13,3 mm. | m | 25.4171
I.4.010.109.39 | ACQUEDOTTI | OPERE COMPIUTE | TUBAZIONI | Fornitura e posa in opera di tubi in PVC-U atossico per acqua potabile e alimenti secondo norna UNI EN 1452-2 serie PN 10/16 / 20, con giunzioni a bicchiere, rispondenti alle prescrizioni igienico-sanitarie del Ministero della Sanità circolare n° 102 del 21-12-78 e D.M 21-03-73. La conformità delle tubazione dovrà essere certificata da ente o istituto terzo che operi in conformità a UNI CEI EN 45011. Criteri di pagamento dei pezzi speciali in pvc, curve a 90° come 6 mt di tubo - curve a 45° come 4 mt di tubo - curve a 30° come 3 mt di tubo - toulip flangiato come 9 mt di tubo - ti con bicchieri come 15 mt di tubo - ti con flange come 7 mt di tubo - riduzione come 5 mt di tubo su dn maggiore prezzo per lunghezza utile (bicchiere escluso) e con guarnizione elastomerica. Esclusi gli scavi, compresa la posa di pezzi speciali. | dn. 200 mm. esterno PN 20 sp. 14,7 mm. | m | 30.6002
I.4.010.109.40 | ACQUEDOTTI | OPERE COMPIUTE | TUBAZIONI | Fornitura e posa in opera di tubi in PVC-U atossico per acqua potabile e alimenti secondo norna UNI EN 1452-2 serie PN 10/16 / 20, con giunzioni a bicchiere, rispondenti alle prescrizioni igienico-sanitarie del Ministero della Sanità circolare n° 102 del 21-12-78 e D.M 21-03-73. La conformità delle tubazione dovrà essere certificata da ente o istituto terzo che operi in conformità a UNI CEI EN 45011. Criteri di pagamento dei pezzi speciali in pvc, curve a 90° come 6 mt di tubo - curve a 45° come 4 mt di tubo - curve a 30° come 3 mt di tubo - toulip flangiato come 9 mt di tubo - ti con bicchieri come 15 mt di tubo - ti con flange come 7 mt di tubo - riduzione come 5 mt di tubo su dn maggiore prezzo per lunghezza utile (bicchiere escluso) e con guarnizione elastomerica. Esclusi gli scavi, compresa la posa di pezzi speciali. | dn. 225 mm. esterno PN 20 sp. 16,6 mm. | m | 40.9775
I.4.010.109.41 | ACQUEDOTTI | OPERE COMPIUTE | TUBAZIONI | Fornitura e posa in opera di tubi in PVC-U atossico per acqua potabile e alimenti secondo norna UNI EN 1452-2 serie PN 10/16 / 20, con giunzioni a bicchiere, rispondenti alle prescrizioni igienico-sanitarie del Ministero della Sanità circolare n° 102 del 21-12-78 e D.M 21-03-73. La conformità delle tubazione dovrà essere certificata da ente o istituto terzo che operi in conformità a UNI CEI EN 45011. Criteri di pagamento dei pezzi speciali in pvc, curve a 90° come 6 mt di tubo - curve a 45° come 4 mt di tubo - curve a 30° come 3 mt di tubo - toulip flangiato come 9 mt di tubo - ti con bicchieri come 15 mt di tubo - ti con flange come 7 mt di tubo - riduzione come 5 mt di tubo su dn maggiore prezzo per lunghezza utile (bicchiere escluso) e con guarnizione elastomerica. Esclusi gli scavi, compresa la posa di pezzi speciali. | dn. 250 mm. esterno PN 20 sp. 18,4 mm. | m | 49.7268
I.4.010.109.42 | ACQUEDOTTI | OPERE COMPIUTE | TUBAZIONI | Fornitura e posa in opera di tubi in PVC-U atossico per acqua potabile e alimenti secondo norna UNI EN 1452-2 serie PN 10/16 / 20, con giunzioni a bicchiere, rispondenti alle prescrizioni igienico-sanitarie del Ministero della Sanità circolare n° 102 del 21-12-78 e D.M 21-03-73. La conformità delle tubazione dovrà essere certificata da ente o istituto terzo che operi in conformità a UNI CEI EN 45011. Criteri di pagamento dei pezzi speciali in pvc, curve a 90° come 6 mt di tubo - curve a 45° come 4 mt di tubo - curve a 30° come 3 mt di tubo - toulip flangiato come 9 mt di tubo - ti con bicchieri come 15 mt di tubo - ti con flange come 7 mt di tubo - riduzione come 5 mt di tubo su dn maggiore prezzo per lunghezza utile (bicchiere escluso) e con guarnizione elastomerica. Esclusi gli scavi, compresa la posa di pezzi speciali. | dn. 280 mm. esterno PN 20 sp. 20,6 mm. | m | 61.4441
I.4.010.109.43 | ACQUEDOTTI | OPERE COMPIUTE | TUBAZIONI | Fornitura e posa in opera di tubi in PVC-U atossico per acqua potabile e alimenti secondo norna UNI EN 1452-2 serie PN 10/16 / 20, con giunzioni a bicchiere, rispondenti alle prescrizioni igienico-sanitarie del Ministero della Sanità circolare n° 102 del 21-12-78 e D.M 21-03-73. La conformità delle tubazione dovrà essere certificata da ente o istituto terzo che operi in conformità a UNI CEI EN 45011. Criteri di pagamento dei pezzi speciali in pvc, curve a 90° come 6 mt di tubo - curve a 45° come 4 mt di tubo - curve a 30° come 3 mt di tubo - toulip flangiato come 9 mt di tubo - ti con bicchieri come 15 mt di tubo - ti con flange come 7 mt di tubo - riduzione come 5 mt di tubo su dn maggiore prezzo per lunghezza utile (bicchiere escluso) e con guarnizione elastomerica. Esclusi gli scavi, compresa la posa di pezzi speciali. | dn. 315 mm. esterno PN 20 sp. 23,2 mm. | m | 76.794
I.4.010.110.01 | ACQUEDOTTI | OPERE COMPIUTE | TUBAZIONI | Fornitura e posa in opera di tubazioni flangiate (con flange ridotte) per colonne prementi con incavo per passaggio cavi. I tronchi saranno zincati con lunghezza tra 3 e 6 metri. Il prezzo comprende la fornitura dei necessari bulloni e delle fascette fissacavi | dn.<=65 mm. | m | 48.6193
I.4.010.110.02 | ACQUEDOTTI | OPERE COMPIUTE | TUBAZIONI | Fornitura e posa in opera di tubazioni flangiate (con flange ridotte) per colonne prementi con incavo per passaggio cavi. I tronchi saranno zincati con lunghezza tra 3 e 6 metri. Il prezzo comprende la fornitura dei necessari bulloni e delle fascette fissacavi | dn. 80 mm. | m | 51.4766
I.4.010.110.03 | ACQUEDOTTI | OPERE COMPIUTE | TUBAZIONI | Fornitura e posa in opera di tubazioni flangiate (con flange ridotte) per colonne prementi con incavo per passaggio cavi. I tronchi saranno zincati con lunghezza tra 3 e 6 metri. Il prezzo comprende la fornitura dei necessari bulloni e delle fascette fissacavi | dn. 100 mm. | m | 62.9171
I.4.010.110.04 | ACQUEDOTTI | OPERE COMPIUTE | TUBAZIONI | Fornitura e posa in opera di tubazioni flangiate (con flange ridotte) per colonne prementi con incavo per passaggio cavi. I tronchi saranno zincati con lunghezza tra 3 e 6 metri. Il prezzo comprende la fornitura dei necessari bulloni e delle fascette fissacavi | dn. 125 mm. | m | 69.7836
I.4.010.110.05 | ACQUEDOTTI | OPERE COMPIUTE | TUBAZIONI | Fornitura e posa in opera di tubazioni flangiate (con flange ridotte) per colonne prementi con incavo per passaggio cavi. I tronchi saranno zincati con lunghezza tra 3 e 6 metri. Il prezzo comprende la fornitura dei necessari bulloni e delle fascette fissacavi | dn. 150 mm. | m | 85.798
I.4.010.110.06 | ACQUEDOTTI | OPERE COMPIUTE | TUBAZIONI | Fornitura e posa in opera di tubazioni flangiate (con flange ridotte) per colonne prementi con incavo per passaggio cavi. I tronchi saranno zincati con lunghezza tra 3 e 6 metri. Il prezzo comprende la fornitura dei necessari bulloni e delle fascette fissacavi | dn. 200 mm. | m | 102.9532
I.4.010.115.01 | ACQUEDOTTI | OPERE COMPIUTE | TUBAZIONI | Posa in opera, ogni onere compreso, di tubi in acciaio senza saldatura, inox, Mannesmann, neri o zincati, per linee di impianti di sollevamento e trattamento con taglio in misura, corretto posizionamento del pezzo, giunzione saldata o flangiata o filettata, fornitura e posa zanche e sostegni, ecc. | dn. minore di 2'' | m | 10.2997
I.4.010.115.02 | ACQUEDOTTI | OPERE COMPIUTE | TUBAZIONI | Posa in opera, ogni onere compreso, di tubi in acciaio senza saldatura, inox, Mannesmann, neri o zincati, per linee di impianti di sollevamento e trattamento con taglio in misura, corretto posizionamento del pezzo, giunzione saldata o flangiata o filettata, fornitura e posa zanche e sostegni, ecc. | dn. 50 mm. | m | 12.5812
I.4.010.115.03 | ACQUEDOTTI | OPERE COMPIUTE | TUBAZIONI | Posa in opera, ogni onere compreso, di tubi in acciaio senza saldatura, inox, Mannesmann, neri o zincati, per linee di impianti di sollevamento e trattamento con taglio in misura, corretto posizionamento del pezzo, giunzione saldata o flangiata o filettata, fornitura e posa zanche e sostegni, ecc. | dn. 65 mm. | m | 13.7219
I.4.010.115.04 | ACQUEDOTTI | OPERE COMPIUTE | TUBAZIONI | Posa in opera, ogni onere compreso, di tubi in acciaio senza saldatura, inox, Mannesmann, neri o zincati, per linee di impianti di sollevamento e trattamento con taglio in misura, corretto posizionamento del pezzo, giunzione saldata o flangiata o filettata, fornitura e posa zanche e sostegni, ecc. | dn. 80 mm. | m | 14.8737
I.4.010.115.05 | ACQUEDOTTI | OPERE COMPIUTE | TUBAZIONI | Posa in opera, ogni onere compreso, di tubi in acciaio senza saldatura, inox, Mannesmann, neri o zincati, per linee di impianti di sollevamento e trattamento con taglio in misura, corretto posizionamento del pezzo, giunzione saldata o flangiata o filettata, fornitura e posa zanche e sostegni, ecc. | dn. 100 mm. | m | 17.1552
I.4.010.115.06 | ACQUEDOTTI | OPERE COMPIUTE | TUBAZIONI | Posa in opera, ogni onere compreso, di tubi in acciaio senza saldatura, inox, Mannesmann, neri o zincati, per linee di impianti di sollevamento e trattamento con taglio in misura, corretto posizionamento del pezzo, giunzione saldata o flangiata o filettata, fornitura e posa zanche e sostegni, ecc. | dn. 125 mm. | m | 20.5884
I.4.010.115.07 | ACQUEDOTTI | OPERE COMPIUTE | TUBAZIONI | Posa in opera, ogni onere compreso, di tubi in acciaio senza saldatura, inox, Mannesmann, neri o zincati, per linee di impianti di sollevamento e trattamento con taglio in misura, corretto posizionamento del pezzo, giunzione saldata o flangiata o filettata, fornitura e posa zanche e sostegni, ecc. | dn. 150 mm. | m | 28.5956
I.4.010.115.08 | ACQUEDOTTI | OPERE COMPIUTE | TUBAZIONI | Posa in opera, ogni onere compreso, di tubi in acciaio senza saldatura, inox, Mannesmann, neri o zincati, per linee di impianti di sollevamento e trattamento con taglio in misura, corretto posizionamento del pezzo, giunzione saldata o flangiata o filettata, fornitura e posa zanche e sostegni, ecc. | dn. 200 mm. | m | 34.8862
I.4.010.115.09 | ACQUEDOTTI | OPERE COMPIUTE | TUBAZIONI | Posa in opera, ogni onere compreso, di tubi in acciaio senza saldatura, inox, Mannesmann, neri o zincati, per linee di impianti di sollevamento e trattamento con taglio in misura, corretto posizionamento del pezzo, giunzione saldata o flangiata o filettata, fornitura e posa zanche e sostegni, ecc. | dn. 250 mm. | m | 42.8935
I.4.010.115.10 | ACQUEDOTTI | OPERE COMPIUTE | TUBAZIONI | Posa in opera, ogni onere compreso, di tubi in acciaio senza saldatura, inox, Mannesmann, neri o zincati, per linee di impianti di sollevamento e trattamento con taglio in misura, corretto posizionamento del pezzo, giunzione saldata o flangiata o filettata, fornitura e posa zanche e sostegni, ecc. | dn. 300 mm. | m | 48.6193
I.4.010.115.11 | ACQUEDOTTI | OPERE COMPIUTE | TUBAZIONI | Posa in opera, ogni onere compreso, di tubi in acciaio senza saldatura, inox, Mannesmann, neri o zincati, per linee di impianti di sollevamento e trattamento con taglio in misura, corretto posizionamento del pezzo, giunzione saldata o flangiata o filettata, fornitura e posa zanche e sostegni, ecc. | dn. 350 mm. | m | 57.2024
I.4.010.115.12 | ACQUEDOTTI | OPERE COMPIUTE | TUBAZIONI | Posa in opera, ogni onere compreso, di tubi in acciaio senza saldatura, inox, Mannesmann, neri o zincati, per linee di impianti di sollevamento e trattamento con taglio in misura, corretto posizionamento del pezzo, giunzione saldata o flangiata o filettata, fornitura e posa zanche e sostegni, ecc. | dn. 400 mm. | m | 77.2149
I.4.010.120.01 | ACQUEDOTTI | OPERE COMPIUTE | TUBAZIONI | Formazione pezzi speciali con tubazioni e flange, ogni onere compreso. | esclusa la fornitura dei materiali | kg | 2.7245
I.4.010.120.02 | ACQUEDOTTI | OPERE COMPIUTE | TUBAZIONI | Formazione pezzi speciali con tubazioni e flange, ogni onere compreso. | compresa la fornitura dei materiali | kg | 3.5329
I.4.015.005.01 | ACQUEDOTTI | OPERE COMPIUTE | RIPRISTINI | Rifacimento di marciapiede o di pavimentazione in cls. di cemento tipo R = 325 a ql. 2,00/m³, con inerte duro o selezionato, spessore inferiore a cm 10, formazione di giunti, lisciatura con malta arricchita. |  | m² | 26.7129
I.4.020.005.01 | ACQUEDOTTI | OPERE COMPIUTE | PEZZI SPECIALI | Posa in opera di pezzi speciali per acquedotto che si installano con saldature (acciaio, pead) come curve, per ogni settore intero, bout, pezzi a T ecc. Il prezzo si riferisce ad ogni saldatura completa ( in genere 2 curve, 1 per bout, 2/3 per T). Per pose su linee di impianti o processo, compreso ogni onere per il corretto posizionamento del pezo, si applicherà un sovrapprezo del 20%. | dn. 65 mm. per ogni saldatura | n | 14.7519
I.4.020.005.02 | ACQUEDOTTI | OPERE COMPIUTE | PEZZI SPECIALI | Posa in opera di pezzi speciali per acquedotto che si installano con saldature (acciaio, pead) come curve, per ogni settore intero, bout, pezzi a T ecc. Il prezzo si riferisce ad ogni saldatura completa ( in genere 2 curve, 1 per bout, 2/3 per T). Per pose su linee di impianti o processo, compreso ogni onere per il corretto posizionamento del pezo, si applicherà un sovrapprezo del 20%. | dn. 80 mm. per ogni saldatura | n | 21.7956
I.4.020.005.03 | ACQUEDOTTI | OPERE COMPIUTE | PEZZI SPECIALI | Posa in opera di pezzi speciali per acquedotto che si installano con saldature (acciaio, pead) come curve, per ogni settore intero, bout, pezzi a T ecc. Il prezzo si riferisce ad ogni saldatura completa ( in genere 2 curve, 1 per bout, 2/3 per T). Per pose su linee di impianti o processo, compreso ogni onere per il corretto posizionamento del pezo, si applicherà un sovrapprezo del 20%. | dn. 100 mm. per ogni saldatura | n | 28.8282
I.4.020.005.04 | ACQUEDOTTI | OPERE COMPIUTE | PEZZI SPECIALI | Posa in opera di pezzi speciali per acquedotto che si installano con saldature (acciaio, pead) come curve, per ogni settore intero, bout, pezzi a T ecc. Il prezzo si riferisce ad ogni saldatura completa ( in genere 2 curve, 1 per bout, 2/3 per T). Per pose su linee di impianti o processo, compreso ogni onere per il corretto posizionamento del pezo, si applicherà un sovrapprezo del 20%. | dn. 125 mm. per ogni saldatura | n | 36.5475
I.4.020.005.05 | ACQUEDOTTI | OPERE COMPIUTE | PEZZI SPECIALI | Posa in opera di pezzi speciali per acquedotto che si installano con saldature (acciaio, pead) come curve, per ogni settore intero, bout, pezzi a T ecc. Il prezzo si riferisce ad ogni saldatura completa ( in genere 2 curve, 1 per bout, 2/3 per T). Per pose su linee di impianti o processo, compreso ogni onere per il corretto posizionamento del pezo, si applicherà un sovrapprezo del 20%. | dn. 150 mm. per ogni saldatura | n | 43.9899
I.4.020.005.06 | ACQUEDOTTI | OPERE COMPIUTE | PEZZI SPECIALI | Posa in opera di pezzi speciali per acquedotto che si installano con saldature (acciaio, pead) come curve, per ogni settore intero, bout, pezzi a T ecc. Il prezzo si riferisce ad ogni saldatura completa ( in genere 2 curve, 1 per bout, 2/3 per T). Per pose su linee di impianti o processo, compreso ogni onere per il corretto posizionamento del pezo, si applicherà un sovrapprezo del 20%. | dn. 200 mm. per ogni saldatura | n | 52.1079
I.4.020.005.07 | ACQUEDOTTI | OPERE COMPIUTE | PEZZI SPECIALI | Posa in opera di pezzi speciali per acquedotto che si installano con saldature (acciaio, pead) come curve, per ogni settore intero, bout, pezzi a T ecc. Il prezzo si riferisce ad ogni saldatura completa ( in genere 2 curve, 1 per bout, 2/3 per T). Per pose su linee di impianti o processo, compreso ogni onere per il corretto posizionamento del pezo, si applicherà un sovrapprezo del 20%. | dn. 250 mm. per ogni saldatura | n | 60.691
I.4.020.005.08 | ACQUEDOTTI | OPERE COMPIUTE | PEZZI SPECIALI | Posa in opera di pezzi speciali per acquedotto che si installano con saldature (acciaio, pead) come curve, per ogni settore intero, bout, pezzi a T ecc. Il prezzo si riferisce ad ogni saldatura completa ( in genere 2 curve, 1 per bout, 2/3 per T). Per pose su linee di impianti o processo, compreso ogni onere per il corretto posizionamento del pezo, si applicherà un sovrapprezo del 20%. | dn. 300 mm. per ogni saldatura | n | 64.5783
I.4.020.005.09 | ACQUEDOTTI | OPERE COMPIUTE | PEZZI SPECIALI | Posa in opera di pezzi speciali per acquedotto che si installano con saldature (acciaio, pead) come curve, per ogni settore intero, bout, pezzi a T ecc. Il prezzo si riferisce ad ogni saldatura completa ( in genere 2 curve, 1 per bout, 2/3 per T). Per pose su linee di impianti o processo, compreso ogni onere per il corretto posizionamento del pezo, si applicherà un sovrapprezo del 20%. | dn. 350 mm. per ogni saldatura | n | 72.2976
I.4.020.005.10 | ACQUEDOTTI | OPERE COMPIUTE | PEZZI SPECIALI | Posa in opera di pezzi speciali per acquedotto che si installano con saldature (acciaio, pead) come curve, per ogni settore intero, bout, pezzi a T ecc. Il prezzo si riferisce ad ogni saldatura completa ( in genere 2 curve, 1 per bout, 2/3 per T). Per pose su linee di impianti o processo, compreso ogni onere per il corretto posizionamento del pezo, si applicherà un sovrapprezo del 20%. | dn. 400 mm. per ogni saldatura | n | 79.6182
I.4.020.010.01 | ACQUEDOTTI | OPERE COMPIUTE | PEZZI SPECIALI | Posa in opera, ogni onere e fornitura compresa, di giunti di smontaggio autobloccanti in acciaio, escluso il solo costo del giunto. | dn 400/450 | n | 191.3871
I.4.020.010.02 | ACQUEDOTTI | OPERE COMPIUTE | PEZZI SPECIALI | Posa in opera, ogni onere e fornitura compresa, di giunti di smontaggio autobloccanti in acciaio, escluso il solo costo del giunto. | dn 500 | n | 223.416
I.4.020.010.03 | ACQUEDOTTI | OPERE COMPIUTE | PEZZI SPECIALI | Posa in opera, ogni onere e fornitura compresa, di giunti di smontaggio autobloccanti in acciaio, escluso il solo costo del giunto. | dn 600 | n | 284.849
I.4.020.015.01 | ACQUEDOTTI | OPERE COMPIUTE | PEZZI SPECIALI | Posa giunto dielettrico mediante saldatura o flangiatura alla tubazione e fasciatura con vetroflex bitumano, bitumatura; messa in opera con saldatura dei codoli al tubo, in spezzoni di cavo di rame elettrolitico flessibile, sez. 16mm² (per posa su reti in esercizio, mediate taglio delle stesse e inserimento del giunto, aumento 80%). Il prezzo si applica anche ai giunti per impianti e comprende ogni genere per il corretto posizionamento del pezzo. | dn. 65 mm. | n | 34.0335
I.4.020.015.02 | ACQUEDOTTI | OPERE COMPIUTE | PEZZI SPECIALI | Posa giunto dielettrico mediante saldatura o flangiatura alla tubazione e fasciatura con vetroflex bitumano, bitumatura; messa in opera con saldatura dei codoli al tubo, in spezzoni di cavo di rame elettrolitico flessibile, sez. 16mm² (per posa su reti in esercizio, mediate taglio delle stesse e inserimento del giunto, aumento 80%). Il prezzo si applica anche ai giunti per impianti e comprende ogni genere per il corretto posizionamento del pezzo. | dn. 80 mm. | n | 38.5521
I.4.020.015.03 | ACQUEDOTTI | OPERE COMPIUTE | PEZZI SPECIALI | Posa giunto dielettrico mediante saldatura o flangiatura alla tubazione e fasciatura con vetroflex bitumano, bitumatura; messa in opera con saldatura dei codoli al tubo, in spezzoni di cavo di rame elettrolitico flessibile, sez. 16mm² (per posa su reti in esercizio, mediate taglio delle stesse e inserimento del giunto, aumento 80%). Il prezzo si applica anche ai giunti per impianti e comprende ogni genere per il corretto posizionamento del pezzo. | dn. 100 mm. | n | 47.6446
I.4.020.015.04 | ACQUEDOTTI | OPERE COMPIUTE | PEZZI SPECIALI | Posa giunto dielettrico mediante saldatura o flangiatura alla tubazione e fasciatura con vetroflex bitumano, bitumatura; messa in opera con saldatura dei codoli al tubo, in spezzoni di cavo di rame elettrolitico flessibile, sez. 16mm² (per posa su reti in esercizio, mediate taglio delle stesse e inserimento del giunto, aumento 80%). Il prezzo si applica anche ai giunti per impianti e comprende ogni genere per il corretto posizionamento del pezzo. | dn. 125 mm. | n | 52.274
I.4.020.015.05 | ACQUEDOTTI | OPERE COMPIUTE | PEZZI SPECIALI | Posa giunto dielettrico mediante saldatura o flangiatura alla tubazione e fasciatura con vetroflex bitumano, bitumatura; messa in opera con saldatura dei codoli al tubo, in spezzoni di cavo di rame elettrolitico flessibile, sez. 16mm² (per posa su reti in esercizio, mediate taglio delle stesse e inserimento del giunto, aumento 80%). Il prezzo si applica anche ai giunti per impianti e comprende ogni genere per il corretto posizionamento del pezzo. | dn. 150 mm. | n | 58.6864
I.4.020.015.06 | ACQUEDOTTI | OPERE COMPIUTE | PEZZI SPECIALI | Posa giunto dielettrico mediante saldatura o flangiatura alla tubazione e fasciatura con vetroflex bitumano, bitumatura; messa in opera con saldatura dei codoli al tubo, in spezzoni di cavo di rame elettrolitico flessibile, sez. 16mm² (per posa su reti in esercizio, mediate taglio delle stesse e inserimento del giunto, aumento 80%). Il prezzo si applica anche ai giunti per impianti e comprende ogni genere per il corretto posizionamento del pezzo. | dn. 200 mm. | n | 71.7882
I.4.020.015.07 | ACQUEDOTTI | OPERE COMPIUTE | PEZZI SPECIALI | Posa giunto dielettrico mediante saldatura o flangiatura alla tubazione e fasciatura con vetroflex bitumano, bitumatura; messa in opera con saldatura dei codoli al tubo, in spezzoni di cavo di rame elettrolitico flessibile, sez. 16mm² (per posa su reti in esercizio, mediate taglio delle stesse e inserimento del giunto, aumento 80%). Il prezzo si applica anche ai giunti per impianti e comprende ogni genere per il corretto posizionamento del pezzo. | dn. 250 mm. | n | 82.5309
I.4.020.015.08 | ACQUEDOTTI | OPERE COMPIUTE | PEZZI SPECIALI | Posa giunto dielettrico mediante saldatura o flangiatura alla tubazione e fasciatura con vetroflex bitumano, bitumatura; messa in opera con saldatura dei codoli al tubo, in spezzoni di cavo di rame elettrolitico flessibile, sez. 16mm² (per posa su reti in esercizio, mediate taglio delle stesse e inserimento del giunto, aumento 80%). Il prezzo si applica anche ai giunti per impianti e comprende ogni genere per il corretto posizionamento del pezzo. | dn. 300 mm. | n | 100.3838
I.4.020.015.09 | ACQUEDOTTI | OPERE COMPIUTE | PEZZI SPECIALI | Posa giunto dielettrico mediante saldatura o flangiatura alla tubazione e fasciatura con vetroflex bitumano, bitumatura; messa in opera con saldatura dei codoli al tubo, in spezzoni di cavo di rame elettrolitico flessibile, sez. 16mm² (per posa su reti in esercizio, mediate taglio delle stesse e inserimento del giunto, aumento 80%). Il prezzo si applica anche ai giunti per impianti e comprende ogni genere per il corretto posizionamento del pezzo. | dn. 350 mm. | n | 123.4309
I.4.020.015.10 | ACQUEDOTTI | OPERE COMPIUTE | PEZZI SPECIALI | Posa giunto dielettrico mediante saldatura o flangiatura alla tubazione e fasciatura con vetroflex bitumano, bitumatura; messa in opera con saldatura dei codoli al tubo, in spezzoni di cavo di rame elettrolitico flessibile, sez. 16mm² (per posa su reti in esercizio, mediate taglio delle stesse e inserimento del giunto, aumento 80%). Il prezzo si applica anche ai giunti per impianti e comprende ogni genere per il corretto posizionamento del pezzo. | dn. 400 mm. | n | 137.6733
I.4.020.020.01 | ACQUEDOTTI | OPERE COMPIUTE | PEZZI SPECIALI | Formazione pezzi speciali con tubazioni e flange, compresa fasciatura in vetroflex bitumato. | esclusa la fornitura dei materiali | kg | 3.8873
I.4.020.020.02 | ACQUEDOTTI | OPERE COMPIUTE | PEZZI SPECIALI | Formazione pezzi speciali con tubazioni e flange, compresa fasciatura in vetroflex bitumato. | compresa la fornitura dei materiali | kg | 5.316
I.4.020.025.01 | ACQUEDOTTI | OPERE COMPIUTE | PEZZI SPECIALI | Fornitura e posa in opera di disconnettori e accessori, a zona di pressione ridotta controllabile a norma UNI 9157, tipo PN 10 per acquedotto (marca Caleffi o similari). | disconnettore dn. 3/4 | n | 302.0042
I.4.020.025.02 | ACQUEDOTTI | OPERE COMPIUTE | PEZZI SPECIALI | Fornitura e posa in opera di disconnettori e accessori, a zona di pressione ridotta controllabile a norma UNI 9157, tipo PN 10 per acquedotto (marca Caleffi o similari). | disconnettore dn. 1" | n | 380.3598
I.4.020.025.03 | ACQUEDOTTI | OPERE COMPIUTE | PEZZI SPECIALI | Fornitura e posa in opera di disconnettori e accessori, a zona di pressione ridotta controllabile a norma UNI 9157, tipo PN 10 per acquedotto (marca Caleffi o similari). | disconnettore dn. 1"+1/4 | n | 422.6884
I.4.020.025.04 | ACQUEDOTTI | OPERE COMPIUTE | PEZZI SPECIALI | Fornitura e posa in opera di disconnettori e accessori, a zona di pressione ridotta controllabile a norma UNI 9157, tipo PN 10 per acquedotto (marca Caleffi o similari). | disconnettore dn. 1"+1/2 | n | 763.0121
I.4.020.025.05 | ACQUEDOTTI | OPERE COMPIUTE | PEZZI SPECIALI | Fornitura e posa in opera di disconnettori e accessori, a zona di pressione ridotta controllabile a norma UNI 9157, tipo PN 10 per acquedotto (marca Caleffi o similari). | disconnettore dn. 2" | n | 791.6188
I.4.020.025.06 | ACQUEDOTTI | OPERE COMPIUTE | PEZZI SPECIALI | Fornitura e posa in opera di disconnettori e accessori, a zona di pressione ridotta controllabile a norma UNI 9157, tipo PN 10 per acquedotto (marca Caleffi o similari). | filtro obliquo con rete inox da 0,65 mm² - dn. 3/4 | n | 12.4151
I.4.020.025.07 | ACQUEDOTTI | OPERE COMPIUTE | PEZZI SPECIALI | Fornitura e posa in opera di disconnettori e accessori, a zona di pressione ridotta controllabile a norma UNI 9157, tipo PN 10 per acquedotto (marca Caleffi o similari). | filtro obliquo con rete inox da 0,65 mm² - dn. 1" | n | 17.7311
I.4.020.025.08 | ACQUEDOTTI | OPERE COMPIUTE | PEZZI SPECIALI | Fornitura e posa in opera di disconnettori e accessori, a zona di pressione ridotta controllabile a norma UNI 9157, tipo PN 10 per acquedotto (marca Caleffi o similari). | filtro obliquo con rete inox da 0,65 mm² - dn. 1"+1/4 | n | 24.9963
I.4.020.025.09 | ACQUEDOTTI | OPERE COMPIUTE | PEZZI SPECIALI | Fornitura e posa in opera di disconnettori e accessori, a zona di pressione ridotta controllabile a norma UNI 9157, tipo PN 10 per acquedotto (marca Caleffi o similari). | filtro obliquo con rete inox da 0,65 mm² - dn. 1"+1/2 | n | 31.9182
I.4.020.025.10 | ACQUEDOTTI | OPERE COMPIUTE | PEZZI SPECIALI | Fornitura e posa in opera di disconnettori e accessori, a zona di pressione ridotta controllabile a norma UNI 9157, tipo PN 10 per acquedotto (marca Caleffi o similari). | filtro obliquo con rete inox da 0,65 mm² - dn. 2" | n | 50.9007
I.4.020.030.01 | ACQUEDOTTI | OPERE COMPIUTE | PEZZI SPECIALI | Fornitura e posa in opera giunti dielettrici filettati, tipo PN 10 ad elevato isolamento, per acquedotto (marca Prochind, Nuova Giungas, Polmet). | dn. 1/2 | n | 10.5213
I.4.020.030.02 | ACQUEDOTTI | OPERE COMPIUTE | PEZZI SPECIALI | Fornitura e posa in opera giunti dielettrici filettati, tipo PN 10 ad elevato isolamento, per acquedotto (marca Prochind, Nuova Giungas, Polmet). | dn. 3/4 | n | 10.5213
I.4.020.030.03 | ACQUEDOTTI | OPERE COMPIUTE | PEZZI SPECIALI | Fornitura e posa in opera giunti dielettrici filettati, tipo PN 10 ad elevato isolamento, per acquedotto (marca Prochind, Nuova Giungas, Polmet). | dn. 1 | n | 11.7838
I.4.020.030.04 | ACQUEDOTTI | OPERE COMPIUTE | PEZZI SPECIALI | Fornitura e posa in opera giunti dielettrici filettati, tipo PN 10 ad elevato isolamento, per acquedotto (marca Prochind, Nuova Giungas, Polmet). | dn. 1+1/4 | n | 16.3024
I.4.020.030.05 | ACQUEDOTTI | OPERE COMPIUTE | PEZZI SPECIALI | Fornitura e posa in opera giunti dielettrici filettati, tipo PN 10 ad elevato isolamento, per acquedotto (marca Prochind, Nuova Giungas, Polmet). | dn. 1+1/2 | n | 18.2405
I.4.020.030.06 | ACQUEDOTTI | OPERE COMPIUTE | PEZZI SPECIALI | Fornitura e posa in opera giunti dielettrici filettati, tipo PN 10 ad elevato isolamento, per acquedotto (marca Prochind, Nuova Giungas, Polmet). | dn. 2 | n | 23.7337
I.4.020.035.01 | ACQUEDOTTI | OPERE COMPIUTE | PEZZI SPECIALI | Fornitura e posa in opera, ogni onere compreso, di rubinetto di scarico a collo in ottone, da montare a valle del contatore dn 3/8". |  | n | 8.6939
I.4.020.040.01 | ACQUEDOTTI | OPERE COMPIUTE | PEZZI SPECIALI | Fornitura e posa in opera di misuratore di portata a sezione libera IP 65 (contatore magnetico) con generatore di segnale 4/20 mA e con totalizzatore da parete IP 55 e 10 metri di cavo schermato di collegamento. La taratura di fondo scala sarà regolabile in campo con segnale su uscita libera. Il misuratore avrà elettrodi AISI 316, pressione di collaudo di 16 ate, precisione di almeno l'1% di fondo scala. Oltre all'escita libera 4/20 mA per la trasmissione dati, dovrà essere disponibile in'altra uscita (utilizzabile contemporaneamente senza interferenze) per strumentazione locale. Tubo di misura in AISI 316, rivestimento esterno con vernici epossidiche. Compreso convertitore elettronico e microporocessore IP 65, con le caratteristiche indicate nelle specifiche tecniche. E' esclusa la formazione dei bouts. | dn 80-100 mm | n | 2287.9067
I.4.020.040.02 | ACQUEDOTTI | OPERE COMPIUTE | PEZZI SPECIALI | Fornitura e posa in opera di misuratore di portata a sezione libera IP 65 (contatore magnetico) con generatore di segnale 4/20 mA e con totalizzatore da parete IP 55 e 10 metri di cavo schermato di collegamento. La taratura di fondo scala sarà regolabile in campo con segnale su uscita libera. Il misuratore avrà elettrodi AISI 316, pressione di collaudo di 16 ate, precisione di almeno l'1% di fondo scala. Oltre all'escita libera 4/20 mA per la trasmissione dati, dovrà essere disponibile in'altra uscita (utilizzabile contemporaneamente senza interferenze) per strumentazione locale. Tubo di misura in AISI 316, rivestimento esterno con vernici epossidiche. Compreso convertitore elettronico e microporocessore IP 65, con le caratteristiche indicate nelle specifiche tecniche. E' esclusa la formazione dei bouts. | dn 125 mm | n | 2516.6941
I.4.020.040.03 | ACQUEDOTTI | OPERE COMPIUTE | PEZZI SPECIALI | Fornitura e posa in opera di misuratore di portata a sezione libera IP 65 (contatore magnetico) con generatore di segnale 4/20 mA e con totalizzatore da parete IP 55 e 10 metri di cavo schermato di collegamento. La taratura di fondo scala sarà regolabile in campo con segnale su uscita libera. Il misuratore avrà elettrodi AISI 316, pressione di collaudo di 16 ate, precisione di almeno l'1% di fondo scala. Oltre all'escita libera 4/20 mA per la trasmissione dati, dovrà essere disponibile in'altra uscita (utilizzabile contemporaneamente senza interferenze) per strumentazione locale. Tubo di misura in AISI 316, rivestimento esterno con vernici epossidiche. Compreso convertitore elettronico e microporocessore IP 65, con le caratteristiche indicate nelle specifiche tecniche. E' esclusa la formazione dei bouts. | dn 150 mm | n | 2859.8751
I.4.020.040.04 | ACQUEDOTTI | OPERE COMPIUTE | PEZZI SPECIALI | Fornitura e posa in opera di misuratore di portata a sezione libera IP 65 (contatore magnetico) con generatore di segnale 4/20 mA e con totalizzatore da parete IP 55 e 10 metri di cavo schermato di collegamento. La taratura di fondo scala sarà regolabile in campo con segnale su uscita libera. Il misuratore avrà elettrodi AISI 316, pressione di collaudo di 16 ate, precisione di almeno l'1% di fondo scala. Oltre all'escita libera 4/20 mA per la trasmissione dati, dovrà essere disponibile in'altra uscita (utilizzabile contemporaneamente senza interferenze) per strumentazione locale. Tubo di misura in AISI 316, rivestimento esterno con vernici epossidiche. Compreso convertitore elettronico e microporocessore IP 65, con le caratteristiche indicate nelle specifiche tecniche. E' esclusa la formazione dei bouts. | dn 200 mm | n | 3431.8546
I.4.020.040.05 | ACQUEDOTTI | OPERE COMPIUTE | PEZZI SPECIALI | Fornitura e posa in opera di misuratore di portata a sezione libera IP 65 (contatore magnetico) con generatore di segnale 4/20 mA e con totalizzatore da parete IP 55 e 10 metri di cavo schermato di collegamento. La taratura di fondo scala sarà regolabile in campo con segnale su uscita libera. Il misuratore avrà elettrodi AISI 316, pressione di collaudo di 16 ate, precisione di almeno l'1% di fondo scala. Oltre all'escita libera 4/20 mA per la trasmissione dati, dovrà essere disponibile in'altra uscita (utilizzabile contemporaneamente senza interferenze) per strumentazione locale. Tubo di misura in AISI 316, rivestimento esterno con vernici epossidiche. Compreso convertitore elettronico e microporocessore IP 65, con le caratteristiche indicate nelle specifiche tecniche. E' esclusa la formazione dei bouts. | dn 250 mm | n | 4003.834
I.4.020.045.01 | ACQUEDOTTI | OPERE COMPIUTE | PEZZI SPECIALI | Fornitura e posa in opera di misuratore di portata IP 68 tipo DUALPULSE della START Italiana (o equivalente) a turbina ed inserzione, pressione massima 100 metri c.a., corpo AISI 316, attacco filettato 1"1/2 con due uscite indipendenti a impulsi (immuni da disturbi elettrici) (prima uscita autogenerata dal movimento del rotore, seconda uscita ad onda quadra), ingresso diretto a pic o computer, indicatore di portata alimentato con batteria al litio di durata 5 anni con indicazione di batteria scarica in anticipo o con alimentazione esterna 12/28 V DC, segnale in uscita 4/20 mA in esecuzione per tubazioni dn 40/900 (0,25/6300 l/sec)n 3 metri di cavo completo di indicatore di portata istantanea con totalizzatore parziale e globale, display a 7 cifre alte almeno 10mm., montaggio a parete, alimentazione con batteria | al litio da 5 anni, segnalazione di batteria quasi scarica, IP 67 | n | 1429.9376
I.4.020.045.02 | ACQUEDOTTI | OPERE COMPIUTE | PEZZI SPECIALI | Fornitura e posa in opera di misuratore di portata IP 68 tipo DUALPULSE della START Italiana (o equivalente) a turbina ed inserzione, pressione massima 100 metri c.a., corpo AISI 316, attacco filettato 1"1/2 con due uscite indipendenti a impulsi (immuni da disturbi elettrici) (prima uscita autogenerata dal movimento del rotore, seconda uscita ad onda quadra), ingresso diretto a pic o computer, indicatore di portata alimentato con batteria al litio di durata 5 anni con indicazione di batteria scarica in anticipo o con alimentazione esterna 12/28 V DC, segnale in uscita 4/20 mA in esecuzione per tubazioni dn 40/900 (0,25/6300 l/sec)n 3 metri di cavo completo di indicatore di portata istantanea con totalizzatore parziale e globale, display a 7 cifre alte almeno 10mm., montaggio a parete, alimentazione con batteria | alimentazione per segnale in uscita 4/20 mA, 12/28 V DC 2 fili | n | 85.798
I.4.020.050.01 | ACQUEDOTTI | OPERE COMPIUTE | PEZZI SPECIALI | Fornitura e installazione di emettitore di impulsi magnetico , senza necessità di alimentazione, | tipo Reed con filo da 8 metri - IP 65- peso per impulso 1 m³ e/o 0,1 m³ | cad | 77.2149
I.4.020.055.01 | ACQUEDOTTI | OPERE COMPIUTE | PEZZI SPECIALI | Fornitura e installazione di totalizzatore esterno a 8 cifre a cristalli liquidi, batteria interna al | litio da 3V- minimo 5 anni di durata, IP 67 | cad | 200.1917
I.4.020.060.01 | ACQUEDOTTI | OPERE COMPIUTE | PEZZI SPECIALI | Fornitura e installazione di emettitore di impulsi tipo fotoelettrico con 3 cellule per la monitorizzazione del passaggio e della direzione di flusso peso per impulso 0,001 m³/h, distanza | fino a 6 km, IP 65 | cad | 165.8703
I.4.020.065.01 | ACQUEDOTTI | OPERE COMPIUTE | PEZZI SPECIALI | Fornitura e installazione di convertitore di frequenza uscita 0-4-20 mA 8 cifre 4+4, 220V/24V (selettore interno) portata istantanea e portata totale, programmazione totale su tutti i parametri con chek dello stato di funzionamento, distanta di trasmessione almeno 500 metri con contatto diretto | 12 km con transistor relay IP40 | cad | 428.979
I.4.020.070.01 | ACQUEDOTTI | OPERE COMPIUTE | PEZZI SPECIALI | Fornitura e installazione di trasduttori di pressione con le seguenti caratteristiche: | campo di misura 0-8 Ate - segnale analogico 4/20mA - collegamento (tramite manbicotto) a serbatoio o tubazione in pressione - pressione di collaudo 12Ate - pressione almeno 0.2% del fondo scala - zero stabile - taratura ion campo - indicatore analogico di | n | 1715.9273
I.4.020.075.01 | ACQUEDOTTI | OPERE COMPIUTE | PEZZI SPECIALI | Fornitura e posa in opera (opere murarie escluse) in serbatoi di stoccaggio di trasmettitore di livello a galleggiante in acciaio inox tipo Multilevel della Start Italiana o equivalente, con le seguenti caratteristiche: | galleggiante in acciaio inox con magneti permanenti a poli differenziati - asta di scorrimento e guida del galleggiante in acciaio inox AISI 304 o in acciaio inox con rivestimento in teflon e con magneti permanenti a polo diff. Lunghezza asta fino a 8 met | n | 2859.8751
I.4.020.080.01 | ACQUEDOTTI | OPERE COMPIUTE | PEZZI SPECIALI | Fornitura e posa in opera (opere murarie escluse) in serbatoi di stoccaggio di trasmettitore di livello a galleggiante in acciaio inox tipo Lmon della Start Italiana o equivalente, con le seguenti caratteristiche: | *galleggiante in acciaio inox AISI 316 L ø 81 mm - 4 microinterruttori SPDT 220V 2A programmabili su tutto il campo - precisione + - 1,5mm - attacco al serbatoio filettato 1" gas AISI 316L - testa indicatrice diametro 120 (minimo) in alluminio pressofuso | n | 1143.9478
I.4.020.085.01 | ACQUEDOTTI | OPERE COMPIUTE | PEZZI SPECIALI | Fornitura e posa in opera di misuratore di livello ad ultrasuoni con uscita analogica in corrente 4 - 20 mA per la misura continua di livello su liquidi possibilità di montaggio su qualunque tipo di serbatoio pressione max serbatoio 3 bar, campo di misura 0,4...7 m, grado di protezione IP 67, completo di indicatore autoalimentato per montaggio a parete con display LC, con possibilità di ripetizione segnale di livello 4...20 mA, uscita di n° 3 segnali digitali con contatto in scambio portata min. 4 A; 400 V, possibilità di programmazione dei livelli di uscita. |  | n | 1372.7462
I.4.020.090.01 | ACQUEDOTTI | OPERE COMPIUTE | PEZZI SPECIALI | Fornitura e posa di giunti elastici da installare in mandata delle pompe. Corpo in gomma epdm, con estremità flangiate | dn 20-25 mm PN 16 | n | 142.9893
I.4.020.090.02 | ACQUEDOTTI | OPERE COMPIUTE | PEZZI SPECIALI | Fornitura e posa di giunti elastici da installare in mandata delle pompe. Corpo in gomma epdm, con estremità flangiate | dn 32-40 mm PN 16 | n | 151.5725
I.4.020.090.03 | ACQUEDOTTI | OPERE COMPIUTE | PEZZI SPECIALI | Fornitura e posa di giunti elastici da installare in mandata delle pompe. Corpo in gomma epdm, con estremità flangiate | dn 50 mm PN 16 | n | 157.2982
I.4.020.090.04 | ACQUEDOTTI | OPERE COMPIUTE | PEZZI SPECIALI | Fornitura e posa di giunti elastici da installare in mandata delle pompe. Corpo in gomma epdm, con estremità flangiate | dn 65 mm PN 16 | n | 179.6033
I.4.020.090.05 | ACQUEDOTTI | OPERE COMPIUTE | PEZZI SPECIALI | Fornitura e posa di giunti elastici da installare in mandata delle pompe. Corpo in gomma epdm, con estremità flangiate | dn 80 mm PN 16 | n | 189.892
I.4.020.090.06 | ACQUEDOTTI | OPERE COMPIUTE | PEZZI SPECIALI | Fornitura e posa di giunti elastici da installare in mandata delle pompe. Corpo in gomma epdm, con estremità flangiate | dn 100 mm PN 16 | n | 205.9064
I.4.020.090.07 | ACQUEDOTTI | OPERE COMPIUTE | PEZZI SPECIALI | Fornitura e posa di giunti elastici da installare in mandata delle pompe. Corpo in gomma epdm, con estremità flangiate | dn 125 mm PN 16 | n | 223.0727
I.4.020.090.08 | ACQUEDOTTI | OPERE COMPIUTE | PEZZI SPECIALI | Fornitura e posa di giunti elastici da installare in mandata delle pompe. Corpo in gomma epdm, con estremità flangiate | dn 150 mm PN 16 | n | 264.8254
I.4.020.090.09 | ACQUEDOTTI | OPERE COMPIUTE | PEZZI SPECIALI | Fornitura e posa di giunti elastici da installare in mandata delle pompe. Corpo in gomma epdm, con estremità flangiate | dn 200 mm PN 16 | n | 453.0007
I.4.020.090.10 | ACQUEDOTTI | OPERE COMPIUTE | PEZZI SPECIALI | Fornitura e posa di giunti elastici da installare in mandata delle pompe. Corpo in gomma epdm, con estremità flangiate | dn 250 mm PN 16 | n | 549.0985
I.4.020.095.01 | ACQUEDOTTI | OPERE COMPIUTE | PEZZI SPECIALI | Fornitura e posa in opera di manometro indicatore completo di raccordi e rubinetti in bagno di glicerina, scale 0-100 mt. Di colonna d'acqua, diametro minimo cm. 15. |  | n | 114.3937
I.4.020.100.01 | ACQUEDOTTI | OPERE COMPIUTE | PEZZI SPECIALI | Fornitura e posa in opera di pressostato differenziale per comando automatico. |  | n | 171.596
I.4.020.105.01 | ACQUEDOTTI | OPERE COMPIUTE | PEZZI SPECIALI | Fornitura e posa in opera di manometro a contatti elettrici con contatti sinterizati, completo di rubinetto a tre vie (dn. 15 cm). |  | n | 142.9893
I.4.025.005.01 | ACQUEDOTTI | OPERE COMPIUTE | SARACINESCHE | Posa saracinesche stradali ed accessori, compresi fornitura dei materiali occorrenti (lastra di gomma telata e bulloni) sistemazione provvisoria del chiusino e tutte le opere dipendenti come prescritto in Capitolato, successiva sistemazione definitiva del chiusino (per posa saracinische a volantino o a corpo piatto o valvole di ritegno con accessori, compresa fornitura a tutti i materiali occorrenti - lastre di gomma telate e bulloni-riduzione del 30%). Per posa su rete in esercizio, mediante taglio della stessa e inserimento della saracinesca, aumento 80%. Il prezo si applica anche alla posa di saracinesche per impianti di sollevamento e trattamento e comprende, oltre alla fornitura e posa di guarnizioni e bulloni, ogni genere per il corretto posizionamento del pezzo. | dn.40/50mm. | n | 29.9136
I.4.025.005.02 | ACQUEDOTTI | OPERE COMPIUTE | SARACINESCHE | Posa saracinesche stradali ed accessori, compresi fornitura dei materiali occorrenti (lastra di gomma telata e bulloni) sistemazione provvisoria del chiusino e tutte le opere dipendenti come prescritto in Capitolato, successiva sistemazione definitiva del chiusino (per posa saracinische a volantino o a corpo piatto o valvole di ritegno con accessori, compresa fornitura a tutti i materiali occorrenti - lastre di gomma telate e bulloni-riduzione del 30%). Per posa su rete in esercizio, mediante taglio della stessa e inserimento della saracinesca, aumento 80%. Il prezo si applica anche alla posa di saracinesche per impianti di sollevamento e trattamento e comprende, oltre alla fornitura e posa di guarnizioni e bulloni, ogni genere per il corretto posizionamento del pezzo. | dn. 65 mm. | n | 32.2615
I.4.025.005.03 | ACQUEDOTTI | OPERE COMPIUTE | SARACINESCHE | Posa saracinesche stradali ed accessori, compresi fornitura dei materiali occorrenti (lastra di gomma telata e bulloni) sistemazione provvisoria del chiusino e tutte le opere dipendenti come prescritto in Capitolato, successiva sistemazione definitiva del chiusino (per posa saracinische a volantino o a corpo piatto o valvole di ritegno con accessori, compresa fornitura a tutti i materiali occorrenti - lastre di gomma telate e bulloni-riduzione del 30%). Per posa su rete in esercizio, mediante taglio della stessa e inserimento della saracinesca, aumento 80%. Il prezo si applica anche alla posa di saracinesche per impianti di sollevamento e trattamento e comprende, oltre alla fornitura e posa di guarnizioni e bulloni, ogni genere per il corretto posizionamento del pezzo. | dn. 80 mm. | n | 36.5475
I.4.025.005.04 | ACQUEDOTTI | OPERE COMPIUTE | SARACINESCHE | Posa saracinesche stradali ed accessori, compresi fornitura dei materiali occorrenti (lastra di gomma telata e bulloni) sistemazione provvisoria del chiusino e tutte le opere dipendenti come prescritto in Capitolato, successiva sistemazione definitiva del chiusino (per posa saracinische a volantino o a corpo piatto o valvole di ritegno con accessori, compresa fornitura a tutti i materiali occorrenti - lastre di gomma telate e bulloni-riduzione del 30%). Per posa su rete in esercizio, mediante taglio della stessa e inserimento della saracinesca, aumento 80%. Il prezo si applica anche alla posa di saracinesche per impianti di sollevamento e trattamento e comprende, oltre alla fornitura e posa di guarnizioni e bulloni, ogni genere per il corretto posizionamento del pezzo. | dn. 100 mm. | n | 41.1215
I.4.025.005.05 | ACQUEDOTTI | OPERE COMPIUTE | SARACINESCHE | Posa saracinesche stradali ed accessori, compresi fornitura dei materiali occorrenti (lastra di gomma telata e bulloni) sistemazione provvisoria del chiusino e tutte le opere dipendenti come prescritto in Capitolato, successiva sistemazione definitiva del chiusino (per posa saracinische a volantino o a corpo piatto o valvole di ritegno con accessori, compresa fornitura a tutti i materiali occorrenti - lastre di gomma telate e bulloni-riduzione del 30%). Per posa su rete in esercizio, mediante taglio della stessa e inserimento della saracinesca, aumento 80%. Il prezo si applica anche alla posa di saracinesche per impianti di sollevamento e trattamento e comprende, oltre alla fornitura e posa di guarnizioni e bulloni, ogni genere per il corretto posizionamento del pezzo. | dn. 125 mm. | n | 48.7854
I.4.025.005.06 | ACQUEDOTTI | OPERE COMPIUTE | SARACINESCHE | Posa saracinesche stradali ed accessori, compresi fornitura dei materiali occorrenti (lastra di gomma telata e bulloni) sistemazione provvisoria del chiusino e tutte le opere dipendenti come prescritto in Capitolato, successiva sistemazione definitiva del chiusino (per posa saracinische a volantino o a corpo piatto o valvole di ritegno con accessori, compresa fornitura a tutti i materiali occorrenti - lastre di gomma telate e bulloni-riduzione del 30%). Per posa su rete in esercizio, mediante taglio della stessa e inserimento della saracinesca, aumento 80%. Il prezo si applica anche alla posa di saracinesche per impianti di sollevamento e trattamento e comprende, oltre alla fornitura e posa di guarnizioni e bulloni, ogni genere per il corretto posizionamento del pezzo. | dn. 150 mm. | n | 55.1978
I.4.025.005.07 | ACQUEDOTTI | OPERE COMPIUTE | SARACINESCHE | Posa saracinesche stradali ed accessori, compresi fornitura dei materiali occorrenti (lastra di gomma telata e bulloni) sistemazione provvisoria del chiusino e tutte le opere dipendenti come prescritto in Capitolato, successiva sistemazione definitiva del chiusino (per posa saracinische a volantino o a corpo piatto o valvole di ritegno con accessori, compresa fornitura a tutti i materiali occorrenti - lastre di gomma telate e bulloni-riduzione del 30%). Per posa su rete in esercizio, mediante taglio della stessa e inserimento della saracinesca, aumento 80%. Il prezo si applica anche alla posa di saracinesche per impianti di sollevamento e trattamento e comprende, oltre alla fornitura e posa di guarnizioni e bulloni, ogni genere per il corretto posizionamento del pezzo. | dn. 200 mm. | n | 64.1796
I.4.025.005.08 | ACQUEDOTTI | OPERE COMPIUTE | SARACINESCHE | Posa saracinesche stradali ed accessori, compresi fornitura dei materiali occorrenti (lastra di gomma telata e bulloni) sistemazione provvisoria del chiusino e tutte le opere dipendenti come prescritto in Capitolato, successiva sistemazione definitiva del chiusino (per posa saracinische a volantino o a corpo piatto o valvole di ritegno con accessori, compresa fornitura a tutti i materiali occorrenti - lastre di gomma telate e bulloni-riduzione del 30%). Per posa su rete in esercizio, mediante taglio della stessa e inserimento della saracinesca, aumento 80%. Il prezo si applica anche alla posa di saracinesche per impianti di sollevamento e trattamento e comprende, oltre alla fornitura e posa di guarnizioni e bulloni, ogni genere per il corretto posizionamento del pezzo. | dn. 250 mm. | n | 76.7054
I.4.025.005.09 | ACQUEDOTTI | OPERE COMPIUTE | SARACINESCHE | Posa saracinesche stradali ed accessori, compresi fornitura dei materiali occorrenti (lastra di gomma telata e bulloni) sistemazione provvisoria del chiusino e tutte le opere dipendenti come prescritto in Capitolato, successiva sistemazione definitiva del chiusino (per posa saracinische a volantino o a corpo piatto o valvole di ritegno con accessori, compresa fornitura a tutti i materiali occorrenti - lastre di gomma telate e bulloni-riduzione del 30%). Per posa su rete in esercizio, mediante taglio della stessa e inserimento della saracinesca, aumento 80%. Il prezo si applica anche alla posa di saracinesche per impianti di sollevamento e trattamento e comprende, oltre alla fornitura e posa di guarnizioni e bulloni, ogni genere per il corretto posizionamento del pezzo. | dn. 300 mm. | n | 119.311
I.4.025.005.10 | ACQUEDOTTI | OPERE COMPIUTE | SARACINESCHE | Posa saracinesche stradali ed accessori, compresi fornitura dei materiali occorrenti (lastra di gomma telata e bulloni) sistemazione provvisoria del chiusino e tutte le opere dipendenti come prescritto in Capitolato, successiva sistemazione definitiva del chiusino (per posa saracinische a volantino o a corpo piatto o valvole di ritegno con accessori, compresa fornitura a tutti i materiali occorrenti - lastre di gomma telate e bulloni-riduzione del 30%). Per posa su rete in esercizio, mediante taglio della stessa e inserimento della saracinesca, aumento 80%. Il prezo si applica anche alla posa di saracinesche per impianti di sollevamento e trattamento e comprende, oltre alla fornitura e posa di guarnizioni e bulloni, ogni genere per il corretto posizionamento del pezzo. | dn. 350 mm. | n | 159.6351
I.4.025.005.11 | ACQUEDOTTI | OPERE COMPIUTE | SARACINESCHE | Posa saracinesche stradali ed accessori, compresi fornitura dei materiali occorrenti (lastra di gomma telata e bulloni) sistemazione provvisoria del chiusino e tutte le opere dipendenti come prescritto in Capitolato, successiva sistemazione definitiva del chiusino (per posa saracinische a volantino o a corpo piatto o valvole di ritegno con accessori, compresa fornitura a tutti i materiali occorrenti - lastre di gomma telate e bulloni-riduzione del 30%). Per posa su rete in esercizio, mediante taglio della stessa e inserimento della saracinesca, aumento 80%. Il prezo si applica anche alla posa di saracinesche per impianti di sollevamento e trattamento e comprende, oltre alla fornitura e posa di guarnizioni e bulloni, ogni genere per il corretto posizionamento del pezzo. | dn. 400 mm. (prezzo valido anche per valvole a farfalla flangiate) | n | 203.625
I.4.025.005.12 | ACQUEDOTTI | OPERE COMPIUTE | SARACINESCHE | Posa saracinesche stradali ed accessori, compresi fornitura dei materiali occorrenti (lastra di gomma telata e bulloni) sistemazione provvisoria del chiusino e tutte le opere dipendenti come prescritto in Capitolato, successiva sistemazione definitiva del chiusino (per posa saracinische a volantino o a corpo piatto o valvole di ritegno con accessori, compresa fornitura a tutti i materiali occorrenti - lastre di gomma telate e bulloni-riduzione del 30%). Per posa su rete in esercizio, mediante taglio della stessa e inserimento della saracinesca, aumento 80%. Il prezo si applica anche alla posa di saracinesche per impianti di sollevamento e trattamento e comprende, oltre alla fornitura e posa di guarnizioni e bulloni, ogni genere per il corretto posizionamento del pezzo. | dn. 500 mm. (prezzo valido anche per valvole a farfalla flangiate) | n | 244.8018
I.4.025.005.13 | ACQUEDOTTI | OPERE COMPIUTE | SARACINESCHE | Posa saracinesche stradali ed accessori, compresi fornitura dei materiali occorrenti (lastra di gomma telata e bulloni) sistemazione provvisoria del chiusino e tutte le opere dipendenti come prescritto in Capitolato, successiva sistemazione definitiva del chiusino (per posa saracinische a volantino o a corpo piatto o valvole di ritegno con accessori, compresa fornitura a tutti i materiali occorrenti - lastre di gomma telate e bulloni-riduzione del 30%). Per posa su rete in esercizio, mediante taglio della stessa e inserimento della saracinesca, aumento 80%. Il prezo si applica anche alla posa di saracinesche per impianti di sollevamento e trattamento e comprende, oltre alla fornitura e posa di guarnizioni e bulloni, ogni genere per il corretto posizionamento del pezzo. | dn. 600 mm. (prezzo valido anche per valvole a farfalla flangiate) | n | 308.8707
I.4.025.010.01 | ACQUEDOTTI | OPERE COMPIUTE | SARACINESCHE | Fornitura e posa saracinesche di utenza, compresi raccordi alla tubazione, a sfera del tipo piombabile a passaggio totale, da installare a monte del contatore, doppia tenuta in teflon PN 40, compresa piombatura, tipo a volantino PN 10 in bronzo (oppure a sfera del tipo a passaggio totale, minita di leva). | dn. 1/2 a sfera | n | 11.7284
I.4.025.010.02 | ACQUEDOTTI | OPERE COMPIUTE | SARACINESCHE | Fornitura e posa saracinesche di utenza, compresi raccordi alla tubazione, a sfera del tipo piombabile a passaggio totale, da installare a monte del contatore, doppia tenuta in teflon PN 40, compresa piombatura, tipo a volantino PN 10 in bronzo (oppure a sfera del tipo a passaggio totale, minita di leva). | dn. 3/4 a sfera | n | 14.2978
I.4.025.010.03 | ACQUEDOTTI | OPERE COMPIUTE | SARACINESCHE | Fornitura e posa saracinesche di utenza, compresi raccordi alla tubazione, a sfera del tipo piombabile a passaggio totale, da installare a monte del contatore, doppia tenuta in teflon PN 40, compresa piombatura, tipo a volantino PN 10 in bronzo (oppure a sfera del tipo a passaggio totale, minita di leva). | dn. 1 a sfera | n | 17.9083
I.4.025.010.04 | ACQUEDOTTI | OPERE COMPIUTE | SARACINESCHE | Fornitura e posa saracinesche di utenza, compresi raccordi alla tubazione, a sfera del tipo piombabile a passaggio totale, da installare a monte del contatore, doppia tenuta in teflon PN 40, compresa piombatura, tipo a volantino PN 10 in bronzo (oppure a sfera del tipo a passaggio totale, minita di leva). | dn. 1+1/4 a sfera | n | 26.6022
I.4.025.010.05 | ACQUEDOTTI | OPERE COMPIUTE | SARACINESCHE | Fornitura e posa saracinesche di utenza, compresi raccordi alla tubazione, a sfera del tipo piombabile a passaggio totale, da installare a monte del contatore, doppia tenuta in teflon PN 40, compresa piombatura, tipo a volantino PN 10 in bronzo (oppure a sfera del tipo a passaggio totale, minita di leva). | dn. 1+1/2 a sfera | n | 34.6094
I.4.025.010.06 | ACQUEDOTTI | OPERE COMPIUTE | SARACINESCHE | Fornitura e posa saracinesche di utenza, compresi raccordi alla tubazione, a sfera del tipo piombabile a passaggio totale, da installare a monte del contatore, doppia tenuta in teflon PN 40, compresa piombatura, tipo a volantino PN 10 in bronzo (oppure a sfera del tipo a passaggio totale, minita di leva). | dn. 2 a sfera | n | 48.8518
I.4.025.010.07 | ACQUEDOTTI | OPERE COMPIUTE | SARACINESCHE | Fornitura e posa saracinesche di utenza, compresi raccordi alla tubazione, a sfera del tipo piombabile a passaggio totale, da installare a monte del contatore, doppia tenuta in teflon PN 40, compresa piombatura, tipo a volantino PN 10 in bronzo (oppure a sfera del tipo a passaggio totale, minita di leva). | dn. 1/2 a volantino | n | 8.1844
I.4.025.010.08 | ACQUEDOTTI | OPERE COMPIUTE | SARACINESCHE | Fornitura e posa saracinesche di utenza, compresi raccordi alla tubazione, a sfera del tipo piombabile a passaggio totale, da installare a monte del contatore, doppia tenuta in teflon PN 40, compresa piombatura, tipo a volantino PN 10 in bronzo (oppure a sfera del tipo a passaggio totale, minita di leva). | dn. 3/4 a volantino | n | 10.8646
I.4.025.010.09 | ACQUEDOTTI | OPERE COMPIUTE | SARACINESCHE | Fornitura e posa saracinesche di utenza, compresi raccordi alla tubazione, a sfera del tipo piombabile a passaggio totale, da installare a monte del contatore, doppia tenuta in teflon PN 40, compresa piombatura, tipo a volantino PN 10 in bronzo (oppure a sfera del tipo a passaggio totale, minita di leva). | dn. 1 a volantino | n | 12.5812
I.4.025.010.10 | ACQUEDOTTI | OPERE COMPIUTE | SARACINESCHE | Fornitura e posa saracinesche di utenza, compresi raccordi alla tubazione, a sfera del tipo piombabile a passaggio totale, da installare a monte del contatore, doppia tenuta in teflon PN 40, compresa piombatura, tipo a volantino PN 10 in bronzo (oppure a sfera del tipo a passaggio totale, minita di leva). | dn. 1+1/4 a volantino | n | 18.307
I.4.025.010.11 | ACQUEDOTTI | OPERE COMPIUTE | SARACINESCHE | Fornitura e posa saracinesche di utenza, compresi raccordi alla tubazione, a sfera del tipo piombabile a passaggio totale, da installare a monte del contatore, doppia tenuta in teflon PN 40, compresa piombatura, tipo a volantino PN 10 in bronzo (oppure a sfera del tipo a passaggio totale, minita di leva). | dn. 1+1/2 a volantino | n | 21.7402
I.4.025.010.12 | ACQUEDOTTI | OPERE COMPIUTE | SARACINESCHE | Fornitura e posa saracinesche di utenza, compresi raccordi alla tubazione, a sfera del tipo piombabile a passaggio totale, da installare a monte del contatore, doppia tenuta in teflon PN 40, compresa piombatura, tipo a volantino PN 10 in bronzo (oppure a sfera del tipo a passaggio totale, minita di leva). | dn. 2 a volantino | n | 28.8836
I.4.025.015.01 | ACQUEDOTTI | OPERE COMPIUTE | SARACINESCHE | Fornitura e posa in opera di saracinesche per impianti,a farfalla, a tenuta con volantino e servoriduttore o a leva, complete di controflange, compresa fornitura dei bulloni ed ogni altro onere. Corpo di ghisa sferoidale GGG40, lente e albero in acciaio inox oppure lente in ghisa sferoidale con rivestimento epossidico e albero in acciaio inox | dn. 50 mm. | n | 97.8033
I.4.025.015.02 | ACQUEDOTTI | OPERE COMPIUTE | SARACINESCHE | Fornitura e posa in opera di saracinesche per impianti,a farfalla, a tenuta con volantino e servoriduttore o a leva, complete di controflange, compresa fornitura dei bulloni ed ogni altro onere. Corpo di ghisa sferoidale GGG40, lente e albero in acciaio inox oppure lente in ghisa sferoidale con rivestimento epossidico e albero in acciaio inox | dn. 65 mm. | n | 131.5599
I.4.025.015.03 | ACQUEDOTTI | OPERE COMPIUTE | SARACINESCHE | Fornitura e posa in opera di saracinesche per impianti,a farfalla, a tenuta con volantino e servoriduttore o a leva, complete di controflange, compresa fornitura dei bulloni ed ogni altro onere. Corpo di ghisa sferoidale GGG40, lente e albero in acciaio inox oppure lente in ghisa sferoidale con rivestimento epossidico e albero in acciaio inox | dn. 80 mm. | n | 154.4298
I.4.025.015.04 | ACQUEDOTTI | OPERE COMPIUTE | SARACINESCHE | Fornitura e posa in opera di saracinesche per impianti,a farfalla, a tenuta con volantino e servoriduttore o a leva, complete di controflange, compresa fornitura dei bulloni ed ogni altro onere. Corpo di ghisa sferoidale GGG40, lente e albero in acciaio inox oppure lente in ghisa sferoidale con rivestimento epossidico e albero in acciaio inox | dn. 100 mm. | n | 177.3108
I.4.025.015.05 | ACQUEDOTTI | OPERE COMPIUTE | SARACINESCHE | Fornitura e posa in opera di saracinesche per impianti,a farfalla, a tenuta con volantino e servoriduttore o a leva, complete di controflange, compresa fornitura dei bulloni ed ogni altro onere. Corpo di ghisa sferoidale GGG40, lente e albero in acciaio inox oppure lente in ghisa sferoidale con rivestimento epossidico e albero in acciaio inox | dn. 125 mm. | n | 223.0727
I.4.025.015.06 | ACQUEDOTTI | OPERE COMPIUTE | SARACINESCHE | Fornitura e posa in opera di saracinesche per impianti,a farfalla, a tenuta con volantino e servoriduttore o a leva, complete di controflange, compresa fornitura dei bulloni ed ogni altro onere. Corpo di ghisa sferoidale GGG40, lente e albero in acciaio inox oppure lente in ghisa sferoidale con rivestimento epossidico e albero in acciaio inox | dn. 150 mm. | n | 263.1088
I.4.025.015.07 | ACQUEDOTTI | OPERE COMPIUTE | SARACINESCHE | Fornitura e posa in opera di saracinesche per impianti,a farfalla, a tenuta con volantino e servoriduttore o a leva, complete di controflange, compresa fornitura dei bulloni ed ogni altro onere. Corpo di ghisa sferoidale GGG40, lente e albero in acciaio inox oppure lente in ghisa sferoidale con rivestimento epossidico e albero in acciaio inox | dn. 200 mm. | n | 428.979
I.4.025.015.08 | ACQUEDOTTI | OPERE COMPIUTE | SARACINESCHE | Fornitura e posa in opera di saracinesche per impianti,a farfalla, a tenuta con volantino e servoriduttore o a leva, complete di controflange, compresa fornitura dei bulloni ed ogni altro onere. Corpo di ghisa sferoidale GGG40, lente e albero in acciaio inox oppure lente in ghisa sferoidale con rivestimento epossidico e albero in acciaio inox | dn. 250 mm. | n | 743.5644
I.4.025.015.09 | ACQUEDOTTI | OPERE COMPIUTE | SARACINESCHE | Fornitura e posa in opera di saracinesche per impianti,a farfalla, a tenuta con volantino e servoriduttore o a leva, complete di controflange, compresa fornitura dei bulloni ed ogni altro onere. Corpo di ghisa sferoidale GGG40, lente e albero in acciaio inox oppure lente in ghisa sferoidale con rivestimento epossidico e albero in acciaio inox | dn. 300 mm. | n | 1229.7459
I.4.025.015.10 | ACQUEDOTTI | OPERE COMPIUTE | SARACINESCHE | Fornitura e posa in opera di saracinesche per impianti,a farfalla, a tenuta con volantino e servoriduttore o a leva, complete di controflange, compresa fornitura dei bulloni ed ogni altro onere. Corpo di ghisa sferoidale GGG40, lente e albero in acciaio inox oppure lente in ghisa sferoidale con rivestimento epossidico e albero in acciaio inox | leve di comando per saracinesca sino al ø 150 | n | 22.8809
I.4.025.015.11 | ACQUEDOTTI | OPERE COMPIUTE | SARACINESCHE | Fornitura e posa in opera di saracinesche per impianti,a farfalla, a tenuta con volantino e servoriduttore o a leva, complete di controflange, compresa fornitura dei bulloni ed ogni altro onere. Corpo di ghisa sferoidale GGG40, lente e albero in acciaio inox oppure lente in ghisa sferoidale con rivestimento epossidico e albero in acciaio inox | leve di comando per saracinesca ø 200 mm. | n | 58.3431
I.4.025.015.12 | ACQUEDOTTI | OPERE COMPIUTE | SARACINESCHE | Fornitura e posa in opera di saracinesche per impianti,a farfalla, a tenuta con volantino e servoriduttore o a leva, complete di controflange, compresa fornitura dei bulloni ed ogni altro onere. Corpo di ghisa sferoidale GGG40, lente e albero in acciaio inox oppure lente in ghisa sferoidale con rivestimento epossidico e albero in acciaio inox | riduttore e volantino per saracinesca sino al ø 100 mm. | n | 105.2457
I.4.025.015.13 | ACQUEDOTTI | OPERE COMPIUTE | SARACINESCHE | Fornitura e posa in opera di saracinesche per impianti,a farfalla, a tenuta con volantino e servoriduttore o a leva, complete di controflange, compresa fornitura dei bulloni ed ogni altro onere. Corpo di ghisa sferoidale GGG40, lente e albero in acciaio inox oppure lente in ghisa sferoidale con rivestimento epossidico e albero in acciaio inox | riduttore e volantino per saracinesca 125-150-200 | n | 122.4009
I.4.025.015.14 | ACQUEDOTTI | OPERE COMPIUTE | SARACINESCHE | Fornitura e posa in opera di saracinesche per impianti,a farfalla, a tenuta con volantino e servoriduttore o a leva, complete di controflange, compresa fornitura dei bulloni ed ogni altro onere. Corpo di ghisa sferoidale GGG40, lente e albero in acciaio inox oppure lente in ghisa sferoidale con rivestimento epossidico e albero in acciaio inox | riduttore e volantino per saracinesca 250-300 | n | 211.6322
I.4.030.005.01 | ACQUEDOTTI | OPERE COMPIUTE | LAVORI VARI | Fasciatura saracinesche ed idranti con benda tipo Denso fornita dall' impresa | per saracinesche fino al dn. 150 mm. | n | 7.2652
I.4.030.005.02 | ACQUEDOTTI | OPERE COMPIUTE | LAVORI VARI | Fasciatura saracinesche ed idranti con benda tipo Denso fornita dall' impresa | per saracinesche dal dn. 200 al dn. 300 mm. | n | 12.9245
I.4.030.005.03 | ACQUEDOTTI | OPERE COMPIUTE | LAVORI VARI | Fasciatura saracinesche ed idranti con benda tipo Denso fornita dall' impresa | per saracinesche oltre al dn. 300 mm. | n | 16.6457
I.4.030.005.04 | ACQUEDOTTI | OPERE COMPIUTE | LAVORI VARI | Fasciatura saracinesche ed idranti con benda tipo Denso fornita dall' impresa | per idranti | n | 13.2125
I.4.030.007.01 | ACQUEDOTTI | OPERE COMPIUTE | LAVORI VARI | Messa in opera di chiusino o palina per giunto dielettrico |  | n | 11.7284
I.4.030.010.01 | ACQUEDOTTI | OPERE COMPIUTE | LAVORI VARI | Posa in opera di idranti stradali da sottosuolo e da soprasuolo, e di tutti gli accessori, compresa fornitura di lastre in gomma telata, bulloni, grasso grafitato, ecc., il basamento in muratura o in calcestruzo, il sottofondo drenante in ghiaia, la sistemazione del chiusino, ecc. |  | n | 73.1504
I.4.030.012.01 | ACQUEDOTTI | OPERE COMPIUTE | LAVORI VARI | Posa in opera cartelli indicatori di idranti, saracinesche, giunti dielettrici secondo le prescrizioni della Stazione Appaltante compresi i maateriali occorrenti. |  | n | 5.6593
I.4.030.015.01 | ACQUEDOTTI | OPERE COMPIUTE | LAVORI VARI | Inserzione di derivazione su tubazione in pressione, ottenuta: per derivazioni su tubo in acciaio con saldatura di tronchetto flangiato e successiva foratura mediante macchina foratubi (oppure mediante isolamento e svuotamento della tubazione, foratura della stessa e successiva saldatura di tronchetti di derivazione) escluso solo scavo e rinterro e la fornitura del bout per derivazioni su tubi in pvc, pead, ghisa, con utilizzo di giunto a 3 pezzi con derivazione flangiata e successiva foratura mediante macchina foratubi (oppure mediante isolamento e svuotamento della tubazione, foratura e applicazione di giunto) escluso solo scavo, rinterro e fornitura del giunto a 3 pezzi flangiato. | derivazione da dn. 60 a dn. 100 mm. esclusa fornitura bout. | n | 116.6862
I.4.030.015.02 | ACQUEDOTTI | OPERE COMPIUTE | LAVORI VARI | Inserzione di derivazione su tubazione in pressione, ottenuta: per derivazioni su tubo in acciaio con saldatura di tronchetto flangiato e successiva foratura mediante macchina foratubi (oppure mediante isolamento e svuotamento della tubazione, foratura della stessa e successiva saldatura di tronchetti di derivazione) escluso solo scavo e rinterro e la fornitura del bout per derivazioni su tubi in pvc, pead, ghisa, con utilizzo di giunto a 3 pezzi con derivazione flangiata e successiva foratura mediante macchina foratubi (oppure mediante isolamento e svuotamento della tubazione, foratura e applicazione di giunto) escluso solo scavo, rinterro e fornitura del giunto a 3 pezzi flangiato. | derivazione da dn. 125 a dn. 200 mm. esclusa fornitura bout. | n | 133.8967
I.4.030.020.01 | ACQUEDOTTI | OPERE COMPIUTE | LAVORI VARI | Inserzione di derivazione su tubazione vuota escluso scavo, rinterro e bout | dn. 65-80-100 mm. | n | 18.7611
I.4.030.020.02 | ACQUEDOTTI | OPERE COMPIUTE | LAVORI VARI | Inserzione di derivazione su tubazione vuota escluso scavo, rinterro e bout | dn. 125-150 mm. | n | 28.5403
I.4.030.020.03 | ACQUEDOTTI | OPERE COMPIUTE | LAVORI VARI | Inserzione di derivazione su tubazione vuota escluso scavo, rinterro e bout | dn. 200-250-300 mm. | n | 46.1606
I.4.030.020.04 | ACQUEDOTTI | OPERE COMPIUTE | LAVORI VARI | Inserzione di derivazione su tubazione vuota escluso scavo, rinterro e bout | dn. 350-400 mm. | n | 73.5601
I.4.030.022.01 | ACQUEDOTTI | OPERE COMPIUTE | LAVORI VARI | Cameretta interrata in muratura di cls o muratura di mattoni, spessore 25 cm con soletta armata per carichi stradali, intonacata in cemento lisciato, con fondo in semplice terreno battuto ed inghiaiato, completa del chiusino in ghisa del peso di Kg. 170, tipo carreggiabile, su torrino - luce netta cm. 50x70, gradino alla marinara in tondino di ferro, dimensioni interne 1,00x1,40xh 1,80 mt. |  | n | 1162.1994
I.4.030.025.01 | ACQUEDOTTI | OPERE COMPIUTE | LAVORI VARI | Sovrapprezzo per aumento dimensioni interne in pianta della cameretta di cui all'art. precedente e per la superficie eccedente m² 1,40. |  | m² | 182.228
I.4.030.030.01 | ACQUEDOTTI | OPERE COMPIUTE | LAVORI VARI | Inserzione del giunto dielettrico su utenze in esercizio con ricerca e manovra dello strettoio, isolamento, svuotamento e taglio della tubazione; inserimento del giunto in prossimità ed a monte del contatore; rivestimento del giunto con benda tipo Denso, comprese piccole demolizioni e rifacimenti, protezione e segnaletica d'obbligo per gli scavi ed i rinterri (sono comprese fornitura e posa di qualsiasi pezzo speciale) |  | n | 135.1039
I.4.030.035.01 | ACQUEDOTTI | OPERE COMPIUTE | LAVORI VARI | Compenso per spostamento prese da una vecchia ad una nuova tubazione, che consiste in: ricerca della vecchia presa, taglio e svuotamento della tubazione, collegamento della nuova presa al vecchio tubo di allacciamento, chiusura della vecchia presa, compresi tutti gli scavi necessari, assaggi e rinterri, esclusa la fornitura in opera del nuovo strettoio e delle tubazioni occorrenti |  | n | 114.7924
I.4.030.040.01 | ACQUEDOTTI | OPERE COMPIUTE | LAVORI VARI | Fornitura e posa chiusino in calcestruzzo per pozzetti unificato fornito dalla Stazzione Appaltante con piastra inlamiera striata (esclusa la cameretta di alloggiamento del contatore). | tipo 73*58 cm interni. con sportello 20*47 | n | 31.4641
I.4.030.040.02 | ACQUEDOTTI | OPERE COMPIUTE | LAVORI VARI | Fornitura e posa chiusino in calcestruzzo per pozzetti unificato fornito dalla Stazzione Appaltante con piastra inlamiera striata (esclusa la cameretta di alloggiamento del contatore). | tipo 100*58 cm interni con sportello 20*47. | n | 33.8009
I.4.030.045.01 | ACQUEDOTTI | OPERE COMPIUTE | LAVORI VARI | Fornitura e posa in opera di anelli per pozzetti 73*58/100*58 |  | n | 19.7356
I.4.030.050.01 | ACQUEDOTTI | OPERE COMPIUTE | LAVORI VARI | Utilizzo di apparecchiatura per congelare l' acqua nelle tubazioni di allacciamento al fine di eseguire manutenzioni senza l'utilizzo dello strettoio, ogni genere compreso. | per tubazioni da 15 a 40 mm. | n | 22.3051
I.4.030.055.01 | ACQUEDOTTI | OPERE COMPIUTE | LAVORI VARI | Fornitura e posa in opera di carbone attivo granulare con: densità 430 gr/dm³ al minimo (ASTM); granulometria 1/2 mm.(AWWA B 604-74); umidità massima 5%. (ASTM D 2867-70); ceneri massimo 10% (ASTM D 2866-70); indice di iodio >=950 mg/gr. (AWWA); superficie 1100 m²/gr. minimo. Il numero di iodio verrà determinato sulla frazione trattenuta al vaglio con lato maglia 0,85 mm-20 mesh-. Per carboni estrusi le analisi riguarderanno il prodotto con diamentro minimo 0,8 mm. Prezzo al Kg. Posato e sistemato entro il filtro, ogni onere compreso con lavaggio di assestamento e pulizia, spurgo per 24 ore e rimessa in esercizio dopo controllo del PH che dovrà essere <9. |  | kg | 2.8573
I.4.030.060.01 | ACQUEDOTTI | OPERE COMPIUTE | LAVORI VARI | Fornitura in opera o a pie` d'opera di sabbie e ghiaie per filtrazione meccanica (deferrizzazione, demanganizzazione) con contenuto di SIO2 minimo del 95%, perdita al fuoco 0,8% al massimo. Granulometrie indicative ditta Sataf/PV. Per filtrazione: 230r (0,35/0,5mm.) 221r (0,5/0,75mm.) 222r (0,7/1,0mm.) 222rg ( 1,0/1,50 mm.) 216r (1,0/ 2,0 mm.). Per fondo: 35r (3,0/5,0mm.) 218r (4,0/6,0 mm.) 610r (6,0/10,0 mm.) 812r (7,0 /12,0mm.) 1015r(10 /15 mm.) 1020r (10 /20 mm.) | per inerte fornito in sacchi di polietilene da 50 kg circa, con fornitura di bancali d'appoggio, a piè d'opera sacchi e ogni onere compresi. | x 100 kg | 14.2978
I.4.030.060.02 | ACQUEDOTTI | OPERE COMPIUTE | LAVORI VARI | Fornitura in opera o a pie` d'opera di sabbie e ghiaie per filtrazione meccanica (deferrizzazione, demanganizzazione) con contenuto di SIO2 minimo del 95%, perdita al fuoco 0,8% al massimo. Granulometrie indicative ditta Sataf/PV. Per filtrazione: 230r (0,35/0,5mm.) 221r (0,5/0,75mm.) 222r (0,7/1,0mm.) 222rg ( 1,0/1,50 mm.) 216r (1,0/ 2,0 mm.). Per fondo: 35r (3,0/5,0mm.) 218r (4,0/6,0 mm.) 610r (6,0/10,0 mm.) 812r (7,0 /12,0mm.) 1015r(10 /15 mm.) 1020r (10 /20 mm.) | per inerte fornito in opera entro filtri o vasche mediante l' uso di apposite pompe di caricamento, compreso ogni genere. | x 100 kg | 14.2978
I.4.030.065.01 | ACQUEDOTTI | OPERE COMPIUTE | LAVORI VARI | Fornitura in opera o a pie` d'opera di sabbie e ghiaie per filtrazione meccanica (deferrizzazione, demanganizzazione) con contenuto di SIO2 minimo dell'80%, perdita al fuoco 0,8% al massimo. Granulometrie indicative ditta Sataf/PV. Per filtrazione: 115(0,4/0,6mm.)103s (0,5 / 0,8 mm.) 116ss(0,5/ 1,2 mm.) 103 (0,6 / 0,85mm.) 117fs(0,6/1,5mm.)116s(0,8/1,2 mm.)117f(1,0/1,5mm.)117r(1,5/2,5 mm.). Per fondo: 106 (2,5/3,5 mm.) 107 (3,0 / 4,5 mm.) 108 (4,0/ 6,0 mm.) 109 (7,0 /12,0mm.) 1015 (10 /15 mm.) 1020 (10 /20 mm.). | per inerte fornito in sacchi di polietilene da 50 kg circa, con fornitura di bancali d'appoggio, a piè d'opera sacchi e ogni onere compresi. | x 100 kg | 10.8646
I.4.030.065.02 | ACQUEDOTTI | OPERE COMPIUTE | LAVORI VARI | Fornitura in opera o a pie` d'opera di sabbie e ghiaie per filtrazione meccanica (deferrizzazione, demanganizzazione) con contenuto di SIO2 minimo dell'80%, perdita al fuoco 0,8% al massimo. Granulometrie indicative ditta Sataf/PV. Per filtrazione: 115(0,4/0,6mm.)103s (0,5 / 0,8 mm.) 116ss(0,5/ 1,2 mm.) 103 (0,6 / 0,85mm.) 117fs(0,6/1,5mm.)116s(0,8/1,2 mm.)117f(1,0/1,5mm.)117r(1,5/2,5 mm.). Per fondo: 106 (2,5/3,5 mm.) 107 (3,0 / 4,5 mm.) 108 (4,0/ 6,0 mm.) 109 (7,0 /12,0mm.) 1015 (10 /15 mm.) 1020 (10 /20 mm.). | per inerte fornito in opera entro filtri o vasche mediante l' uso di apposite pompe di caricamento, compreso ogni onere. | x 100 kg | 10.8646
I.4.030.070.01 | ACQUEDOTTI | OPERE COMPIUTE | LAVORI VARI | Fornitura e posa in opera di centralina di lavaggio automatico compreso quadro con logica programmabile e quant'altro specificato nel capitolato speciale di appalto; sono compresi i collegamenti elettrici (per elettrovalvole e microinterrutori) e quelli per l'aria | per due filtri | n | 10295.5637
I.4.030.070.02 | ACQUEDOTTI | OPERE COMPIUTE | LAVORI VARI | Fornitura e posa in opera di centralina di lavaggio automatico compreso quadro con logica programmabile e quant'altro specificato nel capitolato speciale di appalto; sono compresi i collegamenti elettrici (per elettrovalvole e microinterrutori) e quelli per l'aria | per tre filtri | n | 10867.5431
I.4.030.070.03 | ACQUEDOTTI | OPERE COMPIUTE | LAVORI VARI | Fornitura e posa in opera di centralina di lavaggio automatico compreso quadro con logica programmabile e quant'altro specificato nel capitolato speciale di appalto; sono compresi i collegamenti elettrici (per elettrovalvole e microinterrutori) e quelli per l'aria | per quattro filtri | n | 11439.5225
I.4.030.070.04 | ACQUEDOTTI | OPERE COMPIUTE | LAVORI VARI | Fornitura e posa in opera di centralina di lavaggio automatico compreso quadro con logica programmabile e quant'altro specificato nel capitolato speciale di appalto; sono compresi i collegamenti elettrici (per elettrovalvole e microinterrutori) e quelli per l'aria | per cinque filtri | n | 12011.4909
I.4.030.070.05 | ACQUEDOTTI | OPERE COMPIUTE | LAVORI VARI | Fornitura e posa in opera di centralina di lavaggio automatico compreso quadro con logica programmabile e quant'altro specificato nel capitolato speciale di appalto; sono compresi i collegamenti elettrici (per elettrovalvole e microinterrutori) e quelli per l'aria | per sei filtri | n | 13155.4498
I.4.030.070.06 | ACQUEDOTTI | OPERE COMPIUTE | LAVORI VARI | Fornitura e posa in opera di centralina di lavaggio automatico compreso quadro con logica programmabile e quant'altro specificato nel capitolato speciale di appalto; sono compresi i collegamenti elettrici (per elettrovalvole e microinterrutori) e quelli per l'aria | fornitura di tastiera portatile per programmazione PLC | n | 1143.9478
I.4.030.075.01 | ACQUEDOTTI | OPERE COMPIUTE | LAVORI VARI | Fornitura e posa in opera di cassetta porta elettrovalvole pilota per comando manuale, compresa fornitura e posa di elettrovalvole a 3 vie (in genere 7 per filtri in pressione- 5 per filtri a gravità), compresa fornitura e posa di cavetti di collegamento in nylon | per cassetta (con esecuzione collegamenti) | n | 1715.9273
I.4.030.075.02 | ACQUEDOTTI | OPERE COMPIUTE | LAVORI VARI | Fornitura e posa in opera di cassetta porta elettrovalvole pilota per comando manuale, compresa fornitura e posa di elettrovalvole a 3 vie (in genere 7 per filtri in pressione- 5 per filtri a gravità), compresa fornitura e posa di cavetti di collegamento in nylon | per elettrovalvola | n | 228.7874
I.4.030.080.01 | ACQUEDOTTI | OPERE COMPIUTE | LAVORI VARI | Fornitura e posa in opera di generatore di biossido con produzione asservita ad un segnale lineare 4 - 20 mA per portara acqua variabile da 0 l/s (4mA) a Q max l/s (20mA) con fabbisogni variabili da 0,5 a 1,5 mg/it. Per la produzione si impiegheranno HCI al 32/33% e NaCIO2 al 25%. Quadro di comando a microprocessori con schede elettroniche estraibili per segnalazione stato di servizio e collegamento segnali in entrata e uscita. La fornitura e posa comprenderà tutte le apparecchiature proprie del sistema proposto (produzione e dosaggio), escluse solo le opere murarie, per iniezione in punto a pressione atmosferica. | potenzialità massima 250 gr/ora | n | 19221.2495
I.4.030.080.02 | ACQUEDOTTI | OPERE COMPIUTE | LAVORI VARI | Fornitura e posa in opera di generatore di biossido con produzione asservita ad un segnale lineare 4 - 20 mA per portara acqua variabile da 0 l/s (4mA) a Q max l/s (20mA) con fabbisogni variabili da 0,5 a 1,5 mg/it. Per la produzione si impiegheranno HCI al 32/33% e NaCIO2 al 25%. Quadro di comando a microprocessori con schede elettroniche estraibili per segnalazione stato di servizio e collegamento segnali in entrata e uscita. La fornitura e posa comprenderà tutte le apparecchiature proprie del sistema proposto (produzione e dosaggio), escluse solo le opere murarie, per iniezione in punto a pressione atmosferica. | potenzialità massima 350 gr/ora | n | 19555.8584
I.4.030.080.03 | ACQUEDOTTI | OPERE COMPIUTE | LAVORI VARI | Fornitura e posa in opera di generatore di biossido con produzione asservita ad un segnale lineare 4 - 20 mA per portara acqua variabile da 0 l/s (4mA) a Q max l/s (20mA) con fabbisogni variabili da 0,5 a 1,5 mg/it. Per la produzione si impiegheranno HCI al 32/33% e NaCIO2 al 25%. Quadro di comando a microprocessori con schede elettroniche estraibili per segnalazione stato di servizio e collegamento segnali in entrata e uscita. La fornitura e posa comprenderà tutte le apparecchiature proprie del sistema proposto (produzione e dosaggio), escluse solo le opere murarie, per iniezione in punto a pressione atmosferica. | potenzialità massima 750 gr/ora | n | 21191.7135
I.4.030.085.01 | ACQUEDOTTI | OPERE COMPIUTE | LAVORI VARI | Fornitura e posa di pompa centrifuga comandata dal quadro elettronico del biossido per iniezione della soluzione in punto con pressione del biossiodo per iniezione della soluzionje in punto con pressione 4-6 Atm, con portata di 2 -10 litri/secondo in esecuzione antiacida, compresa apparecchiatura ci controllo e protezione. |  | n | 1487.1399
I.4.030.090.01 | ACQUEDOTTI | OPERE COMPIUTE | LAVORI VARI | Fornitura e posa di due serbatoi di idonea costituzione per il contenimento di clorito e acido con treppiedi di appoggio, valvola di fondo, sfiato e bocchello di caricamento dei prodotto, con interruttori di livello regolabili, minimo e medio, collegati ad una cassetta stagna a bordo, con guardia idraulica per il serbatoio HCI per impedire fuoriuscita di vapori in fase di caricamento escluse le sole opere murarie | due serbatoi da 500 litri + guardia idraulica | coppia | 2156.3468
I.4.030.090.02 | ACQUEDOTTI | OPERE COMPIUTE | LAVORI VARI | Fornitura e posa di due serbatoi di idonea costituzione per il contenimento di clorito e acido con treppiedi di appoggio, valvola di fondo, sfiato e bocchello di caricamento dei prodotto, con interruttori di livello regolabili, minimo e medio, collegati ad una cassetta stagna a bordo, con guardia idraulica per il serbatoio HCI per impedire fuoriuscita di vapori in fase di caricamento escluse le sole opere murarie | due serbatoi da 1000 litri +guardia idraulica | coppia | 3160.1627
I.4.030.090.03 | ACQUEDOTTI | OPERE COMPIUTE | LAVORI VARI | Fornitura e posa di due serbatoi di idonea costituzione per il contenimento di clorito e acido con treppiedi di appoggio, valvola di fondo, sfiato e bocchello di caricamento dei prodotto, con interruttori di livello regolabili, minimo e medio, collegati ad una cassetta stagna a bordo, con guardia idraulica per il serbatoio HCI per impedire fuoriuscita di vapori in fase di caricamento escluse le sole opere murarie | due serbatoi da 1500 litri + guardia idraulica | coppia | 3531.9504
I.4.030.090.04 | ACQUEDOTTI | OPERE COMPIUTE | LAVORI VARI | Fornitura e posa di due serbatoi di idonea costituzione per il contenimento di clorito e acido con treppiedi di appoggio, valvola di fondo, sfiato e bocchello di caricamento dei prodotto, con interruttori di livello regolabili, minimo e medio, collegati ad una cassetta stagna a bordo, con guardia idraulica per il serbatoio HCI per impedire fuoriuscita di vapori in fase di caricamento escluse le sole opere murarie | due serbatoi da 2000 litri +guardia idraulica | coppia | 3903.7382
I.4.030.095.01 | ACQUEDOTTI | OPERE COMPIUTE | LAVORI VARI | Fornitura e installazione di misuratore di potenziale REDOX in continuo con celle al platino, in grado di generare un segnale analogico 4/20 mA per il telerilevamento e due segnali logici al raggiungimento di due soglie tarabili su tutta la scala da 0 a 100 mVc con trasformatore per trasporto segnale fino a 100 metri; il sensore sarà atto al montaggio su tubo dn 100/150 mm (con manicotto). L'apparecchiatura avrà dispositivo di compensazione della temperatura e di trasmissione dati (valore REDOX, blocco generatore biossido, livello medio dei serbatoi acido e clorito per preallarme). |  | n | 3706.4038
I.4.030.100.01 | ACQUEDOTTI | OPERE COMPIUTE | LAVORI VARI | Fornitura e installazione di sistema di sicurezza ed allarme per rilevamento di biossido di cloro in aria con centralina eletronica per impostazione dei valori di soglia e la visualizzazione degli allarmi e con doppio sensore con sistema a semicondutture per rilevare la concentrazione di ossidante nell'aria (senza necessità di elettrolità) con cavo calibrato di collegamento da 7 metri tra centralina e sensore range di impostazione allarmi 0,1/1 gr/m³ regolabile soglia di preallarme 0,05 gr/m³ preimpostata fissa, tempo max di risposta 30 sec.-tempo max di rigenerazione 5 min., alimentazione 220V 50Hz, protezione centralina IP54 - protezione sensore IP 65, lampeggiatore rotante (circa 5000 flashes/ora), sirena di allarme con 5 metri di cavo max 85 dB |  | n | 6520.5281
I.4.030.105.01 | ACQUEDOTTI | OPERE COMPIUTE | LAVORI VARI | Messa in opera di stazione di produzione e distribuzione di ozono (generatore gruppo eiettore e di miscel. Idrocinetica-neutralizzatore di ozono-redox-allarmi). Il prezo è in percentuale sul valore complessivo della fornitura e comprende ogni genere e fornitura per dare l'impianto completo, escluse opere muarie e cavi |  | % | 0
I.4.035.005.01 | ACQUEDOTTI | OPERE COMPIUTE | DERIVAZIONI | Costruzione di derivazioni sotto carico su tubi in acciaio-ghisa e fibrocemento con materiale BDM/RACI/BASSANI, scavi esclusi compresa esecuzione del foro e uso di lamina di intercettazione, con collare di derivazione, valvola a gomito con otturatore gommato, O-ring di tenuta, albero in acciaio inox, staffa con gomma anti.invecchiamento, tubo di protezione e asta di manovra, chiusino in ghisa da circa 5 kg con sua sistemazione | fino a dn. 100 mm. diam.uscita 1''1/4 | n | 195.9611
I.4.035.005.02 | ACQUEDOTTI | OPERE COMPIUTE | DERIVAZIONI | Costruzione di derivazioni sotto carico su tubi in acciaio-ghisa e fibrocemento con materiale BDM/RACI/BASSANI, scavi esclusi compresa esecuzione del foro e uso di lamina di intercettazione, con collare di derivazione, valvola a gomito con otturatore gommato, O-ring di tenuta, albero in acciaio inox, staffa con gomma anti.invecchiamento, tubo di protezione e asta di manovra, chiusino in ghisa da circa 5 kg con sua sistemazione | fino a dn. 100 mm. diam.uscita 2'' | n | 218.842
I.4.035.005.03 | ACQUEDOTTI | OPERE COMPIUTE | DERIVAZIONI | Costruzione di derivazioni sotto carico su tubi in acciaio-ghisa e fibrocemento con materiale BDM/RACI/BASSANI, scavi esclusi compresa esecuzione del foro e uso di lamina di intercettazione, con collare di derivazione, valvola a gomito con otturatore gommato, O-ring di tenuta, albero in acciaio inox, staffa con gomma anti.invecchiamento, tubo di protezione e asta di manovra, chiusino in ghisa da circa 5 kg con sua sistemazione | fino a dn. 150 mm. diam.uscita 1''1/4 | n | 197.6777
I.4.035.005.04 | ACQUEDOTTI | OPERE COMPIUTE | DERIVAZIONI | Costruzione di derivazioni sotto carico su tubi in acciaio-ghisa e fibrocemento con materiale BDM/RACI/BASSANI, scavi esclusi compresa esecuzione del foro e uso di lamina di intercettazione, con collare di derivazione, valvola a gomito con otturatore gommato, O-ring di tenuta, albero in acciaio inox, staffa con gomma anti.invecchiamento, tubo di protezione e asta di manovra, chiusino in ghisa da circa 5 kg con sua sistemazione | fino a dn. 150 mm. diam.uscita 2'' | n | 221.1234
I.4.035.005.05 | ACQUEDOTTI | OPERE COMPIUTE | DERIVAZIONI | Costruzione di derivazioni sotto carico su tubi in acciaio-ghisa e fibrocemento con materiale BDM/RACI/BASSANI, scavi esclusi compresa esecuzione del foro e uso di lamina di intercettazione, con collare di derivazione, valvola a gomito con otturatore gommato, O-ring di tenuta, albero in acciaio inox, staffa con gomma anti.invecchiamento, tubo di protezione e asta di manovra, chiusino in ghisa da circa 5 kg con sua sistemazione | oltre dn. 150 mm. diam.uscita 1''1/4 | n | 211.9755
I.4.035.005.06 | ACQUEDOTTI | OPERE COMPIUTE | DERIVAZIONI | Costruzione di derivazioni sotto carico su tubi in acciaio-ghisa e fibrocemento con materiale BDM/RACI/BASSANI, scavi esclusi compresa esecuzione del foro e uso di lamina di intercettazione, con collare di derivazione, valvola a gomito con otturatore gommato, O-ring di tenuta, albero in acciaio inox, staffa con gomma anti.invecchiamento, tubo di protezione e asta di manovra, chiusino in ghisa da circa 5 kg con sua sistemazione | oltre dn. 150 mm. diam.uscita 2'' | n | 228.5659
I.4.035.010.01 | ACQUEDOTTI | OPERE COMPIUTE | DERIVAZIONI | Costruzione di derivazioni sotto carico su tubi in acciaio-ghisa e fibrocemento con materiale BDM/RACI/BASSANI, scavi esclusi compresa esecuzione del foro e uso di lamina di intercettazione, con solo collare di derivazione ed attacco diretto alla tubazione di allacc. | fino a dn. 100 mm. diam.uscita 1''1/4 | n | 88.7108
I.4.035.010.02 | ACQUEDOTTI | OPERE COMPIUTE | DERIVAZIONI | Costruzione di derivazioni sotto carico su tubi in acciaio-ghisa e fibrocemento con materiale BDM/RACI/BASSANI, scavi esclusi compresa esecuzione del foro e uso di lamina di intercettazione, con solo collare di derivazione ed attacco diretto alla tubazione di allacc. | fino a dn. 100 mm. diam.uscita 2'' | n | 96.1531
I.4.035.010.03 | ACQUEDOTTI | OPERE COMPIUTE | DERIVAZIONI | Costruzione di derivazioni sotto carico su tubi in acciaio-ghisa e fibrocemento con materiale BDM/RACI/BASSANI, scavi esclusi compresa esecuzione del foro e uso di lamina di intercettazione, con solo collare di derivazione ed attacco diretto alla tubazione di allacc. | fino a dn. 150 mm. diam.uscita 1''1/4 | n | 90.4274
I.4.035.010.04 | ACQUEDOTTI | OPERE COMPIUTE | DERIVAZIONI | Costruzione di derivazioni sotto carico su tubi in acciaio-ghisa e fibrocemento con materiale BDM/RACI/BASSANI, scavi esclusi compresa esecuzione del foro e uso di lamina di intercettazione, con solo collare di derivazione ed attacco diretto alla tubazione di allacc. | fino a dn. 150 mm. diam.uscita 2'' | n | 98.4346
I.4.035.010.05 | ACQUEDOTTI | OPERE COMPIUTE | DERIVAZIONI | Costruzione di derivazioni sotto carico su tubi in acciaio-ghisa e fibrocemento con materiale BDM/RACI/BASSANI, scavi esclusi compresa esecuzione del foro e uso di lamina di intercettazione, con solo collare di derivazione ed attacco diretto alla tubazione di allacc. | oltre dn. 150 mm. diam.uscita 1''1/4 | n | 104.7252
I.4.035.010.06 | ACQUEDOTTI | OPERE COMPIUTE | DERIVAZIONI | Costruzione di derivazioni sotto carico su tubi in acciaio-ghisa e fibrocemento con materiale BDM/RACI/BASSANI, scavi esclusi compresa esecuzione del foro e uso di lamina di intercettazione, con solo collare di derivazione ed attacco diretto alla tubazione di allacc. | oltre dn. 150 mm. diam.uscita 2'' | n | 105.877
I.4.035.015.01 | ACQUEDOTTI | OPERE COMPIUTE | DERIVAZIONI | Sovrapprezzo per prese su tubazioni in fibrocemento o in PVC e per qualsiasi diametro, tutto compreso (il prezzo è riferito all'utilizzo di fascia larga e non al collare di presa specifico per tubazioni in resina, più avanti riportato). |  | n | 14.2978
I.4.035.020.01 | ACQUEDOTTI | OPERE COMPIUTE | DERIVAZIONI | Sovrapprezzo per utilizzo di chiusino telescopico senza anelli, peso minimo 5,8 kg. |  | n | 11.4405
I.4.035.025.01 | ACQUEDOTTI | OPERE COMPIUTE | DERIVAZIONI | Sovrapprezzo per fornitura e posa di anello distanziere da 20 mm. |  | n | 7.4313
I.4.035.030.01 | ACQUEDOTTI | OPERE COMPIUTE | DERIVAZIONI | Sovrapprezzo per fornitura e posa di anello distanziere da 30 mm. |  | n | 9.7239
I.4.035.035.01 | ACQUEDOTTI | OPERE COMPIUTE | DERIVAZIONI | Costruzione di derivazioni su tubi in resina (PVC-PEAD), sotto carico o a tubazione vuota, con materiale BDM/RACI/BASSANI, scavi esclusi, compresa esecuzione del foro (per prese in carico, aggiungere raccordo filettato). Il collare di derivazione è formato da due semicilindri in ghisa uniti da bulloni con diametro di derivazione fino a 1" per tubi fino a 50 mm - dal dn 63 in poi derivazioni da 1", 1"1/4, 1"1/2, 2", con collare di derivazione, valvola a gomito con otturatore gommato, O-ring di tenuta, albero in acciaio inox, staffa con gomma anti-invecchiamento, tubo di protezione e asta di manovra, chiusino in ghisa da circa 5 kg con sua sistemazione. | de. 50-63-75-90 mm. | n | 170.1674
I.4.035.035.02 | ACQUEDOTTI | OPERE COMPIUTE | DERIVAZIONI | Costruzione di derivazioni su tubi in resina (PVC-PEAD), sotto carico o a tubazione vuota, con materiale BDM/RACI/BASSANI, scavi esclusi, compresa esecuzione del foro (per prese in carico, aggiungere raccordo filettato). Il collare di derivazione è formato da due semicilindri in ghisa uniti da bulloni con diametro di derivazione fino a 1" per tubi fino a 50 mm - dal dn 63 in poi derivazioni da 1", 1"1/4, 1"1/2, 2", con collare di derivazione, valvola a gomito con otturatore gommato, O-ring di tenuta, albero in acciaio inox, staffa con gomma anti-invecchiamento, tubo di protezione e asta di manovra, chiusino in ghisa da circa 5 kg con sua sistemazione. | de. 110 mm. | n | 176.17
I.4.035.035.03 | ACQUEDOTTI | OPERE COMPIUTE | DERIVAZIONI | Costruzione di derivazioni su tubi in resina (PVC-PEAD), sotto carico o a tubazione vuota, con materiale BDM/RACI/BASSANI, scavi esclusi, compresa esecuzione del foro (per prese in carico, aggiungere raccordo filettato). Il collare di derivazione è formato da due semicilindri in ghisa uniti da bulloni con diametro di derivazione fino a 1" per tubi fino a 50 mm - dal dn 63 in poi derivazioni da 1", 1"1/4, 1"1/2, 2", con collare di derivazione, valvola a gomito con otturatore gommato, O-ring di tenuta, albero in acciaio inox, staffa con gomma anti-invecchiamento, tubo di protezione e asta di manovra, chiusino in ghisa da circa 5 kg con sua sistemazione. | de. 125 mm. | n | 197.6223
I.4.035.035.04 | ACQUEDOTTI | OPERE COMPIUTE | DERIVAZIONI | Costruzione di derivazioni su tubi in resina (PVC-PEAD), sotto carico o a tubazione vuota, con materiale BDM/RACI/BASSANI, scavi esclusi, compresa esecuzione del foro (per prese in carico, aggiungere raccordo filettato). Il collare di derivazione è formato da due semicilindri in ghisa uniti da bulloni con diametro di derivazione fino a 1" per tubi fino a 50 mm - dal dn 63 in poi derivazioni da 1", 1"1/4, 1"1/2, 2", con collare di derivazione, valvola a gomito con otturatore gommato, O-ring di tenuta, albero in acciaio inox, staffa con gomma anti-invecchiamento, tubo di protezione e asta di manovra, chiusino in ghisa da circa 5 kg con sua sistemazione. | de. 140 mm. | n | 202.8276
I.4.035.035.05 | ACQUEDOTTI | OPERE COMPIUTE | DERIVAZIONI | Costruzione di derivazioni su tubi in resina (PVC-PEAD), sotto carico o a tubazione vuota, con materiale BDM/RACI/BASSANI, scavi esclusi, compresa esecuzione del foro (per prese in carico, aggiungere raccordo filettato). Il collare di derivazione è formato da due semicilindri in ghisa uniti da bulloni con diametro di derivazione fino a 1" per tubi fino a 50 mm - dal dn 63 in poi derivazioni da 1", 1"1/4, 1"1/2, 2", con collare di derivazione, valvola a gomito con otturatore gommato, O-ring di tenuta, albero in acciaio inox, staffa con gomma anti-invecchiamento, tubo di protezione e asta di manovra, chiusino in ghisa da circa 5 kg con sua sistemazione. | de. 160 mm. | n | 208.0328
I.4.035.035.06 | ACQUEDOTTI | OPERE COMPIUTE | DERIVAZIONI | Costruzione di derivazioni su tubi in resina (PVC-PEAD), sotto carico o a tubazione vuota, con materiale BDM/RACI/BASSANI, scavi esclusi, compresa esecuzione del foro (per prese in carico, aggiungere raccordo filettato). Il collare di derivazione è formato da due semicilindri in ghisa uniti da bulloni con diametro di derivazione fino a 1" per tubi fino a 50 mm - dal dn 63 in poi derivazioni da 1", 1"1/4, 1"1/2, 2", con collare di derivazione, valvola a gomito con otturatore gommato, O-ring di tenuta, albero in acciaio inox, staffa con gomma anti-invecchiamento, tubo di protezione e asta di manovra, chiusino in ghisa da circa 5 kg con sua sistemazione. | de. 200-225 mm. | n | 236.85
I.4.035.040.01 | ACQUEDOTTI | OPERE COMPIUTE | DERIVAZIONI | Costruzione di derivazioni su tubi in resina (PVC-PEAD), sotto carico o a tubazione vuota, con materiale BDM/RACI/BASSANI, scavi esclusi, compresa esecuzione del foro (per prese in carico, aggiungere raccordo filettato). Il collare di derivazione è formato da due semicilindri in ghisa uniti da bulloni con diametro di derivazione fino a 1" per tubi fino a 50 mm - dal dn 63 in poi derivazioni da 1", 1"1/4, 1"1/2, 2", con solo collare di derivazione ed attacco diretto alla tubazione di allacc. | de. 50-63-75-90 mm. | n | 71.9543
I.4.035.040.02 | ACQUEDOTTI | OPERE COMPIUTE | DERIVAZIONI | Costruzione di derivazioni su tubi in resina (PVC-PEAD), sotto carico o a tubazione vuota, con materiale BDM/RACI/BASSANI, scavi esclusi, compresa esecuzione del foro (per prese in carico, aggiungere raccordo filettato). Il collare di derivazione è formato da due semicilindri in ghisa uniti da bulloni con diametro di derivazione fino a 1" per tubi fino a 50 mm - dal dn 63 in poi derivazioni da 1", 1"1/4, 1"1/2, 2", con solo collare di derivazione ed attacco diretto alla tubazione di allacc. | de. 110 mm. | n | 77.9569
I.4.035.040.03 | ACQUEDOTTI | OPERE COMPIUTE | DERIVAZIONI | Costruzione di derivazioni su tubi in resina (PVC-PEAD), sotto carico o a tubazione vuota, con materiale BDM/RACI/BASSANI, scavi esclusi, compresa esecuzione del foro (per prese in carico, aggiungere raccordo filettato). Il collare di derivazione è formato da due semicilindri in ghisa uniti da bulloni con diametro di derivazione fino a 1" per tubi fino a 50 mm - dal dn 63 in poi derivazioni da 1", 1"1/4, 1"1/2, 2", con solo collare di derivazione ed attacco diretto alla tubazione di allacc. | de. 125 mm. | n | 83.9707
I.4.035.040.04 | ACQUEDOTTI | OPERE COMPIUTE | DERIVAZIONI | Costruzione di derivazioni su tubi in resina (PVC-PEAD), sotto carico o a tubazione vuota, con materiale BDM/RACI/BASSANI, scavi esclusi, compresa esecuzione del foro (per prese in carico, aggiungere raccordo filettato). Il collare di derivazione è formato da due semicilindri in ghisa uniti da bulloni con diametro di derivazione fino a 1" per tubi fino a 50 mm - dal dn 63 in poi derivazioni da 1", 1"1/4, 1"1/2, 2", con solo collare di derivazione ed attacco diretto alla tubazione di allacc. | de. 140 mm. | n | 89.1759
I.4.035.040.05 | ACQUEDOTTI | OPERE COMPIUTE | DERIVAZIONI | Costruzione di derivazioni su tubi in resina (PVC-PEAD), sotto carico o a tubazione vuota, con materiale BDM/RACI/BASSANI, scavi esclusi, compresa esecuzione del foro (per prese in carico, aggiungere raccordo filettato). Il collare di derivazione è formato da due semicilindri in ghisa uniti da bulloni con diametro di derivazione fino a 1" per tubi fino a 50 mm - dal dn 63 in poi derivazioni da 1", 1"1/4, 1"1/2, 2", con solo collare di derivazione ed attacco diretto alla tubazione di allacc. | de. 160 mm. | n | 94.3812
I.4.035.040.06 | ACQUEDOTTI | OPERE COMPIUTE | DERIVAZIONI | Costruzione di derivazioni su tubi in resina (PVC-PEAD), sotto carico o a tubazione vuota, con materiale BDM/RACI/BASSANI, scavi esclusi, compresa esecuzione del foro (per prese in carico, aggiungere raccordo filettato). Il collare di derivazione è formato da due semicilindri in ghisa uniti da bulloni con diametro di derivazione fino a 1" per tubi fino a 50 mm - dal dn 63 in poi derivazioni da 1", 1"1/4, 1"1/2, 2", con solo collare di derivazione ed attacco diretto alla tubazione di allacc. | de. 200-225 mm. | n | 123.1983
I.4.035.040.07 | ACQUEDOTTI | OPERE COMPIUTE | DERIVAZIONI | Costruzione di derivazioni su tubi in resina (PVC-PEAD), sotto carico o a tubazione vuota, con materiale BDM/RACI/BASSANI, scavi esclusi, compresa esecuzione del foro (per prese in carico, aggiungere raccordo filettato). Il collare di derivazione è formato da due semicilindri in ghisa uniti da bulloni con diametro di derivazione fino a 1" per tubi fino a 50 mm - dal dn 63 in poi derivazioni da 1", 1"1/4, 1"1/2, 2", con solo collare di derivazione ed attacco diretto alla tubazione di allacc. | raccordo filettato dn 1'' con uso di lamina per prese in carico. | n | 36.038
I.4.035.040.08 | ACQUEDOTTI | OPERE COMPIUTE | DERIVAZIONI | Costruzione di derivazioni su tubi in resina (PVC-PEAD), sotto carico o a tubazione vuota, con materiale BDM/RACI/BASSANI, scavi esclusi, compresa esecuzione del foro (per prese in carico, aggiungere raccordo filettato). Il collare di derivazione è formato da due semicilindri in ghisa uniti da bulloni con diametro di derivazione fino a 1" per tubi fino a 50 mm - dal dn 63 in poi derivazioni da 1", 1"1/4, 1"1/2, 2", con solo collare di derivazione ed attacco diretto alla tubazione di allacc. | raccordo filettato dn 1''1/4 con uso di lamina per prese in carico. | n | 40.0361
I.4.035.040.09 | ACQUEDOTTI | OPERE COMPIUTE | DERIVAZIONI | Costruzione di derivazioni su tubi in resina (PVC-PEAD), sotto carico o a tubazione vuota, con materiale BDM/RACI/BASSANI, scavi esclusi, compresa esecuzione del foro (per prese in carico, aggiungere raccordo filettato). Il collare di derivazione è formato da due semicilindri in ghisa uniti da bulloni con diametro di derivazione fino a 1" per tubi fino a 50 mm - dal dn 63 in poi derivazioni da 1", 1"1/4, 1"1/2, 2", con solo collare di derivazione ed attacco diretto alla tubazione di allacc. | raccordo filettato dn 1''1/2 con uso di lamina per prese in carico. | n | 44.6101
I.4.035.040.10 | ACQUEDOTTI | OPERE COMPIUTE | DERIVAZIONI | Costruzione di derivazioni su tubi in resina (PVC-PEAD), sotto carico o a tubazione vuota, con materiale BDM/RACI/BASSANI, scavi esclusi, compresa esecuzione del foro (per prese in carico, aggiungere raccordo filettato). Il collare di derivazione è formato da due semicilindri in ghisa uniti da bulloni con diametro di derivazione fino a 1" per tubi fino a 50 mm - dal dn 63 in poi derivazioni da 1", 1"1/4, 1"1/2, 2", con solo collare di derivazione ed attacco diretto alla tubazione di allacc. | raccordo filettato dn 2'' con uso di lamina per prese in carico. | n | 46.3267
I.4.035.045.01 | ACQUEDOTTI | OPERE COMPIUTE | DERIVAZIONI | Formazione di derivazione su tubazione vuota di impianto, mediante foratura e successiva saldatura di tronchetti flangiati e non, come pure di foratura e successiva saldatura di tronchetti flangiati e non, come pure di diffusori tronco-conici o a "scarpetta", compreso ogni onere per il posizionamento del pezzo, la rifinitura dei tagli e la fornitura dei diffusori. | derivazione fino a dn. 65 mm. | n | 74.3576
I.4.035.045.02 | ACQUEDOTTI | OPERE COMPIUTE | DERIVAZIONI | Formazione di derivazione su tubazione vuota di impianto, mediante foratura e successiva saldatura di tronchetti flangiati e non, come pure di foratura e successiva saldatura di tronchetti flangiati e non, come pure di diffusori tronco-conici o a "scarpetta", compreso ogni onere per il posizionamento del pezzo, la rifinitura dei tagli e la fornitura dei diffusori. | derivazione da dn. 80 a dn. 125 mm. | n | 102.9532
I.4.035.045.03 | ACQUEDOTTI | OPERE COMPIUTE | DERIVAZIONI | Formazione di derivazione su tubazione vuota di impianto, mediante foratura e successiva saldatura di tronchetti flangiati e non, come pure di foratura e successiva saldatura di tronchetti flangiati e non, come pure di diffusori tronco-conici o a "scarpetta", compreso ogni onere per il posizionamento del pezzo, la rifinitura dei tagli e la fornitura dei diffusori. | derivazione da dn. 150 a dn. 250 mm. | n | 128.6915
I.4.040.005.01 | ACQUEDOTTI | OPERE COMPIUTE | VALVOLE | Fornitura e posa di valvole a sfera con valvola di ritegno a molla incorporata M/F o F/F con leva, da installare dopo il contatore (tipo Enolgas, Caleffi, Raci, Greiner). | dn 1/2'' | n | 12.5812
I.4.040.005.02 | ACQUEDOTTI | OPERE COMPIUTE | VALVOLE | Fornitura e posa di valvole a sfera con valvola di ritegno a molla incorporata M/F o F/F con leva, da installare dopo il contatore (tipo Enolgas, Caleffi, Raci, Greiner). | dn 1/2'' con tubo telescopico e girello. | n | 13.4451
I.4.040.005.03 | ACQUEDOTTI | OPERE COMPIUTE | VALVOLE | Fornitura e posa di valvole a sfera con valvola di ritegno a molla incorporata M/F o F/F con leva, da installare dopo il contatore (tipo Enolgas, Caleffi, Raci, Greiner). | dn 3/4'' | n | 15.9037
I.4.040.005.04 | ACQUEDOTTI | OPERE COMPIUTE | VALVOLE | Fornitura e posa di valvole a sfera con valvola di ritegno a molla incorporata M/F o F/F con leva, da installare dopo il contatore (tipo Enolgas, Caleffi, Raci, Greiner). | dn 3/4'' con tubo telescopico e girello. | n | 17.6203
I.4.040.005.05 | ACQUEDOTTI | OPERE COMPIUTE | VALVOLE | Fornitura e posa di valvole a sfera con valvola di ritegno a molla incorporata M/F o F/F con leva, da installare dopo il contatore (tipo Enolgas, Caleffi, Raci, Greiner). | dn 1 '' | n | 20.1897
I.4.040.005.06 | ACQUEDOTTI | OPERE COMPIUTE | VALVOLE | Fornitura e posa di valvole a sfera con valvola di ritegno a molla incorporata M/F o F/F con leva, da installare dopo il contatore (tipo Enolgas, Caleffi, Raci, Greiner). | dn 1 '' con tubo telescopico e girello. | n | 22.4823
I.4.040.005.07 | ACQUEDOTTI | OPERE COMPIUTE | VALVOLE | Fornitura e posa di valvole a sfera con valvola di ritegno a molla incorporata M/F o F/F con leva, da installare dopo il contatore (tipo Enolgas, Caleffi, Raci, Greiner). | dn 1+1/4''. | n | 27.3996
I.4.040.005.08 | ACQUEDOTTI | OPERE COMPIUTE | VALVOLE | Fornitura e posa di valvole a sfera con valvola di ritegno a molla incorporata M/F o F/F con leva, da installare dopo il contatore (tipo Enolgas, Caleffi, Raci, Greiner). | dn 1+1/4''con tubo telescopico e girello | n | 30.4895
I.4.040.005.09 | ACQUEDOTTI | OPERE COMPIUTE | VALVOLE | Fornitura e posa di valvole a sfera con valvola di ritegno a molla incorporata M/F o F/F con leva, da installare dopo il contatore (tipo Enolgas, Caleffi, Raci, Greiner). | dn 1+1/2''. | n | 37.068
I.4.040.005.10 | ACQUEDOTTI | OPERE COMPIUTE | VALVOLE | Fornitura e posa di valvole a sfera con valvola di ritegno a molla incorporata M/F o F/F con leva, da installare dopo il contatore (tipo Enolgas, Caleffi, Raci, Greiner). | dn 1+1/2''con tubo telescopico e girello | n | 46.216
I.4.040.005.11 | ACQUEDOTTI | OPERE COMPIUTE | VALVOLE | Fornitura e posa di valvole a sfera con valvola di ritegno a molla incorporata M/F o F/F con leva, da installare dopo il contatore (tipo Enolgas, Caleffi, Raci, Greiner). | dn 2 ''. | n | 59.3731
I.4.040.005.12 | ACQUEDOTTI | OPERE COMPIUTE | VALVOLE | Fornitura e posa di valvole a sfera con valvola di ritegno a molla incorporata M/F o F/F con leva, da installare dopo il contatore (tipo Enolgas, Caleffi, Raci, Greiner). | dn 2 ''con tubo telescopico e girello | n | 65.0878
I.4.040.010.01 | ACQUEDOTTI | OPERE COMPIUTE | VALVOLE | Fornitura e posa in opera di valvole di ritegno a molla a passaggio totale, da installare dopo il contatore. | dn 1/2'' | n | 4.8619
I.4.040.010.02 | ACQUEDOTTI | OPERE COMPIUTE | VALVOLE | Fornitura e posa in opera di valvole di ritegno a molla a passaggio totale, da installare dopo il contatore. | dn 3/4'' | n | 5.4932
I.4.040.010.03 | ACQUEDOTTI | OPERE COMPIUTE | VALVOLE | Fornitura e posa in opera di valvole di ritegno a molla a passaggio totale, da installare dopo il contatore. | dn 1 '' | n | 6.6339
I.4.040.010.04 | ACQUEDOTTI | OPERE COMPIUTE | VALVOLE | Fornitura e posa in opera di valvole di ritegno a molla a passaggio totale, da installare dopo il contatore. | dn 1 1/4'' | n | 8.9818
I.4.040.010.05 | ACQUEDOTTI | OPERE COMPIUTE | VALVOLE | Fornitura e posa in opera di valvole di ritegno a molla a passaggio totale, da installare dopo il contatore. | dn 1 1/2'' | n | 12.0717
I.4.040.010.06 | ACQUEDOTTI | OPERE COMPIUTE | VALVOLE | Fornitura e posa in opera di valvole di ritegno a molla a passaggio totale, da installare dopo il contatore. | dn 2 '' | n | 17.2216
I.4.040.015.01 | ACQUEDOTTI | OPERE COMPIUTE | VALVOLE | Fornitura e posa in opera di valvole di ritegno tipo wafer Keystone o simili con o-ring di tenuta incamerato nel clapet, per inserzione tra flange, in acciaio al carbonio zincato, da installare dopo il contatore. | dn 40 mm | n | 61.2004
I.4.040.015.02 | ACQUEDOTTI | OPERE COMPIUTE | VALVOLE | Fornitura e posa in opera di valvole di ritegno tipo wafer Keystone o simili con o-ring di tenuta incamerato nel clapet, per inserzione tra flange, in acciaio al carbonio zincato, da installare dopo il contatore. | dn 50 mm | n | 74.3576
I.4.040.015.03 | ACQUEDOTTI | OPERE COMPIUTE | VALVOLE | Fornitura e posa in opera di valvole di ritegno tipo wafer Keystone o simili con o-ring di tenuta incamerato nel clapet, per inserzione tra flange, in acciaio al carbonio zincato, da installare dopo il contatore. | dn 65 mm | n | 81.2241
I.4.040.015.04 | ACQUEDOTTI | OPERE COMPIUTE | VALVOLE | Fornitura e posa in opera di valvole di ritegno tipo wafer Keystone o simili con o-ring di tenuta incamerato nel clapet, per inserzione tra flange, in acciaio al carbonio zincato, da installare dopo il contatore. | dn 80 mm | n | 84.6573
I.4.040.015.05 | ACQUEDOTTI | OPERE COMPIUTE | VALVOLE | Fornitura e posa in opera di valvole di ritegno tipo wafer Keystone o simili con o-ring di tenuta incamerato nel clapet, per inserzione tra flange, in acciaio al carbonio zincato, da installare dopo il contatore. | dn 100 mm | n | 89.7961
I.4.040.015.06 | ACQUEDOTTI | OPERE COMPIUTE | VALVOLE | Fornitura e posa in opera di valvole di ritegno tipo wafer Keystone o simili con o-ring di tenuta incamerato nel clapet, per inserzione tra flange, in acciaio al carbonio zincato, da installare dopo il contatore. | dn 125 mm | n | 104.6698
I.4.040.015.07 | ACQUEDOTTI | OPERE COMPIUTE | VALVOLE | Fornitura e posa in opera di valvole di ritegno tipo wafer Keystone o simili con o-ring di tenuta incamerato nel clapet, per inserzione tra flange, in acciaio al carbonio zincato, da installare dopo il contatore. | dn 150 mm | n | 114.3937
I.4.040.015.08 | ACQUEDOTTI | OPERE COMPIUTE | VALVOLE | Fornitura e posa in opera di valvole di ritegno tipo wafer Keystone o simili con o-ring di tenuta incamerato nel clapet, per inserzione tra flange, in acciaio al carbonio zincato, da installare dopo il contatore. | dn 200 mm | n | 146.4226
I.4.040.020.01 | ACQUEDOTTI | OPERE COMPIUTE | VALVOLE | Fornitura e posa in opera di valvole pneumatiche a farfalla (compresi attuatori) tipo ad azione diretta e semplice effetto con N. 2 micro interruttoti di fine corsa e volantino o leva per manovra manuale, aria apre e/o aria chiude. Corpo in ghisa sferoidale GGG40, lente e albero in acciaio inox oppure lente in ghisa sferoidale con rivestimento epossidico e albero in acciaio inox (i due fine corsa servono per i segnali fine chiusura o aperture), comprese guarnizioni e bulloni occorrenti per il montaggio. | dn. <= 2''. | n | 472.4484
I.4.040.020.02 | ACQUEDOTTI | OPERE COMPIUTE | VALVOLE | Fornitura e posa in opera di valvole pneumatiche a farfalla (compresi attuatori) tipo ad azione diretta e semplice effetto con N. 2 micro interruttoti di fine corsa e volantino o leva per manovra manuale, aria apre e/o aria chiude. Corpo in ghisa sferoidale GGG40, lente e albero in acciaio inox oppure lente in ghisa sferoidale con rivestimento epossidico e albero in acciaio inox (i due fine corsa servono per i segnali fine chiusura o aperture), comprese guarnizioni e bulloni occorrenti per il montaggio. | dn. 65 mm. | n | 560.539
I.4.040.020.03 | ACQUEDOTTI | OPERE COMPIUTE | VALVOLE | Fornitura e posa in opera di valvole pneumatiche a farfalla (compresi attuatori) tipo ad azione diretta e semplice effetto con N. 2 micro interruttoti di fine corsa e volantino o leva per manovra manuale, aria apre e/o aria chiude. Corpo in ghisa sferoidale GGG40, lente e albero in acciaio inox oppure lente in ghisa sferoidale con rivestimento epossidico e albero in acciaio inox (i due fine corsa servono per i segnali fine chiusura o aperture), comprese guarnizioni e bulloni occorrenti per il montaggio. | dn. 80 mm. | n | 573.6961
I.4.040.020.04 | ACQUEDOTTI | OPERE COMPIUTE | VALVOLE | Fornitura e posa in opera di valvole pneumatiche a farfalla (compresi attuatori) tipo ad azione diretta e semplice effetto con N. 2 micro interruttoti di fine corsa e volantino o leva per manovra manuale, aria apre e/o aria chiude. Corpo in ghisa sferoidale GGG40, lente e albero in acciaio inox oppure lente in ghisa sferoidale con rivestimento epossidico e albero in acciaio inox (i due fine corsa servono per i segnali fine chiusura o aperture), comprese guarnizioni e bulloni occorrenti per il montaggio. | dn. 100 mm. | n | 648.6185
I.4.040.020.05 | ACQUEDOTTI | OPERE COMPIUTE | VALVOLE | Fornitura e posa in opera di valvole pneumatiche a farfalla (compresi attuatori) tipo ad azione diretta e semplice effetto con N. 2 micro interruttoti di fine corsa e volantino o leva per manovra manuale, aria apre e/o aria chiude. Corpo in ghisa sferoidale GGG40, lente e albero in acciaio inox oppure lente in ghisa sferoidale con rivestimento epossidico e albero in acciaio inox (i due fine corsa servono per i segnali fine chiusura o aperture), comprese guarnizioni e bulloni occorrenti per il montaggio. | dn. 125 mm. | n | 889.4222
I.4.040.020.06 | ACQUEDOTTI | OPERE COMPIUTE | VALVOLE | Fornitura e posa in opera di valvole pneumatiche a farfalla (compresi attuatori) tipo ad azione diretta e semplice effetto con N. 2 micro interruttoti di fine corsa e volantino o leva per manovra manuale, aria apre e/o aria chiude. Corpo in ghisa sferoidale GGG40, lente e albero in acciaio inox oppure lente in ghisa sferoidale con rivestimento epossidico e albero in acciaio inox (i due fine corsa servono per i segnali fine chiusura o aperture), comprese guarnizioni e bulloni occorrenti per il montaggio. | dn. 150 mm. | n | 944.9079
I.4.040.020.07 | ACQUEDOTTI | OPERE COMPIUTE | VALVOLE | Fornitura e posa in opera di valvole pneumatiche a farfalla (compresi attuatori) tipo ad azione diretta e semplice effetto con N. 2 micro interruttoti di fine corsa e volantino o leva per manovra manuale, aria apre e/o aria chiude. Corpo in ghisa sferoidale GGG40, lente e albero in acciaio inox oppure lente in ghisa sferoidale con rivestimento epossidico e albero in acciaio inox (i due fine corsa servono per i segnali fine chiusura o aperture), comprese guarnizioni e bulloni occorrenti per il montaggio. | dn. 200 mm. | n | 1560.9216
I.4.040.020.08 | ACQUEDOTTI | OPERE COMPIUTE | VALVOLE | Fornitura e posa in opera di valvole pneumatiche a farfalla (compresi attuatori) tipo ad azione diretta e semplice effetto con N. 2 micro interruttoti di fine corsa e volantino o leva per manovra manuale, aria apre e/o aria chiude. Corpo in ghisa sferoidale GGG40, lente e albero in acciaio inox oppure lente in ghisa sferoidale con rivestimento epossidico e albero in acciaio inox (i due fine corsa servono per i segnali fine chiusura o aperture), comprese guarnizioni e bulloni occorrenti per il montaggio. | dn. 250 mm. | n | 2814.6891
I.4.040.020.09 | ACQUEDOTTI | OPERE COMPIUTE | VALVOLE | Fornitura e posa in opera di valvole pneumatiche a farfalla (compresi attuatori) tipo ad azione diretta e semplice effetto con N. 2 micro interruttoti di fine corsa e volantino o leva per manovra manuale, aria apre e/o aria chiude. Corpo in ghisa sferoidale GGG40, lente e albero in acciaio inox oppure lente in ghisa sferoidale con rivestimento epossidico e albero in acciaio inox (i due fine corsa servono per i segnali fine chiusura o aperture), comprese guarnizioni e bulloni occorrenti per il montaggio. | dn. 300 mm. | n | 3362.071
I.4.040.025.01 | ACQUEDOTTI | OPERE COMPIUTE | VALVOLE | Fornitura e posa in opera di valvole elettriche a farfalla, compresi interrutori di fine corsa e volantino o leva per manovra manuale. Operatore elettrico IP67. Corpo in ghisa sferoidale GGG40, lente e albero in acciaio inox oppure lente in ghisa sferoidale con rivestimento epossidico e albero in acciaio inox (tempi di manovra 6760 sec), comprese guarnizioni e bulloni occorrenti per il montaggio. | dn. <= 2''. | n | 1729.0844
I.4.040.025.02 | ACQUEDOTTI | OPERE COMPIUTE | VALVOLE | Fornitura e posa in opera di valvole elettriche a farfalla, compresi interrutori di fine corsa e volantino o leva per manovra manuale. Operatore elettrico IP67. Corpo in ghisa sferoidale GGG40, lente e albero in acciaio inox oppure lente in ghisa sferoidale con rivestimento epossidico e albero in acciaio inox (tempi di manovra 6760 sec), comprese guarnizioni e bulloni occorrenti per il montaggio. | dn. 65 mm. | n | 1742.2415
I.4.040.025.03 | ACQUEDOTTI | OPERE COMPIUTE | VALVOLE | Fornitura e posa in opera di valvole elettriche a farfalla, compresi interrutori di fine corsa e volantino o leva per manovra manuale. Operatore elettrico IP67. Corpo in ghisa sferoidale GGG40, lente e albero in acciaio inox oppure lente in ghisa sferoidale con rivestimento epossidico e albero in acciaio inox (tempi di manovra 6760 sec), comprese guarnizioni e bulloni occorrenti per il montaggio. | dn. 80 mm. | n | 1755.3986
I.4.040.025.04 | ACQUEDOTTI | OPERE COMPIUTE | VALVOLE | Fornitura e posa in opera di valvole elettriche a farfalla, compresi interrutori di fine corsa e volantino o leva per manovra manuale. Operatore elettrico IP67. Corpo in ghisa sferoidale GGG40, lente e albero in acciaio inox oppure lente in ghisa sferoidale con rivestimento epossidico e albero in acciaio inox (tempi di manovra 6760 sec), comprese guarnizioni e bulloni occorrenti per il montaggio. | dn. 100 mm. | n | 1767.4039
I.4.040.025.05 | ACQUEDOTTI | OPERE COMPIUTE | VALVOLE | Fornitura e posa in opera di valvole elettriche a farfalla, compresi interrutori di fine corsa e volantino o leva per manovra manuale. Operatore elettrico IP67. Corpo in ghisa sferoidale GGG40, lente e albero in acciaio inox oppure lente in ghisa sferoidale con rivestimento epossidico e albero in acciaio inox (tempi di manovra 6760 sec), comprese guarnizioni e bulloni occorrenti per il montaggio. | dn. 125 mm. | n | 1803.4419
I.4.040.025.06 | ACQUEDOTTI | OPERE COMPIUTE | VALVOLE | Fornitura e posa in opera di valvole elettriche a farfalla, compresi interrutori di fine corsa e volantino o leva per manovra manuale. Operatore elettrico IP67. Corpo in ghisa sferoidale GGG40, lente e albero in acciaio inox oppure lente in ghisa sferoidale con rivestimento epossidico e albero in acciaio inox (tempi di manovra 6760 sec), comprese guarnizioni e bulloni occorrenti per il montaggio. | dn. 150 mm. | n | 1857.7759
I.4.040.025.07 | ACQUEDOTTI | OPERE COMPIUTE | VALVOLE | Fornitura e posa in opera di valvole elettriche a farfalla, compresi interrutori di fine corsa e volantino o leva per manovra manuale. Operatore elettrico IP67. Corpo in ghisa sferoidale GGG40, lente e albero in acciaio inox oppure lente in ghisa sferoidale con rivestimento epossidico e albero in acciaio inox (tempi di manovra 6760 sec), comprese guarnizioni e bulloni occorrenti per il montaggio. | dn. 200 mm. | n | 2254.1612
I.4.040.025.08 | ACQUEDOTTI | OPERE COMPIUTE | VALVOLE | Fornitura e posa in opera di valvole elettriche a farfalla, compresi interrutori di fine corsa e volantino o leva per manovra manuale. Operatore elettrico IP67. Corpo in ghisa sferoidale GGG40, lente e albero in acciaio inox oppure lente in ghisa sferoidale con rivestimento epossidico e albero in acciaio inox (tempi di manovra 6760 sec), comprese guarnizioni e bulloni occorrenti per il montaggio. | dn. 250 mm. | n | 2725.4689
I.4.040.025.09 | ACQUEDOTTI | OPERE COMPIUTE | VALVOLE | Fornitura e posa in opera di valvole elettriche a farfalla, compresi interrutori di fine corsa e volantino o leva per manovra manuale. Operatore elettrico IP67. Corpo in ghisa sferoidale GGG40, lente e albero in acciaio inox oppure lente in ghisa sferoidale con rivestimento epossidico e albero in acciaio inox (tempi di manovra 6760 sec), comprese guarnizioni e bulloni occorrenti per il montaggio. | dn. 300 mm. | n | 3272.8508
I.4.045.005.01 | ACQUEDOTTI | OPERE COMPIUTE | ALLACCIAMENTI E POSA CONTATORI | Allacciamento su strada con o senza marciapiede, dotata di pavimentazione stradale. Le prestazioni comprendono: la ricerca dei sottoservizi, il taglio della pavimentazione con fresa, lo scavo in terreni di qualsiasi natura e consistenza, il rinterro con sabbia e mista granulare, la ricostruzione della pavimentazione manomessa, il prelievo dei contatori da magazzino, l'allacciamento, la fornitura e posa (solo per allacciamenti con contatore fino a 40 mm) di pozzetto per l'alloggiamento del contatore all'interno delle proprietà oppure la costruzione della nicchia sulla recinzione compreso lo sportello di chiusura minito di chiave a quadro, fornitura e posa rubinetteria a monte e valle del contatore, fornitura di file con lo schema della presa, compreso tutte le opere murarie accessorie per dare il lavoro finito. Il prezzo compensa la distanza tra l'asse dello strettoio e l'inizio della proprietà privata fino a 3 metri, in funzione del diametro del contatore | 15mm | cad | 864.8246
I.4.045.005.02 | ACQUEDOTTI | OPERE COMPIUTE | ALLACCIAMENTI E POSA CONTATORI | Allacciamento su strada con o senza marciapiede, dotata di pavimentazione stradale. Le prestazioni comprendono: la ricerca dei sottoservizi, il taglio della pavimentazione con fresa, lo scavo in terreni di qualsiasi natura e consistenza, il rinterro con sabbia e mista granulare, la ricostruzione della pavimentazione manomessa, il prelievo dei contatori da magazzino, l'allacciamento, la fornitura e posa (solo per allacciamenti con contatore fino a 40 mm) di pozzetto per l'alloggiamento del contatore all'interno delle proprietà oppure la costruzione della nicchia sulla recinzione compreso lo sportello di chiusura minito di chiave a quadro, fornitura e posa rubinetteria a monte e valle del contatore, fornitura di file con lo schema della presa, compreso tutte le opere murarie accessorie per dare il lavoro finito. Il prezzo compensa la distanza tra l'asse dello strettoio e l'inizio della proprietà privata fino a 3 metri, in funzione del diametro del contatore | 20 mm | cad | 960.0585
I.4.045.005.03 | ACQUEDOTTI | OPERE COMPIUTE | ALLACCIAMENTI E POSA CONTATORI | Allacciamento su strada con o senza marciapiede, dotata di pavimentazione stradale. Le prestazioni comprendono: la ricerca dei sottoservizi, il taglio della pavimentazione con fresa, lo scavo in terreni di qualsiasi natura e consistenza, il rinterro con sabbia e mista granulare, la ricostruzione della pavimentazione manomessa, il prelievo dei contatori da magazzino, l'allacciamento, la fornitura e posa (solo per allacciamenti con contatore fino a 40 mm) di pozzetto per l'alloggiamento del contatore all'interno delle proprietà oppure la costruzione della nicchia sulla recinzione compreso lo sportello di chiusura minito di chiave a quadro, fornitura e posa rubinetteria a monte e valle del contatore, fornitura di file con lo schema della presa, compreso tutte le opere murarie accessorie per dare il lavoro finito. Il prezzo compensa la distanza tra l'asse dello strettoio e l'inizio della proprietà privata fino a 3 metri, in funzione del diametro del contatore | 25/30 mm | cad | 998.666
I.4.045.005.04 | ACQUEDOTTI | OPERE COMPIUTE | ALLACCIAMENTI E POSA CONTATORI | Allacciamento su strada con o senza marciapiede, dotata di pavimentazione stradale. Le prestazioni comprendono: la ricerca dei sottoservizi, il taglio della pavimentazione con fresa, lo scavo in terreni di qualsiasi natura e consistenza, il rinterro con sabbia e mista granulare, la ricostruzione della pavimentazione manomessa, il prelievo dei contatori da magazzino, l'allacciamento, la fornitura e posa (solo per allacciamenti con contatore fino a 40 mm) di pozzetto per l'alloggiamento del contatore all'interno delle proprietà oppure la costruzione della nicchia sulla recinzione compreso lo sportello di chiusura minito di chiave a quadro, fornitura e posa rubinetteria a monte e valle del contatore, fornitura di file con lo schema della presa, compreso tutte le opere murarie accessorie per dare il lavoro finito. Il prezzo compensa la distanza tra l'asse dello strettoio e l'inizio della proprietà privata fino a 3 metri, in funzione del diametro del contatore | 40 mm | cad | 1055.2924
I.4.045.005.05 | ACQUEDOTTI | OPERE COMPIUTE | ALLACCIAMENTI E POSA CONTATORI | Allacciamento su strada con o senza marciapiede, dotata di pavimentazione stradale. Le prestazioni comprendono: la ricerca dei sottoservizi, il taglio della pavimentazione con fresa, lo scavo in terreni di qualsiasi natura e consistenza, il rinterro con sabbia e mista granulare, la ricostruzione della pavimentazione manomessa, il prelievo dei contatori da magazzino, l'allacciamento, la fornitura e posa (solo per allacciamenti con contatore fino a 40 mm) di pozzetto per l'alloggiamento del contatore all'interno delle proprietà oppure la costruzione della nicchia sulla recinzione compreso lo sportello di chiusura minito di chiave a quadro, fornitura e posa rubinetteria a monte e valle del contatore, fornitura di file con lo schema della presa, compreso tutte le opere murarie accessorie per dare il lavoro finito. Il prezzo compensa la distanza tra l'asse dello strettoio e l'inizio della proprietà privata fino a 3 metri, in funzione del diametro del contatore | 50 mm | cad | 1837.7633
I.4.045.005.06 | ACQUEDOTTI | OPERE COMPIUTE | ALLACCIAMENTI E POSA CONTATORI | Allacciamento su strada con o senza marciapiede, dotata di pavimentazione stradale. Le prestazioni comprendono: la ricerca dei sottoservizi, il taglio della pavimentazione con fresa, lo scavo in terreni di qualsiasi natura e consistenza, il rinterro con sabbia e mista granulare, la ricostruzione della pavimentazione manomessa, il prelievo dei contatori da magazzino, l'allacciamento, la fornitura e posa (solo per allacciamenti con contatore fino a 40 mm) di pozzetto per l'alloggiamento del contatore all'interno delle proprietà oppure la costruzione della nicchia sulla recinzione compreso lo sportello di chiusura minito di chiave a quadro, fornitura e posa rubinetteria a monte e valle del contatore, fornitura di file con lo schema della presa, compreso tutte le opere murarie accessorie per dare il lavoro finito. Il prezzo compensa la distanza tra l'asse dello strettoio e l'inizio della proprietà privata fino a 3 metri, in funzione del diametro del contatore | 80 mm | cad | 2118.3153
I.4.045.005.07 | ACQUEDOTTI | OPERE COMPIUTE | ALLACCIAMENTI E POSA CONTATORI | Allacciamento su strada con o senza marciapiede, dotata di pavimentazione stradale. Le prestazioni comprendono: la ricerca dei sottoservizi, il taglio della pavimentazione con fresa, lo scavo in terreni di qualsiasi natura e consistenza, il rinterro con sabbia e mista granulare, la ricostruzione della pavimentazione manomessa, il prelievo dei contatori da magazzino, l'allacciamento, la fornitura e posa (solo per allacciamenti con contatore fino a 40 mm) di pozzetto per l'alloggiamento del contatore all'interno delle proprietà oppure la costruzione della nicchia sulla recinzione compreso lo sportello di chiusura minito di chiave a quadro, fornitura e posa rubinetteria a monte e valle del contatore, fornitura di file con lo schema della presa, compreso tutte le opere murarie accessorie per dare il lavoro finito. Il prezzo compensa la distanza tra l'asse dello strettoio e l'inizio della proprietà privata fino a 3 metri, in funzione del diametro del contatore | 100 mm | cad | 2409.1669
I.4.045.005.08 | ACQUEDOTTI | OPERE COMPIUTE | ALLACCIAMENTI E POSA CONTATORI | Allacciamento su strada con o senza marciapiede, dotata di pavimentazione stradale. Le prestazioni comprendono: la ricerca dei sottoservizi, il taglio della pavimentazione con fresa, lo scavo in terreni di qualsiasi natura e consistenza, il rinterro con sabbia e mista granulare, la ricostruzione della pavimentazione manomessa, il prelievo dei contatori da magazzino, l'allacciamento, la fornitura e posa (solo per allacciamenti con contatore fino a 40 mm) di pozzetto per l'alloggiamento del contatore all'interno delle proprietà oppure la costruzione della nicchia sulla recinzione compreso lo sportello di chiusura minito di chiave a quadro, fornitura e posa rubinetteria a monte e valle del contatore, fornitura di file con lo schema della presa, compreso tutte le opere murarie accessorie per dare il lavoro finito. Il prezzo compensa la distanza tra l'asse dello strettoio e l'inizio della proprietà privata fino a 3 metri, in funzione del diametro del contatore | 125/150 mm | cad | 3330.618
I.4.045.005.09 | ACQUEDOTTI | OPERE COMPIUTE | ALLACCIAMENTI E POSA CONTATORI | Allacciamento su strada con o senza marciapiede, dotata di pavimentazione stradale. Le prestazioni comprendono: la ricerca dei sottoservizi, il taglio della pavimentazione con fresa, lo scavo in terreni di qualsiasi natura e consistenza, il rinterro con sabbia e mista granulare, la ricostruzione della pavimentazione manomessa, il prelievo dei contatori da magazzino, l'allacciamento, la fornitura e posa (solo per allacciamenti con contatore fino a 40 mm) di pozzetto per l'alloggiamento del contatore all'interno delle proprietà oppure la costruzione della nicchia sulla recinzione compreso lo sportello di chiusura minito di chiave a quadro, fornitura e posa rubinetteria a monte e valle del contatore, fornitura di file con lo schema della presa, compreso tutte le opere murarie accessorie per dare il lavoro finito. Il prezzo compensa la distanza tra l'asse dello strettoio e l'inizio della proprietà privata fino a 3 metri, in funzione del diametro del contatore | Sovrapprezzo per ogni metro in più oltre i primi 3 metri per allacci con contatore fino a 40 mm. | m | 96.0867
I.4.045.005.10 | ACQUEDOTTI | OPERE COMPIUTE | ALLACCIAMENTI E POSA CONTATORI | Allacciamento su strada con o senza marciapiede, dotata di pavimentazione stradale. Le prestazioni comprendono: la ricerca dei sottoservizi, il taglio della pavimentazione con fresa, lo scavo in terreni di qualsiasi natura e consistenza, il rinterro con sabbia e mista granulare, la ricostruzione della pavimentazione manomessa, il prelievo dei contatori da magazzino, l'allacciamento, la fornitura e posa (solo per allacciamenti con contatore fino a 40 mm) di pozzetto per l'alloggiamento del contatore all'interno delle proprietà oppure la costruzione della nicchia sulla recinzione compreso lo sportello di chiusura minito di chiave a quadro, fornitura e posa rubinetteria a monte e valle del contatore, fornitura di file con lo schema della presa, compreso tutte le opere murarie accessorie per dare il lavoro finito. Il prezzo compensa la distanza tra l'asse dello strettoio e l'inizio della proprietà privata fino a 3 metri, in funzione del diametro del contatore | Sovrapprezzo per ogni metro in più oltre i primi 3 metri per allacci con contatore fino a 50 mm. | m | 109.8197
I.4.045.005.11 | ACQUEDOTTI | OPERE COMPIUTE | ALLACCIAMENTI E POSA CONTATORI | Allacciamento su strada con o senza marciapiede, dotata di pavimentazione stradale. Le prestazioni comprendono: la ricerca dei sottoservizi, il taglio della pavimentazione con fresa, lo scavo in terreni di qualsiasi natura e consistenza, il rinterro con sabbia e mista granulare, la ricostruzione della pavimentazione manomessa, il prelievo dei contatori da magazzino, l'allacciamento, la fornitura e posa (solo per allacciamenti con contatore fino a 40 mm) di pozzetto per l'alloggiamento del contatore all'interno delle proprietà oppure la costruzione della nicchia sulla recinzione compreso lo sportello di chiusura minito di chiave a quadro, fornitura e posa rubinetteria a monte e valle del contatore, fornitura di file con lo schema della presa, compreso tutte le opere murarie accessorie per dare il lavoro finito. Il prezzo compensa la distanza tra l'asse dello strettoio e l'inizio della proprietà privata fino a 3 metri, in funzione del diametro del contatore | Sovrapprezzo per ogni metro in più oltre i primi 3 metri per allacci con contatore fino a 80 mm. | m | 114.3937
I.4.045.005.12 | ACQUEDOTTI | OPERE COMPIUTE | ALLACCIAMENTI E POSA CONTATORI | Allacciamento su strada con o senza marciapiede, dotata di pavimentazione stradale. Le prestazioni comprendono: la ricerca dei sottoservizi, il taglio della pavimentazione con fresa, lo scavo in terreni di qualsiasi natura e consistenza, il rinterro con sabbia e mista granulare, la ricostruzione della pavimentazione manomessa, il prelievo dei contatori da magazzino, l'allacciamento, la fornitura e posa (solo per allacciamenti con contatore fino a 40 mm) di pozzetto per l'alloggiamento del contatore all'interno delle proprietà oppure la costruzione della nicchia sulla recinzione compreso lo sportello di chiusura minito di chiave a quadro, fornitura e posa rubinetteria a monte e valle del contatore, fornitura di file con lo schema della presa, compreso tutte le opere murarie accessorie per dare il lavoro finito. Il prezzo compensa la distanza tra l'asse dello strettoio e l'inizio della proprietà privata fino a 3 metri, in funzione del diametro del contatore | Sovrapprezzo per ogni metro in più oltre i primi 3 metri per allacci con contatore fino a 100 mm. | m | 121.8361
I.4.045.005.13 | ACQUEDOTTI | OPERE COMPIUTE | ALLACCIAMENTI E POSA CONTATORI | Allacciamento su strada con o senza marciapiede, dotata di pavimentazione stradale. Le prestazioni comprendono: la ricerca dei sottoservizi, il taglio della pavimentazione con fresa, lo scavo in terreni di qualsiasi natura e consistenza, il rinterro con sabbia e mista granulare, la ricostruzione della pavimentazione manomessa, il prelievo dei contatori da magazzino, l'allacciamento, la fornitura e posa (solo per allacciamenti con contatore fino a 40 mm) di pozzetto per l'alloggiamento del contatore all'interno delle proprietà oppure la costruzione della nicchia sulla recinzione compreso lo sportello di chiusura minito di chiave a quadro, fornitura e posa rubinetteria a monte e valle del contatore, fornitura di file con lo schema della presa, compreso tutte le opere murarie accessorie per dare il lavoro finito. Il prezzo compensa la distanza tra l'asse dello strettoio e l'inizio della proprietà privata fino a 3 metri, in funzione del diametro del contatore | Sovrapprezzo per ogni metro in più oltre i primi 3 metri per allacci con contatore fino a 125/150 mm. | m | 132.7006
I.4.045.010.01 | ACQUEDOTTI | OPERE COMPIUTE | ALLACCIAMENTI E POSA CONTATORI | Allacciamento su strada priva di pavimentazione stradale. Le prestazioni comprendono: la ricerca dei sottoservizi, lo scavo in terreni di qualsiasi natura e consistenza, il rinterro con sabbia e mista granulare, il prelievo dei contatori da magazzino, l'allacciamento, la fornitura e posa (solo per allacciamenti con contatore fino a 40 mm) di pozzetto per l'alloggiamento del contatore all'interno delle proprietà oppure la costruzione della nicchia sulla recinzione compreso lo sportello di chiusura minito di chiave a quadro, fornitura e posa rubinetteria a monte e valle del contatore, fornitura di file con lo schema della presa, compreso tutte le opere murarie accessorie per dare il lavoro finito. Il prezzo compensa la distanza tra l'asse dello strettoio e l'inizio della proprietà privata fino a 3 metri, in funzione del diametro del contatore | 15mm | cad | 617.7303
I.4.045.010.02 | ACQUEDOTTI | OPERE COMPIUTE | ALLACCIAMENTI E POSA CONTATORI | Allacciamento su strada priva di pavimentazione stradale. Le prestazioni comprendono: la ricerca dei sottoservizi, lo scavo in terreni di qualsiasi natura e consistenza, il rinterro con sabbia e mista granulare, il prelievo dei contatori da magazzino, l'allacciamento, la fornitura e posa (solo per allacciamenti con contatore fino a 40 mm) di pozzetto per l'alloggiamento del contatore all'interno delle proprietà oppure la costruzione della nicchia sulla recinzione compreso lo sportello di chiusura minito di chiave a quadro, fornitura e posa rubinetteria a monte e valle del contatore, fornitura di file con lo schema della presa, compreso tutte le opere murarie accessorie per dare il lavoro finito. Il prezzo compensa la distanza tra l'asse dello strettoio e l'inizio della proprietà privata fino a 3 metri, in funzione del diametro del contatore | 20 mm | cad | 628.03
I.4.045.010.03 | ACQUEDOTTI | OPERE COMPIUTE | ALLACCIAMENTI E POSA CONTATORI | Allacciamento su strada priva di pavimentazione stradale. Le prestazioni comprendono: la ricerca dei sottoservizi, lo scavo in terreni di qualsiasi natura e consistenza, il rinterro con sabbia e mista granulare, il prelievo dei contatori da magazzino, l'allacciamento, la fornitura e posa (solo per allacciamenti con contatore fino a 40 mm) di pozzetto per l'alloggiamento del contatore all'interno delle proprietà oppure la costruzione della nicchia sulla recinzione compreso lo sportello di chiusura minito di chiave a quadro, fornitura e posa rubinetteria a monte e valle del contatore, fornitura di file con lo schema della presa, compreso tutte le opere murarie accessorie per dare il lavoro finito. Il prezzo compensa la distanza tra l'asse dello strettoio e l'inizio della proprietà privata fino a 3 metri, in funzione del diametro del contatore | 25/30 mm | cad | 643.4686
I.4.045.010.04 | ACQUEDOTTI | OPERE COMPIUTE | ALLACCIAMENTI E POSA CONTATORI | Allacciamento su strada priva di pavimentazione stradale. Le prestazioni comprendono: la ricerca dei sottoservizi, lo scavo in terreni di qualsiasi natura e consistenza, il rinterro con sabbia e mista granulare, il prelievo dei contatori da magazzino, l'allacciamento, la fornitura e posa (solo per allacciamenti con contatore fino a 40 mm) di pozzetto per l'alloggiamento del contatore all'interno delle proprietà oppure la costruzione della nicchia sulla recinzione compreso lo sportello di chiusura minito di chiave a quadro, fornitura e posa rubinetteria a monte e valle del contatore, fornitura di file con lo schema della presa, compreso tutte le opere murarie accessorie per dare il lavoro finito. Il prezzo compensa la distanza tra l'asse dello strettoio e l'inizio della proprietà privata fino a 3 metri, in funzione del diametro del contatore | 40 mm | cad | 669.2069
I.4.045.010.05 | ACQUEDOTTI | OPERE COMPIUTE | ALLACCIAMENTI E POSA CONTATORI | Allacciamento su strada priva di pavimentazione stradale. Le prestazioni comprendono: la ricerca dei sottoservizi, lo scavo in terreni di qualsiasi natura e consistenza, il rinterro con sabbia e mista granulare, il prelievo dei contatori da magazzino, l'allacciamento, la fornitura e posa (solo per allacciamenti con contatore fino a 40 mm) di pozzetto per l'alloggiamento del contatore all'interno delle proprietà oppure la costruzione della nicchia sulla recinzione compreso lo sportello di chiusura minito di chiave a quadro, fornitura e posa rubinetteria a monte e valle del contatore, fornitura di file con lo schema della presa, compreso tutte le opere murarie accessorie per dare il lavoro finito. Il prezzo compensa la distanza tra l'asse dello strettoio e l'inizio della proprietà privata fino a 3 metri, in funzione del diametro del contatore | 50 mm | cad | 1425.9395
I.4.045.010.06 | ACQUEDOTTI | OPERE COMPIUTE | ALLACCIAMENTI E POSA CONTATORI | Allacciamento su strada priva di pavimentazione stradale. Le prestazioni comprendono: la ricerca dei sottoservizi, lo scavo in terreni di qualsiasi natura e consistenza, il rinterro con sabbia e mista granulare, il prelievo dei contatori da magazzino, l'allacciamento, la fornitura e posa (solo per allacciamenti con contatore fino a 40 mm) di pozzetto per l'alloggiamento del contatore all'interno delle proprietà oppure la costruzione della nicchia sulla recinzione compreso lo sportello di chiusura minito di chiave a quadro, fornitura e posa rubinetteria a monte e valle del contatore, fornitura di file con lo schema della presa, compreso tutte le opere murarie accessorie per dare il lavoro finito. Il prezzo compensa la distanza tra l'asse dello strettoio e l'inizio della proprietà privata fino a 3 metri, in funzione del diametro del contatore | 80 mm | cad | 1698.7721
I.4.045.010.07 | ACQUEDOTTI | OPERE COMPIUTE | ALLACCIAMENTI E POSA CONTATORI | Allacciamento su strada priva di pavimentazione stradale. Le prestazioni comprendono: la ricerca dei sottoservizi, lo scavo in terreni di qualsiasi natura e consistenza, il rinterro con sabbia e mista granulare, il prelievo dei contatori da magazzino, l'allacciamento, la fornitura e posa (solo per allacciamenti con contatore fino a 40 mm) di pozzetto per l'alloggiamento del contatore all'interno delle proprietà oppure la costruzione della nicchia sulla recinzione compreso lo sportello di chiusura minito di chiave a quadro, fornitura e posa rubinetteria a monte e valle del contatore, fornitura di file con lo schema della presa, compreso tutte le opere murarie accessorie per dare il lavoro finito. Il prezzo compensa la distanza tra l'asse dello strettoio e l'inizio della proprietà privata fino a 3 metri, in funzione del diametro del contatore | 100 mm | cad | 1997.343
I.4.045.010.08 | ACQUEDOTTI | OPERE COMPIUTE | ALLACCIAMENTI E POSA CONTATORI | Allacciamento su strada priva di pavimentazione stradale. Le prestazioni comprendono: la ricerca dei sottoservizi, lo scavo in terreni di qualsiasi natura e consistenza, il rinterro con sabbia e mista granulare, il prelievo dei contatori da magazzino, l'allacciamento, la fornitura e posa (solo per allacciamenti con contatore fino a 40 mm) di pozzetto per l'alloggiamento del contatore all'interno delle proprietà oppure la costruzione della nicchia sulla recinzione compreso lo sportello di chiusura minito di chiave a quadro, fornitura e posa rubinetteria a monte e valle del contatore, fornitura di file con lo schema della presa, compreso tutte le opere murarie accessorie per dare il lavoro finito. Il prezzo compensa la distanza tra l'asse dello strettoio e l'inizio della proprietà privata fino a 3 metri, in funzione del diametro del contatore | 125/150 mm | cad | 2908.4943
I.4.045.010.09 | ACQUEDOTTI | OPERE COMPIUTE | ALLACCIAMENTI E POSA CONTATORI | Allacciamento su strada priva di pavimentazione stradale. Le prestazioni comprendono: la ricerca dei sottoservizi, lo scavo in terreni di qualsiasi natura e consistenza, il rinterro con sabbia e mista granulare, il prelievo dei contatori da magazzino, l'allacciamento, la fornitura e posa (solo per allacciamenti con contatore fino a 40 mm) di pozzetto per l'alloggiamento del contatore all'interno delle proprietà oppure la costruzione della nicchia sulla recinzione compreso lo sportello di chiusura minito di chiave a quadro, fornitura e posa rubinetteria a monte e valle del contatore, fornitura di file con lo schema della presa, compreso tutte le opere murarie accessorie per dare il lavoro finito. Il prezzo compensa la distanza tra l'asse dello strettoio e l'inizio della proprietà privata fino a 3 metri, in funzione del diametro del contatore | Sovrapprezzo per ogni metro in più oltre i primi 3 metri per allacci con contatore fino a 40 mm. | m | 48.0433
I.4.045.010.10 | ACQUEDOTTI | OPERE COMPIUTE | ALLACCIAMENTI E POSA CONTATORI | Allacciamento su strada priva di pavimentazione stradale. Le prestazioni comprendono: la ricerca dei sottoservizi, lo scavo in terreni di qualsiasi natura e consistenza, il rinterro con sabbia e mista granulare, il prelievo dei contatori da magazzino, l'allacciamento, la fornitura e posa (solo per allacciamenti con contatore fino a 40 mm) di pozzetto per l'alloggiamento del contatore all'interno delle proprietà oppure la costruzione della nicchia sulla recinzione compreso lo sportello di chiusura minito di chiave a quadro, fornitura e posa rubinetteria a monte e valle del contatore, fornitura di file con lo schema della presa, compreso tutte le opere murarie accessorie per dare il lavoro finito. Il prezzo compensa la distanza tra l'asse dello strettoio e l'inizio della proprietà privata fino a 3 metri, in funzione del diametro del contatore | Sovrapprezzo per ogni metro in più oltre i primi 3 metri per allacci con contatore fino a 50 mm. | m | 54.9098
I.4.045.010.11 | ACQUEDOTTI | OPERE COMPIUTE | ALLACCIAMENTI E POSA CONTATORI | Allacciamento su strada priva di pavimentazione stradale. Le prestazioni comprendono: la ricerca dei sottoservizi, lo scavo in terreni di qualsiasi natura e consistenza, il rinterro con sabbia e mista granulare, il prelievo dei contatori da magazzino, l'allacciamento, la fornitura e posa (solo per allacciamenti con contatore fino a 40 mm) di pozzetto per l'alloggiamento del contatore all'interno delle proprietà oppure la costruzione della nicchia sulla recinzione compreso lo sportello di chiusura minito di chiave a quadro, fornitura e posa rubinetteria a monte e valle del contatore, fornitura di file con lo schema della presa, compreso tutte le opere murarie accessorie per dare il lavoro finito. Il prezzo compensa la distanza tra l'asse dello strettoio e l'inizio della proprietà privata fino a 3 metri, in funzione del diametro del contatore | Sovrapprezzo per ogni metro in più oltre i primi 3 metri per allacci con contatore fino a 80 mm. | m | 59.4838
I.4.045.010.12 | ACQUEDOTTI | OPERE COMPIUTE | ALLACCIAMENTI E POSA CONTATORI | Allacciamento su strada priva di pavimentazione stradale. Le prestazioni comprendono: la ricerca dei sottoservizi, lo scavo in terreni di qualsiasi natura e consistenza, il rinterro con sabbia e mista granulare, il prelievo dei contatori da magazzino, l'allacciamento, la fornitura e posa (solo per allacciamenti con contatore fino a 40 mm) di pozzetto per l'alloggiamento del contatore all'interno delle proprietà oppure la costruzione della nicchia sulla recinzione compreso lo sportello di chiusura minito di chiave a quadro, fornitura e posa rubinetteria a monte e valle del contatore, fornitura di file con lo schema della presa, compreso tutte le opere murarie accessorie per dare il lavoro finito. Il prezzo compensa la distanza tra l'asse dello strettoio e l'inizio della proprietà privata fino a 3 metri, in funzione del diametro del contatore | Sovrapprezzo per ogni metro in più oltre i primi 3 metri per allacci con contatore fino a 100 mm. | m | 68.6318
I.4.045.010.13 | ACQUEDOTTI | OPERE COMPIUTE | ALLACCIAMENTI E POSA CONTATORI | Allacciamento su strada priva di pavimentazione stradale. Le prestazioni comprendono: la ricerca dei sottoservizi, lo scavo in terreni di qualsiasi natura e consistenza, il rinterro con sabbia e mista granulare, il prelievo dei contatori da magazzino, l'allacciamento, la fornitura e posa (solo per allacciamenti con contatore fino a 40 mm) di pozzetto per l'alloggiamento del contatore all'interno delle proprietà oppure la costruzione della nicchia sulla recinzione compreso lo sportello di chiusura minito di chiave a quadro, fornitura e posa rubinetteria a monte e valle del contatore, fornitura di file con lo schema della presa, compreso tutte le opere murarie accessorie per dare il lavoro finito. Il prezzo compensa la distanza tra l'asse dello strettoio e l'inizio della proprietà privata fino a 3 metri, in funzione del diametro del contatore | Sovrapprezzo per ogni metro in più oltre i primi 3 metri per allacci con contatore fino a 125/150 mm. | m | 77.7908
I.4.045.015.01 | ACQUEDOTTI | OPERE COMPIUTE | ALLACCIAMENTI E POSA CONTATORI | Inserimento di un gruppo contatore in più durante l'esecuzione dell'allacciamento principale. |  | n | 85.798
I.4.045.020.01 | ACQUEDOTTI | OPERE COMPIUTE | ALLACCIAMENTI E POSA CONTATORI | Inserimento di un gruppo contatore su allacciamento preesistente |  | n | 171.596
I.4.045.025.01 | ACQUEDOTTI | OPERE COMPIUTE | ALLACCIAMENTI E POSA CONTATORI | Riapertura di presa chiusa con ritiro del contatore da magazzino consortile installazione del contatore e posa di valvole e raccorderie a monte e a valle del contatore |  | n | 114.3937
I.4.045.030.01 | ACQUEDOTTI | OPERE COMPIUTE | ALLACCIAMENTI E POSA CONTATORI | Riapertura di presa chiusa con la sola spiombatura del contatore installato |  | n | 40.0361
I.4.045.035.01 | ACQUEDOTTI | OPERE COMPIUTE | ALLACCIAMENTI E POSA CONTATORI | Spostamento contatore su richiesta dell'utente con fornitura e posa di pozetto o nicchia di alloggiamento del contatore, lo smontaggio del gruppo contatore esestente e l'unserimento di tronchetto di pari diametro, fornitura e posa di nuovo gruppo di misura, ricollegamento agli interni scavi escluso. |  | n | 343.181
I.4.045.040.01 | ACQUEDOTTI | OPERE COMPIUTE | ALLACCIAMENTI E POSA CONTATORI | Spostamento contatore su richiesta dell'utente con smontaggio del gruppo contatore esistente e l'inserimento di tronchetto di pari diametro fornitura e posa di un nuovo gruppo di misura, ricollegamento agli impianti interni esclusa la fornitura e posa di pozzetto o nicchia, scavo escluso. |  | n | 200.1917
I.4.045.045.01 | ACQUEDOTTI | OPERE COMPIUTE | ALLACCIAMENTI E POSA CONTATORI | Sostituzione contatore con altro di diametro superiore o inferiore, senza rifacimento della presa con la sola sostituzione delle valvole, del contatore e il ricollegamento agli impianti interni. |  | n | 171.596
I.4.045.050.01 | ACQUEDOTTI | OPERE COMPIUTE | ALLACCIAMENTI E POSA CONTATORI | Deduzione per ogni cinquanta centimetri in meno rispetto al minimo fissato dalla lunghezza convenzionale come descritto in capitolato |  | n | 57.2024
I.4.045.055.01 | ACQUEDOTTI | OPERE COMPIUTE | ALLACCIAMENTI E POSA CONTATORI | Deduzione per la mancata fornitura e posa di pozzetto o nicchia. |  | n | 142.9893
I.4.045.060.01 | ACQUEDOTTI | OPERE COMPIUTE | ALLACCIAMENTI E POSA CONTATORI | Chiusura tipo A (cambio intestazione-solo lettura) |  | n | 22.8809
I.4.045.065.01 | ACQUEDOTTI | OPERE COMPIUTE | ALLACCIAMENTI E POSA CONTATORI | Chiusura tipo B (chiusura strettoio e piombatura presa) |  | n | 45.7619
I.4.045.070.01 | ACQUEDOTTI | OPERE COMPIUTE | ALLACCIAMENTI E POSA CONTATORI | Chiusura tipo C (chiusura strettoio, piombatura saracinesca, rimozione contatore) |  | n | 57.2024
I.4.045.075.01 | ACQUEDOTTI | OPERE COMPIUTE | ALLACCIAMENTI E POSA CONTATORI | Chiusura tipo D (demoliz.presa con taglio stradale e ripristini bituminosi) |  | n | 457.5858
I.4.045.080.01 | ACQUEDOTTI | OPERE COMPIUTE | ALLACCIAMENTI E POSA CONTATORI | Chiusura tipo E (demoliz. presa con taglio stradale senza ripristini bit.) |  | n | 217.3469
I.4.045.085.01 | ACQUEDOTTI | OPERE COMPIUTE | ALLACCIAMENTI E POSA CONTATORI | Presa non chiusa (con redazione del verbale attestante l'impossibilita' di eseguire la chiusura della presa). |  | n | 22.8809
I.4.045.090.01 | ACQUEDOTTI | OPERE COMPIUTE | ALLACCIAMENTI E POSA CONTATORI | Posa in opera di contatori, ogni onere compreso (con letture e compilazione modulistica). | da 15 a 40 mm. | n | 16.0145
I.4.045.090.02 | ACQUEDOTTI | OPERE COMPIUTE | ALLACCIAMENTI E POSA CONTATORI | Posa in opera di contatori, ogni onere compreso (con letture e compilazione modulistica). | da 50 a 80 mm flangiati (con fornitura bulloni) | n | 22.8809
I.4.045.090.03 | ACQUEDOTTI | OPERE COMPIUTE | ALLACCIAMENTI E POSA CONTATORI | Posa in opera di contatori, ogni onere compreso (con letture e compilazione modulistica). | da 100 a 150 mm flangiati (con fornitura bulloni) | n | 33.1696
I.4.045.095.01 | ACQUEDOTTI | OPERE COMPIUTE | ALLACCIAMENTI E POSA CONTATORI | Sostituzione di contatore guasto con altro di egual diametro e tipo, compreso ritiro del contatore nuovo, installazione, consegna del vecchio contatore a magazzini, con utilizzo dei pezzi speciali esistenti (comprese letture e compilazione Modulistica). | da 15 a 40 mm. | n | 57.2024
I.4.045.095.02 | ACQUEDOTTI | OPERE COMPIUTE | ALLACCIAMENTI E POSA CONTATORI | Sostituzione di contatore guasto con altro di egual diametro e tipo, compreso ritiro del contatore nuovo, installazione, consegna del vecchio contatore a magazzini, con utilizzo dei pezzi speciali esistenti (comprese letture e compilazione Modulistica). | da 50 a 80 mm flangiati (con fornitura bulloni) | n | 114.3937
I.4.045.095.03 | ACQUEDOTTI | OPERE COMPIUTE | ALLACCIAMENTI E POSA CONTATORI | Sostituzione di contatore guasto con altro di egual diametro e tipo, compreso ritiro del contatore nuovo, installazione, consegna del vecchio contatore a magazzini, con utilizzo dei pezzi speciali esistenti (comprese letture e compilazione Modulistica). | da 100 a 150 mm flangiati (con fornitura bulloni) | n | 200.1917
I.4.045.100.01 | ACQUEDOTTI | OPERE COMPIUTE | ALLACCIAMENTI E POSA CONTATORI | Sostituzione di gruppo contatore con prelievo del nuovo contatore presso i magazzini blocco del flusso con manovra di strettoio o con apparecchio congelate (nolo compreso) asporto del vecchio contatore e degli accessori (sarinesca prima e dopo il contatore, eventuale valvola di ritegno), lettura del contatore rimosso e compilazione del verbale di sostituzione, messa in opera del nuovo contatore con fornitura e posa valvola piombabile (prima del contatore) valvola e volantino di ritegno (dopo il contatore). Sono comprese nel prezzo tutte le prestazioni e forniture necessarie per adattare il nuovo gruppo di misura in relazione a modifiche degli ingombri, è pure compresa la redazione del verbale di nuova utenza, il ripristino del flusoo idraulico e la restituzione dei verbali e di ogni materiale rimosso al magazzino. Per sostituzione di contatori flangiati, si applicherà il prezzo relativo alle sostituzioni con utilizzo dei pezzi esistenti aggiungendo la fornitura e posa dei pezzi sostititi. | da 15 a 20 mm. | n | 125.8341
I.4.045.100.02 | ACQUEDOTTI | OPERE COMPIUTE | ALLACCIAMENTI E POSA CONTATORI | Sostituzione di gruppo contatore con prelievo del nuovo contatore presso i magazzini blocco del flusso con manovra di strettoio o con apparecchio congelate (nolo compreso) asporto del vecchio contatore e degli accessori (sarinesca prima e dopo il contatore, eventuale valvola di ritegno), lettura del contatore rimosso e compilazione del verbale di sostituzione, messa in opera del nuovo contatore con fornitura e posa valvola piombabile (prima del contatore) valvola e volantino di ritegno (dopo il contatore). Sono comprese nel prezzo tutte le prestazioni e forniture necessarie per adattare il nuovo gruppo di misura in relazione a modifiche degli ingombri, è pure compresa la redazione del verbale di nuova utenza, il ripristino del flusoo idraulico e la restituzione dei verbali e di ogni materiale rimosso al magazzino. Per sostituzione di contatori flangiati, si applicherà il prezzo relativo alle sostituzioni con utilizzo dei pezzi esistenti aggiungendo la fornitura e posa dei pezzi sostititi. | da 25 a 30 mm. | n | 154.4298
I.4.045.100.03 | ACQUEDOTTI | OPERE COMPIUTE | ALLACCIAMENTI E POSA CONTATORI | Sostituzione di gruppo contatore con prelievo del nuovo contatore presso i magazzini blocco del flusso con manovra di strettoio o con apparecchio congelate (nolo compreso) asporto del vecchio contatore e degli accessori (sarinesca prima e dopo il contatore, eventuale valvola di ritegno), lettura del contatore rimosso e compilazione del verbale di sostituzione, messa in opera del nuovo contatore con fornitura e posa valvola piombabile (prima del contatore) valvola e volantino di ritegno (dopo il contatore). Sono comprese nel prezzo tutte le prestazioni e forniture necessarie per adattare il nuovo gruppo di misura in relazione a modifiche degli ingombri, è pure compresa la redazione del verbale di nuova utenza, il ripristino del flusoo idraulico e la restituzione dei verbali e di ogni materiale rimosso al magazzino. Per sostituzione di contatori flangiati, si applicherà il prezzo relativo alle sostituzioni con utilizzo dei pezzi esistenti aggiungendo la fornitura e posa dei pezzi sostititi. | 40mm. | n | 171.596
I.4.045.105.01 | ACQUEDOTTI | OPERE COMPIUTE | ALLACCIAMENTI E POSA CONTATORI | Mancata sostituzione del contatore. Compenso per sopralluoghi e redazione del rapportino di lavoro indicante la causa della mancata sostituzione, i dati relativi al gruppo contatore e le misure (altezza, larghezza e profondita') del pozzetto. |  | n | 22.8809
I.4.045.110.01 | ACQUEDOTTI | OPERE COMPIUTE | ALLACCIAMENTI E POSA CONTATORI | Messa in pressione di impianto di presa antincendio e successiva suggellatura di ogni singola derivazione, compresa la compilazione degli appositi moduli. |  | n | 10.92
I.4.045.115.01 | ACQUEDOTTI | OPERE COMPIUTE | ALLACCIAMENTI E POSA CONTATORI | Lavori di piombatura delle prese antincendio e di controllo utenze, per sigillatura di ogni singola derivazione, compresa messa in pressione di tutto l' impianto antincendio, o per la sigillatura della saracinesca prima del contatore |  | n | 4.0091
I.4.045.120.01 | ACQUEDOTTI | OPERE COMPIUTE | ALLACCIAMENTI E POSA CONTATORI | Lavori di piombatura delle prese antincendio e di controllo utenze, per il controllo delle derivazioni antincendio, ogni onere compreso e con aggiornamento di appositi moduli. Il prezzo e' riferito ad ogni utenza. |  | n | 11.4405
I.4.045.125.01 | ACQUEDOTTI | OPERE COMPIUTE | ALLACCIAMENTI E POSA CONTATORI | Fornitura e posa in opera di contatori Woltmann per acqua fredda a mulinello orizzontale a quadrante asciutto arientabile di 360°, contenuto in capsula di rame chiusa all'estremità da una lastra di vetro minerale di forte spessore, sigillato sottovuoto IP 68, lettura diretta su rulli numeratori stampati a 6 cifre di colore diverso per m³ e i sottomultipli, estraibile e revisionabile, trasmissione magnetica con protezione contro le influenze dei campi sterni, predisposto per l'istallazione di 3 lancia impulsi tipo Reed e 1 tipo fotoelettrico ad innesto rapido senza dover smontare l'anello di chiusura dell'orologeria e senza rompere il sigillo di chiusura, anche con contatore in esercizio - corpo in ghisa G25 - pressione 16 bar - omologato CEE 75/33 e DPR 854 del 23/8/82 - certificazione ISO 9001 - norma ISO 4064- classe B | dn 50 | cad | 400.3834
I.4.045.125.02 | ACQUEDOTTI | OPERE COMPIUTE | ALLACCIAMENTI E POSA CONTATORI | Fornitura e posa in opera di contatori Woltmann per acqua fredda a mulinello orizzontale a quadrante asciutto arientabile di 360°, contenuto in capsula di rame chiusa all'estremità da una lastra di vetro minerale di forte spessore, sigillato sottovuoto IP 68, lettura diretta su rulli numeratori stampati a 6 cifre di colore diverso per m³ e i sottomultipli, estraibile e revisionabile, trasmissione magnetica con protezione contro le influenze dei campi sterni, predisposto per l'istallazione di 3 lancia impulsi tipo Reed e 1 tipo fotoelettrico ad innesto rapido senza dover smontare l'anello di chiusura dell'orologeria e senza rompere il sigillo di chiusura, anche con contatore in esercizio - corpo in ghisa G25 - pressione 16 bar - omologato CEE 75/33 e DPR 854 del 23/8/82 - certificazione ISO 9001 - norma ISO 4064- classe B | dn 65 | cad | 437.5622
I.4.045.125.03 | ACQUEDOTTI | OPERE COMPIUTE | ALLACCIAMENTI E POSA CONTATORI | Fornitura e posa in opera di contatori Woltmann per acqua fredda a mulinello orizzontale a quadrante asciutto arientabile di 360°, contenuto in capsula di rame chiusa all'estremità da una lastra di vetro minerale di forte spessore, sigillato sottovuoto IP 68, lettura diretta su rulli numeratori stampati a 6 cifre di colore diverso per m³ e i sottomultipli, estraibile e revisionabile, trasmissione magnetica con protezione contro le influenze dei campi sterni, predisposto per l'istallazione di 3 lancia impulsi tipo Reed e 1 tipo fotoelettrico ad innesto rapido senza dover smontare l'anello di chiusura dell'orologeria e senza rompere il sigillo di chiusura, anche con contatore in esercizio - corpo in ghisa G25 - pressione 16 bar - omologato CEE 75/33 e DPR 854 del 23/8/82 - certificazione ISO 9001 - norma ISO 4064- classe B | dn 80 | cad | 474.7409
I.4.045.125.04 | ACQUEDOTTI | OPERE COMPIUTE | ALLACCIAMENTI E POSA CONTATORI | Fornitura e posa in opera di contatori Woltmann per acqua fredda a mulinello orizzontale a quadrante asciutto arientabile di 360°, contenuto in capsula di rame chiusa all'estremità da una lastra di vetro minerale di forte spessore, sigillato sottovuoto IP 68, lettura diretta su rulli numeratori stampati a 6 cifre di colore diverso per m³ e i sottomultipli, estraibile e revisionabile, trasmissione magnetica con protezione contro le influenze dei campi sterni, predisposto per l'istallazione di 3 lancia impulsi tipo Reed e 1 tipo fotoelettrico ad innesto rapido senza dover smontare l'anello di chiusura dell'orologeria e senza rompere il sigillo di chiusura, anche con contatore in esercizio - corpo in ghisa G25 - pressione 16 bar - omologato CEE 75/33 e DPR 854 del 23/8/82 - certificazione ISO 9001 - norma ISO 4064- classe B | dn 100 | cad | 557.6816
I.4.045.125.05 | ACQUEDOTTI | OPERE COMPIUTE | ALLACCIAMENTI E POSA CONTATORI | Fornitura e posa in opera di contatori Woltmann per acqua fredda a mulinello orizzontale a quadrante asciutto arientabile di 360°, contenuto in capsula di rame chiusa all'estremità da una lastra di vetro minerale di forte spessore, sigillato sottovuoto IP 68, lettura diretta su rulli numeratori stampati a 6 cifre di colore diverso per m³ e i sottomultipli, estraibile e revisionabile, trasmissione magnetica con protezione contro le influenze dei campi sterni, predisposto per l'istallazione di 3 lancia impulsi tipo Reed e 1 tipo fotoelettrico ad innesto rapido senza dover smontare l'anello di chiusura dell'orologeria e senza rompere il sigillo di chiusura, anche con contatore in esercizio - corpo in ghisa G25 - pressione 16 bar - omologato CEE 75/33 e DPR 854 del 23/8/82 - certificazione ISO 9001 - norma ISO 4064- classe B | dn 125 | cad | 657.7775
I.4.045.125.06 | ACQUEDOTTI | OPERE COMPIUTE | ALLACCIAMENTI E POSA CONTATORI | Fornitura e posa in opera di contatori Woltmann per acqua fredda a mulinello orizzontale a quadrante asciutto arientabile di 360°, contenuto in capsula di rame chiusa all'estremità da una lastra di vetro minerale di forte spessore, sigillato sottovuoto IP 68, lettura diretta su rulli numeratori stampati a 6 cifre di colore diverso per m³ e i sottomultipli, estraibile e revisionabile, trasmissione magnetica con protezione contro le influenze dei campi sterni, predisposto per l'istallazione di 3 lancia impulsi tipo Reed e 1 tipo fotoelettrico ad innesto rapido senza dover smontare l'anello di chiusura dell'orologeria e senza rompere il sigillo di chiusura, anche con contatore in esercizio - corpo in ghisa G25 - pressione 16 bar - omologato CEE 75/33 e DPR 854 del 23/8/82 - certificazione ISO 9001 - norma ISO 4064- classe B | dn 150 | cad | 789.3263
I.4.045.125.07 | ACQUEDOTTI | OPERE COMPIUTE | ALLACCIAMENTI E POSA CONTATORI | Fornitura e posa in opera di contatori Woltmann per acqua fredda a mulinello orizzontale a quadrante asciutto arientabile di 360°, contenuto in capsula di rame chiusa all'estremità da una lastra di vetro minerale di forte spessore, sigillato sottovuoto IP 68, lettura diretta su rulli numeratori stampati a 6 cifre di colore diverso per m³ e i sottomultipli, estraibile e revisionabile, trasmissione magnetica con protezione contro le influenze dei campi sterni, predisposto per l'istallazione di 3 lancia impulsi tipo Reed e 1 tipo fotoelettrico ad innesto rapido senza dover smontare l'anello di chiusura dell'orologeria e senza rompere il sigillo di chiusura, anche con contatore in esercizio - corpo in ghisa G25 - pressione 16 bar - omologato CEE 75/33 e DPR 854 del 23/8/82 - certificazione ISO 9001 - norma ISO 4064- classe B | dn 200 | cad | 1058.1609
I.4.045.125.08 | ACQUEDOTTI | OPERE COMPIUTE | ALLACCIAMENTI E POSA CONTATORI | Fornitura e posa in opera di contatori Woltmann per acqua fredda a mulinello orizzontale a quadrante asciutto arientabile di 360°, contenuto in capsula di rame chiusa all'estremità da una lastra di vetro minerale di forte spessore, sigillato sottovuoto IP 68, lettura diretta su rulli numeratori stampati a 6 cifre di colore diverso per m³ e i sottomultipli, estraibile e revisionabile, trasmissione magnetica con protezione contro le influenze dei campi sterni, predisposto per l'istallazione di 3 lancia impulsi tipo Reed e 1 tipo fotoelettrico ad innesto rapido senza dover smontare l'anello di chiusura dell'orologeria e senza rompere il sigillo di chiusura, anche con contatore in esercizio - corpo in ghisa G25 - pressione 16 bar - omologato CEE 75/33 e DPR 854 del 23/8/82 - certificazione ISO 9001 - norma ISO 4064- classe B | dn 250 | cad | 1215.448
I.4.045.125.09 | ACQUEDOTTI | OPERE COMPIUTE | ALLACCIAMENTI E POSA CONTATORI | Fornitura e posa in opera di contatori Woltmann per acqua fredda a mulinello orizzontale a quadrante asciutto arientabile di 360°, contenuto in capsula di rame chiusa all'estremità da una lastra di vetro minerale di forte spessore, sigillato sottovuoto IP 68, lettura diretta su rulli numeratori stampati a 6 cifre di colore diverso per m³ e i sottomultipli, estraibile e revisionabile, trasmissione magnetica con protezione contro le influenze dei campi sterni, predisposto per l'istallazione di 3 lancia impulsi tipo Reed e 1 tipo fotoelettrico ad innesto rapido senza dover smontare l'anello di chiusura dell'orologeria e senza rompere il sigillo di chiusura, anche con contatore in esercizio - corpo in ghisa G25 - pressione 16 bar - omologato CEE 75/33 e DPR 854 del 23/8/82 - certificazione ISO 9001 - norma ISO 4064- classe B | dn 300 | cad | 1644.4271
I.4.050.005.01 | ACQUEDOTTI | OPERE COMPIUTE | COMPLETAMENTO TESTATE POZZI | Fornitura e posa in opera, ogni onere compreso, di vari accessori per pozzo | te di spurgo dn80 con curva flangiata a 90' e trnchetto flangiato con controflangia cieca. | n | 194.477
I.4.050.005.02 | ACQUEDOTTI | OPERE COMPIUTE | COMPLETAMENTO TESTATE POZZI | Fornitura e posa in opera, ogni onere compreso, di vari accessori per pozzo | te di spurgo dn 100 con curva flangiata a 90' e tronchetto flangiato con controflangia cieca | n | 263.1088
I.4.050.005.03 | ACQUEDOTTI | OPERE COMPIUTE | COMPLETAMENTO TESTATE POZZI | Fornitura e posa in opera, ogni onere compreso, di vari accessori per pozzo | te di spurgo dn 125 con curva flangiata a 90' e tronchetto flangiato con controflangia cieca | n | 366.062
I.4.050.005.04 | ACQUEDOTTI | OPERE COMPIUTE | COMPLETAMENTO TESTATE POZZI | Fornitura e posa in opera, ogni onere compreso, di vari accessori per pozzo | te di spurgo dn 150 con curva flangiata a 90' e tronchetto flangiato con controflangia cieca | n | 560.539
I.4.050.005.05 | ACQUEDOTTI | OPERE COMPIUTE | COMPLETAMENTO TESTATE POZZI | Fornitura e posa in opera, ogni onere compreso, di vari accessori per pozzo | te di spurgo dn 200 con curva flangiata a 90' e tronchetto flangiato con controflangia cieca | n | 800.7668
I.4.050.005.06 | ACQUEDOTTI | OPERE COMPIUTE | COMPLETAMENTO TESTATE POZZI | Fornitura e posa in opera, ogni onere compreso, di vari accessori per pozzo | collettore di raccordo a Y o a barilotto con tre flange (2 dn 80 uscita dn 125) | n | 371.7878
I.4.050.005.07 | ACQUEDOTTI | OPERE COMPIUTE | COMPLETAMENTO TESTATE POZZI | Fornitura e posa in opera, ogni onere compreso, di vari accessori per pozzo | collettore di raccordo a Y o a barilotto con tre flange (2 dn 100 uscita dn 150) | n | 486.1814
I.4.050.005.08 | ACQUEDOTTI | OPERE COMPIUTE | COMPLETAMENTO TESTATE POZZI | Fornitura e posa in opera, ogni onere compreso, di vari accessori per pozzo | collettore di raccordo a Y o a barilotto con tre flange (2 dn 125 uscita dn 200) | n | 674.9326
I.4.050.005.09 | ACQUEDOTTI | OPERE COMPIUTE | COMPLETAMENTO TESTATE POZZI | Fornitura e posa in opera, ogni onere compreso, di vari accessori per pozzo | collettore di raccordo a Y o a barilotto con tre flange (2 dn 150 uscita dn 250) | n | 932.3157
I.4.050.010.01 | ACQUEDOTTI | OPERE COMPIUTE | COMPLETAMENTO TESTATE POZZI | Fornitura e posa in opera di testa stagna del pozzo con flangia e controflangia e guarnizione, compresa foratura per passaggio colonne montanti, sfiato da 1' Foro 1' Per passaggio sondina, per due colonne prementi. | dn.<=400 mm. | n | 700.6709
I.4.050.010.02 | ACQUEDOTTI | OPERE COMPIUTE | COMPLETAMENTO TESTATE POZZI | Fornitura e posa in opera di testa stagna del pozzo con flangia e controflangia e guarnizione, compresa foratura per passaggio colonne montanti, sfiato da 1' Foro 1' Per passaggio sondina, per due colonne prementi. | dn. 500 mm. | n | 800.7668
I.4.050.010.03 | ACQUEDOTTI | OPERE COMPIUTE | COMPLETAMENTO TESTATE POZZI | Fornitura e posa in opera di testa stagna del pozzo con flangia e controflangia e guarnizione, compresa foratura per passaggio colonne montanti, sfiato da 1' Foro 1' Per passaggio sondina, per due colonne prementi. | dn. 600 mm. | n | 886.5648
I.4.050.010.04 | ACQUEDOTTI | OPERE COMPIUTE | COMPLETAMENTO TESTATE POZZI | Fornitura e posa in opera di testa stagna del pozzo con flangia e controflangia e guarnizione, compresa foratura per passaggio colonne montanti, sfiato da 1' Foro 1' Per passaggio sondina, per due colonne prementi. | dn. 800 mm. | n | 1086.7565
I.4.050.010.05 | ACQUEDOTTI | OPERE COMPIUTE | COMPLETAMENTO TESTATE POZZI | Fornitura e posa in opera di testa stagna del pozzo con flangia e controflangia e guarnizione, compresa foratura per passaggio colonne montanti, sfiato da 1' Foro 1' Per passaggio sondina, per due colonne prementi. | dn. 900 mm. | n | 1143.9478
I.4.050.015.01 | ACQUEDOTTI | OPERE COMPIUTE | COMPLETAMENTO TESTATE POZZI | Fornitura e posa in opera di testa stagna del pozzo con flangia e controflangia e guarnizione, compresa foratura per passaggio colonne montanti, sfiato da 1' Foro 1' Per passaggio sondina, per una colonne premente. | dn.<=400 mm. | n | 486.1814
I.4.050.015.02 | ACQUEDOTTI | OPERE COMPIUTE | COMPLETAMENTO TESTATE POZZI | Fornitura e posa in opera di testa stagna del pozzo con flangia e controflangia e guarnizione, compresa foratura per passaggio colonne montanti, sfiato da 1' Foro 1' Per passaggio sondina, per una colonne premente. | dn. 500 mm. | n | 571.9795
I.4.055.005.01 | ACQUEDOTTI | OPERE COMPIUTE | POMPE | Posa in opera di elettropompe sommerse compreso nolo di mezzi si sollevamento ed ogni altro onere e fornitura con la sola esclusione di colonne prementi e cavi elettrici. Il prezzo è in percentuale sul prezzo di fornitura a piè d'opera. | *fino a 50 metri di prof. della bocca di aspirazione dal piano campagna | 28% | 0
I.4.055.005.02 | ACQUEDOTTI | OPERE COMPIUTE | POMPE | Posa in opera di elettropompe sommerse compreso nolo di mezzi si sollevamento ed ogni altro onere e fornitura con la sola esclusione di colonne prementi e cavi elettrici. Il prezzo è in percentuale sul prezzo di fornitura a piè d'opera. | *oltre 50 metri di prof. della bocca di aspirazione dal piano campagna | 35% | 0
I.4.055.010.01 | ACQUEDOTTI | OPERE COMPIUTE | POMPE | Posa in opera di pompa centrifuga multistadio con fissaggio della base, con mezzi di sollevamento e compresa ogni altra fornitura od onere. Il prezzo è in percentuale sul prezzo di fornitura a piè d'opera. | * con telaio metallico (compresa fornitura e verniciatura) | 30% | 0
I.4.055.010.02 | ACQUEDOTTI | OPERE COMPIUTE | POMPE | Posa in opera di pompa centrifuga multistadio con fissaggio della base, con mezzi di sollevamento e compresa ogni altra fornitura od onere. Il prezzo è in percentuale sul prezzo di fornitura a piè d'opera. | * fissaggio con tiranti su basamenti (metallici o in cls) già predisposti | 18% | 0
I.4.055.015.01 | ACQUEDOTTI | OPERE COMPIUTE | POMPE | Posa in opera di elettropompa orizzontale con fissaggio della base, compresi mezzi di sollevamento e compresa ogni altra fornitura od onere. Il prezzo è in percentuale sul prezzo di fornitura a piè d'opera. | * con telaio metallico (compresa fornitura e verniciatura) | 33% | 0
I.4.055.015.02 | ACQUEDOTTI | OPERE COMPIUTE | POMPE | Posa in opera di elettropompa orizzontale con fissaggio della base, compresi mezzi di sollevamento e compresa ogni altra fornitura od onere. Il prezzo è in percentuale sul prezzo di fornitura a piè d'opera. | * fissaggio con tiranti su basamenti (metallici o in cls) già predisposti | 22% | 0
I.4.060.005.01 | ACQUEDOTTI | OPERE COMPIUTE | COMPRESSORI | Installazione di elettrocompressori con formazione di telaio , compresa fornitura dei profilati ed ogni altro onere. Il prezzo è in percentuale sul prezzo di fornitura a piè d'opera | * con telaio metallico (compresa fornitura e verniciatura) | 40% | 0
I.4.060.005.02 | ACQUEDOTTI | OPERE COMPIUTE | COMPRESSORI | Installazione di elettrocompressori con formazione di telaio , compresa fornitura dei profilati ed ogni altro onere. Il prezzo è in percentuale sul prezzo di fornitura a piè d'opera | * fissaggio con tiranti su basamenti (metallici o in cls) già predisposti | 20% | 0
I.4.060.005.03 | ACQUEDOTTI | OPERE COMPIUTE | COMPRESSORI | Installazione di elettrocompressori con formazione di telaio , compresa fornitura dei profilati ed ogni altro onere. Il prezzo è in percentuale sul prezzo di fornitura a piè d'opera | *insonorizzazione con carenatura in acciaio e pannelli asportabili, verniciati a forno con decappaggio e fosfatazione, rivestiti in materiali fonoassorbenti ed autoestinguente. | 67% | 0
I.4.060.010.01 | ACQUEDOTTI | OPERE COMPIUTE | COMPRESSORI | Installazione di soffianti con formazione di telaio , compresa fornitura dei profilati ed ogni altro onere. Il prezzo è in percentuale sul prezzo di fornitura a piè d'opera | * con telaio metallico (compresa fornitura e verniciatura) | 15% | 0
I.4.060.010.02 | ACQUEDOTTI | OPERE COMPIUTE | COMPRESSORI | Installazione di soffianti con formazione di telaio , compresa fornitura dei profilati ed ogni altro onere. Il prezzo è in percentuale sul prezzo di fornitura a piè d'opera | * fissaggio con tiranti su basamenti (metallici o in cls) già predisposti | 8% | 0
I.4.060.010.03 | ACQUEDOTTI | OPERE COMPIUTE | COMPRESSORI | Installazione di soffianti con formazione di telaio , compresa fornitura dei profilati ed ogni altro onere. Il prezzo è in percentuale sul prezzo di fornitura a piè d'opera | * insonorizzazione con cabina ventilata in acciaio zincato a caldo con rivestimento interno antifiamma. Pannelli con spessore minimo 80mm. | 18% | 0
I.4.060.015.01 | ACQUEDOTTI | OPERE COMPIUTE | COMPRESSORI | Fornitura di essiccatore a refrigerazione da 2000 lt/min. H =10 Atm. 380/220 V. Con scaricatore automatico e di condensa, riduttore di pressione e filtro per aria di comando valvole pneumatiche |  | n | 2287.9067
I.4.060.020.01 | ACQUEDOTTI | OPERE COMPIUTE | COMPRESSORI | Installazione di essiccatore a refrigerazione con formazione di telaio , compresa fornitura dei profilati ed ogni altro onere. Il prezzo è in percentuale sul prezzo di fornitura a piè d'opera | * con telaio metallico (compresa fornitura e verniciatura) | 20% | 0
I.4.060.020.02 | ACQUEDOTTI | OPERE COMPIUTE | COMPRESSORI | Installazione di essiccatore a refrigerazione con formazione di telaio , compresa fornitura dei profilati ed ogni altro onere. Il prezzo è in percentuale sul prezzo di fornitura a piè d'opera | * fissaggio con tiranti su basamenti (metallici o in cls) già predisposti | 10% | 0
I.4.065.005.01 | ACQUEDOTTI | OPERE COMPIUTE | AUTOCLAVI, DISSABBIATORI, FILTRI | Fornitura e montaggio in opera di autoclave zincato per pressione di esercizio di 8 atm completo di: attacco entrata - uscita acqua flangiato dn. 150/125 mm.; scarico di fondo completo di saracinesca dn. 2'' ; valvola di sicurezza dn. 2'' a contrappeso; passo d'uomo con dn. 500 mm.; indicatore di livello in vetro con attacchi dn. 1/2'' ; pressostato (o manometro a contatti) per l' inserimento dell'elettropompa; attacco compressore dn. 1/2''-1'' con valvola a sfera e valvola di ritegno; palmola o sondine per l'attacco automatico del compressore. Il volume cui far riferimento per il prezzo e` valutato geometricamente per la sola parte cilindrica (fondi bombati a profilo torosferico). Nel prezzo è compreso il nolo dei mezzi di sollevamento ed ogni altro onere o fornitura. |  | m³ | 943.7561
I.4.065.010.01 | ACQUEDOTTI | OPERE COMPIUTE | AUTOCLAVI, DISSABBIATORI, FILTRI | Fornitura e montaggio in opera di dissabbiatore statico con serbatoio in lamiera di acciaio zincata esternamente ed internamente con resistenza minima di snervamento di 24 Kg/mm², fondi con raggi di curvatura a profilo torosferico, oblò dn. 175 sulla generatrice mediana per la osservazione,entrata del dissabbiatore con dispositivo distributore a forma di scudo o di tubo a T finestrato. Nel corpo del dissabbiatore sarà ricavato passo d'uomo dn. 600 mm. chiuso con flangia cieca, sfiato automatico da 1/2' con saracinesca per scarico manuale dell'aria; nel punta più basso del dissabbiatore sarà montato tronchetto dn. 100 mm. per lo scarico delle sabbie e dell'acqua in apposito pozzetto. Il dissabbiatoresarà munito di collaudo d'officina a12 Atm. e sarà corredato da tre saracinesche a farfalla con dispositivo servoriduttore o leva. Nel prezzo è compreso il nolo dei mezzi di sollevamento ed ogni altro onere o fornitura. | tipo 30 lt/sec. | n | 12171.6465
I.4.065.010.02 | ACQUEDOTTI | OPERE COMPIUTE | AUTOCLAVI, DISSABBIATORI, FILTRI | Fornitura e montaggio in opera di dissabbiatore statico con serbatoio in lamiera di acciaio zincata esternamente ed internamente con resistenza minima di snervamento di 24 Kg/mm², fondi con raggi di curvatura a profilo torosferico, oblò dn. 175 sulla generatrice mediana per la osservazione,entrata del dissabbiatore con dispositivo distributore a forma di scudo o di tubo a T finestrato. Nel corpo del dissabbiatore sarà ricavato passo d'uomo dn. 600 mm. chiuso con flangia cieca, sfiato automatico da 1/2' con saracinesca per scarico manuale dell'aria; nel punta più basso del dissabbiatore sarà montato tronchetto dn. 100 mm. per lo scarico delle sabbie e dell'acqua in apposito pozzetto. Il dissabbiatoresarà munito di collaudo d'officina a12 Atm. e sarà corredato da tre saracinesche a farfalla con dispositivo servoriduttore o leva. Nel prezzo è compreso il nolo dei mezzi di sollevamento ed ogni altro onere o fornitura. | tipo 50 lt/sec. | n | 13441.4395
I.4.065.010.03 | ACQUEDOTTI | OPERE COMPIUTE | AUTOCLAVI, DISSABBIATORI, FILTRI | Fornitura e montaggio in opera di dissabbiatore statico con serbatoio in lamiera di acciaio zincata esternamente ed internamente con resistenza minima di snervamento di 24 Kg/mm², fondi con raggi di curvatura a profilo torosferico, oblò dn. 175 sulla generatrice mediana per la osservazione,entrata del dissabbiatore con dispositivo distributore a forma di scudo o di tubo a T finestrato. Nel corpo del dissabbiatore sarà ricavato passo d'uomo dn. 600 mm. chiuso con flangia cieca, sfiato automatico da 1/2' con saracinesca per scarico manuale dell'aria; nel punta più basso del dissabbiatore sarà montato tronchetto dn. 100 mm. per lo scarico delle sabbie e dell'acqua in apposito pozzetto. Il dissabbiatoresarà munito di collaudo d'officina a12 Atm. e sarà corredato da tre saracinesche a farfalla con dispositivo servoriduttore o leva. Nel prezzo è compreso il nolo dei mezzi di sollevamento ed ogni altro onere o fornitura. | tipo 70 lt/sec. | n | 16015.3249
I.4.065.010.04 | ACQUEDOTTI | OPERE COMPIUTE | AUTOCLAVI, DISSABBIATORI, FILTRI | Fornitura e montaggio in opera di dissabbiatore statico con serbatoio in lamiera di acciaio zincata esternamente ed internamente con resistenza minima di snervamento di 24 Kg/mm², fondi con raggi di curvatura a profilo torosferico, oblò dn. 175 sulla generatrice mediana per la osservazione,entrata del dissabbiatore con dispositivo distributore a forma di scudo o di tubo a T finestrato. Nel corpo del dissabbiatore sarà ricavato passo d'uomo dn. 600 mm. chiuso con flangia cieca, sfiato automatico da 1/2' con saracinesca per scarico manuale dell'aria; nel punta più basso del dissabbiatore sarà montato tronchetto dn. 100 mm. per lo scarico delle sabbie e dell'acqua in apposito pozzetto. Il dissabbiatoresarà munito di collaudo d'officina a12 Atm. e sarà corredato da tre saracinesche a farfalla con dispositivo servoriduttore o leva. Nel prezzo è compreso il nolo dei mezzi di sollevamento ed ogni altro onere o fornitura. | tipo 100 lt/sec. | n | 19218.3921
I.4.065.015.01 | ACQUEDOTTI | OPERE COMPIUTE | AUTOCLAVI, DISSABBIATORI, FILTRI | Fornitura e montaggio in opera, compresi nolo di mezzi di sollevamento ed ogni altro onere o fornitura, di torre di contatto acqua/aria dn **** mm. H=**** mm. con certificato di collaudo ISPESL, pressione di esercizio di 8 Atm. (spessori da capitolato) completa di: tronchetti di ingresso-uscita dn. 150 mm./200 mm.; manometro f.s. 10 kg/cm² con rubinetto portamanometro dn. 1/2 ''; ispezione flangiata 500 mm.; valvola di sicurezza dn. 25 - sfiato d'aria con valvola galleggiante 1/2''in acciaio inox; materiale catalizzante e di supporto. | diametro fasciame 800 mm-Hparte cilindrica 1500 mm | n | 4484.2896
I.4.065.015.02 | ACQUEDOTTI | OPERE COMPIUTE | AUTOCLAVI, DISSABBIATORI, FILTRI | Fornitura e montaggio in opera, compresi nolo di mezzi di sollevamento ed ogni altro onere o fornitura, di torre di contatto acqua/aria dn **** mm. H=**** mm. con certificato di collaudo ISPESL, pressione di esercizio di 8 Atm. (spessori da capitolato) completa di: tronchetti di ingresso-uscita dn. 150 mm./200 mm.; manometro f.s. 10 kg/cm² con rubinetto portamanometro dn. 1/2 ''; ispezione flangiata 500 mm.; valvola di sicurezza dn. 25 - sfiato d'aria con valvola galleggiante 1/2''in acciaio inox; materiale catalizzante e di supporto. | diametro fasciame 1000 mm-Hparte cilindrica 1500 mm | n | 4999.0667
I.4.065.020.01 | ACQUEDOTTI | OPERE COMPIUTE | AUTOCLAVI, DISSABBIATORI, FILTRI | Fornitura e installazione in opera di filtro metallico ad una piastra per filtrazione su letto silicio e con pressione di esercizio di 8 ate (spessori da capitolato con: sabbiatura esterna sa 2,5 e verniciatura con sistema epossidico 300 micron; sabbiatura interna sa 3 e verniciatura con sistema epossidico alimentare; batteria frontale nei diametri prescritti in capitolato (escluse sarac.); sfiato manuale, sfiato automatico, valvola di sicurezza (escluse sarac.); tubazione di scarico - attacco per aria di controlavaggio; piedini d' appoggio e quant'altro indicato in disegno. (pesi riferiti a spessore fasciame 10 mm, spessore fondi 12 mm.) | diametro 2400 mm h (parte cilindrica) 2500 mm. circa 4780 kg | n | 12960.9728
I.4.065.020.02 | ACQUEDOTTI | OPERE COMPIUTE | AUTOCLAVI, DISSABBIATORI, FILTRI | Fornitura e installazione in opera di filtro metallico ad una piastra per filtrazione su letto silicio e con pressione di esercizio di 8 ate (spessori da capitolato con: sabbiatura esterna sa 2,5 e verniciatura con sistema epossidico 300 micron; sabbiatura interna sa 3 e verniciatura con sistema epossidico alimentare; batteria frontale nei diametri prescritti in capitolato (escluse sarac.); sfiato manuale, sfiato automatico, valvola di sicurezza (escluse sarac.); tubazione di scarico - attacco per aria di controlavaggio; piedini d' appoggio e quant'altro indicato in disegno. (pesi riferiti a spessore fasciame 10 mm, spessore fondi 12 mm.) | diametro 2400 mm h (parte cilindrica) 3000 mm. circa 5100 Kg | n | 13841.8229
I.4.065.020.03 | ACQUEDOTTI | OPERE COMPIUTE | AUTOCLAVI, DISSABBIATORI, FILTRI | Fornitura e installazione in opera di filtro metallico ad una piastra per filtrazione su letto silicio e con pressione di esercizio di 8 ate (spessori da capitolato con: sabbiatura esterna sa 2,5 e verniciatura con sistema epossidico 300 micron; sabbiatura interna sa 3 e verniciatura con sistema epossidico alimentare; batteria frontale nei diametri prescritti in capitolato (escluse sarac.); sfiato manuale, sfiato automatico, valvola di sicurezza (escluse sarac.); tubazione di scarico - attacco per aria di controlavaggio; piedini d' appoggio e quant'altro indicato in disegno. (pesi riferiti a spessore fasciame 10 mm, spessore fondi 12 mm.) | diametro 2400 mm h (parte cilindrica) 4000 mm. circa 5670 Kg | n | 15351.8327
I.4.065.020.04 | ACQUEDOTTI | OPERE COMPIUTE | AUTOCLAVI, DISSABBIATORI, FILTRI | Fornitura e installazione in opera di filtro metallico ad una piastra per filtrazione su letto silicio e con pressione di esercizio di 8 ate (spessori da capitolato con: sabbiatura esterna sa 2,5 e verniciatura con sistema epossidico 300 micron; sabbiatura interna sa 3 e verniciatura con sistema epossidico alimentare; batteria frontale nei diametri prescritti in capitolato (escluse sarac.); sfiato manuale, sfiato automatico, valvola di sicurezza (escluse sarac.); tubazione di scarico - attacco per aria di controlavaggio; piedini d' appoggio e quant'altro indicato in disegno. (pesi riferiti a spessore fasciame 10 mm, spessore fondi 12 mm.) | diametro 3000 mm h (parte cilindrica) 2500 mm. circa 6530 Kg | n | 17674.0609
I.4.065.020.05 | ACQUEDOTTI | OPERE COMPIUTE | AUTOCLAVI, DISSABBIATORI, FILTRI | Fornitura e installazione in opera di filtro metallico ad una piastra per filtrazione su letto silicio e con pressione di esercizio di 8 ate (spessori da capitolato con: sabbiatura esterna sa 2,5 e verniciatura con sistema epossidico 300 micron; sabbiatura interna sa 3 e verniciatura con sistema epossidico alimentare; batteria frontale nei diametri prescritti in capitolato (escluse sarac.); sfiato manuale, sfiato automatico, valvola di sicurezza (escluse sarac.); tubazione di scarico - attacco per aria di controlavaggio; piedini d' appoggio e quant'altro indicato in disegno. (pesi riferiti a spessore fasciame 10 mm, spessore fondi 12 mm.) | diametro 3000 mm h (parte cilindrica) 3000 mm. circa 6900 Kg | n | 18686.4599
I.4.065.020.06 | ACQUEDOTTI | OPERE COMPIUTE | AUTOCLAVI, DISSABBIATORI, FILTRI | Fornitura e installazione in opera di filtro metallico ad una piastra per filtrazione su letto silicio e con pressione di esercizio di 8 ate (spessori da capitolato con: sabbiatura esterna sa 2,5 e verniciatura con sistema epossidico 300 micron; sabbiatura interna sa 3 e verniciatura con sistema epossidico alimentare; batteria frontale nei diametri prescritti in capitolato (escluse sarac.); sfiato manuale, sfiato automatico, valvola di sicurezza (escluse sarac.); tubazione di scarico - attacco per aria di controlavaggio; piedini d' appoggio e quant'altro indicato in disegno. (pesi riferiti a spessore fasciame 10 mm, spessore fondi 12 mm.) | diametro 3000 mm h (parte cilindrica) 4000 mm. circa 7650 Kg | n | 20705.5321
I.4.065.020.07 | ACQUEDOTTI | OPERE COMPIUTE | AUTOCLAVI, DISSABBIATORI, FILTRI | Fornitura e installazione in opera di filtro metallico ad una piastra per filtrazione su letto silicio e con pressione di esercizio di 8 ate (spessori da capitolato con: sabbiatura esterna sa 2,5 e verniciatura con sistema epossidico 300 micron; sabbiatura interna sa 3 e verniciatura con sistema epossidico alimentare; batteria frontale nei diametri prescritti in capitolato (escluse sarac.); sfiato manuale, sfiato automatico, valvola di sicurezza (escluse sarac.); tubazione di scarico - attacco per aria di controlavaggio; piedini d' appoggio e quant'altro indicato in disegno. (pesi riferiti a spessore fasciame 10 mm, spessore fondi 12 mm.) | Sovrapprezzo per diametri, altezze e spessori diversi | kg | 2.7023
I.4.065.025.01 | ACQUEDOTTI | OPERE COMPIUTE | AUTOCLAVI, DISSABBIATORI, FILTRI | Fornitura e installazione in opera di filtro metallico a doppia piastra per filtrazione su letto silicio e con pressione di esercizio di 8 ate (spessori da capitolato con: sabbiatura esterna sa 2,5 e verniciatura con sistema epossidico 300 micron; sabbiatura interna sa 3 e verniciatura con sistema epossidico alimentare; batteria frontale nei diametri prescritti in capitolato (escluse sarac.); sfiato manuale, sfiato automatico, valvola di sicurezza (escluse sarac.); tubazione di scarico - attacco per aria di controlavaggio; piedini d' appoggio e quant'altro indicato in disegno. (pesi riferiti a spessore fasciame 10 mm, spessore fondi 12 mm.) | diametro 2400 mm h (parte cilindrica) 2500 mm. circa 5320 kg | n | 14413.7913
I.4.065.025.02 | ACQUEDOTTI | OPERE COMPIUTE | AUTOCLAVI, DISSABBIATORI, FILTRI | Fornitura e installazione in opera di filtro metallico a doppia piastra per filtrazione su letto silicio e con pressione di esercizio di 8 ate (spessori da capitolato con: sabbiatura esterna sa 2,5 e verniciatura con sistema epossidico 300 micron; sabbiatura interna sa 3 e verniciatura con sistema epossidico alimentare; batteria frontale nei diametri prescritti in capitolato (escluse sarac.); sfiato manuale, sfiato automatico, valvola di sicurezza (escluse sarac.); tubazione di scarico - attacco per aria di controlavaggio; piedini d' appoggio e quant'altro indicato in disegno. (pesi riferiti a spessore fasciame 10 mm, spessore fondi 12 mm.) | diametro 2400 mm h (parte cilindrica) 3000 mm. circa 5620 Kg | n | 15214.5581
I.4.065.025.03 | ACQUEDOTTI | OPERE COMPIUTE | AUTOCLAVI, DISSABBIATORI, FILTRI | Fornitura e installazione in opera di filtro metallico a doppia piastra per filtrazione su letto silicio e con pressione di esercizio di 8 ate (spessori da capitolato con: sabbiatura esterna sa 2,5 e verniciatura con sistema epossidico 300 micron; sabbiatura interna sa 3 e verniciatura con sistema epossidico alimentare; batteria frontale nei diametri prescritti in capitolato (escluse sarac.); sfiato manuale, sfiato automatico, valvola di sicurezza (escluse sarac.); tubazione di scarico - attacco per aria di controlavaggio; piedini d' appoggio e quant'altro indicato in disegno. (pesi riferiti a spessore fasciame 10 mm, spessore fondi 12 mm.) | diametro 2400 mm h (parte cilindrica) 4000 mm. circa 6220 Kg | n | 16873.2941
I.4.065.025.04 | ACQUEDOTTI | OPERE COMPIUTE | AUTOCLAVI, DISSABBIATORI, FILTRI | Fornitura e installazione in opera di filtro metallico a doppia piastra per filtrazione su letto silicio e con pressione di esercizio di 8 ate (spessori da capitolato con: sabbiatura esterna sa 2,5 e verniciatura con sistema epossidico 300 micron; sabbiatura interna sa 3 e verniciatura con sistema epossidico alimentare; batteria frontale nei diametri prescritti in capitolato (escluse sarac.); sfiato manuale, sfiato automatico, valvola di sicurezza (escluse sarac.); tubazione di scarico - attacco per aria di controlavaggio; piedini d' appoggio e quant'altro indicato in disegno. (pesi riferiti a spessore fasciame 10 mm, spessore fondi 12 mm.) | diametro 3000 mm h (parte cilindrica) 2500 mm. circa 7090Kg | n | 19189.7965
I.4.065.025.05 | ACQUEDOTTI | OPERE COMPIUTE | AUTOCLAVI, DISSABBIATORI, FILTRI | Fornitura e installazione in opera di filtro metallico a doppia piastra per filtrazione su letto silicio e con pressione di esercizio di 8 ate (spessori da capitolato con: sabbiatura esterna sa 2,5 e verniciatura con sistema epossidico 300 micron; sabbiatura interna sa 3 e verniciatura con sistema epossidico alimentare; batteria frontale nei diametri prescritti in capitolato (escluse sarac.); sfiato manuale, sfiato automatico, valvola di sicurezza (escluse sarac.); tubazione di scarico - attacco per aria di controlavaggio; piedini d' appoggio e quant'altro indicato in disegno. (pesi riferiti a spessore fasciame 10 mm, spessore fondi 12 mm.) | diametro 3000 mm h (parte cilindrica) 3000 mm. circa 7460 Kg | n | 20190.755
I.4.065.025.06 | ACQUEDOTTI | OPERE COMPIUTE | AUTOCLAVI, DISSABBIATORI, FILTRI | Fornitura e installazione in opera di filtro metallico a doppia piastra per filtrazione su letto silicio e con pressione di esercizio di 8 ate (spessori da capitolato con: sabbiatura esterna sa 2,5 e verniciatura con sistema epossidico 300 micron; sabbiatura interna sa 3 e verniciatura con sistema epossidico alimentare; batteria frontale nei diametri prescritti in capitolato (escluse sarac.); sfiato manuale, sfiato automatico, valvola di sicurezza (escluse sarac.); tubazione di scarico - attacco per aria di controlavaggio; piedini d' appoggio e quant'altro indicato in disegno. (pesi riferiti a spessore fasciame 10 mm, spessore fondi 12 mm.) | diametro 3000 mm h (parte cilindrica) 4000 mm. circa 8200 Kg | n | 22192.672
I.4.065.025.07 | ACQUEDOTTI | OPERE COMPIUTE | AUTOCLAVI, DISSABBIATORI, FILTRI | Fornitura e installazione in opera di filtro metallico a doppia piastra per filtrazione su letto silicio e con pressione di esercizio di 8 ate (spessori da capitolato con: sabbiatura esterna sa 2,5 e verniciatura con sistema epossidico 300 micron; sabbiatura interna sa 3 e verniciatura con sistema epossidico alimentare; batteria frontale nei diametri prescritti in capitolato (escluse sarac.); sfiato manuale, sfiato automatico, valvola di sicurezza (escluse sarac.); tubazione di scarico - attacco per aria di controlavaggio; piedini d' appoggio e quant'altro indicato in disegno. (pesi riferiti a spessore fasciame 10 mm, spessore fondi 12 mm.) | Sovrapprezzo per diametri, altezze e spessori diversi | kg | 2.7023
I.4.065.030.01 | ACQUEDOTTI | OPERE COMPIUTE | AUTOCLAVI, DISSABBIATORI, FILTRI | Fornitura e posa di piastre (per filtri a gravità) in acciaio in elementi componibili con coprifilo tra le teste delle lastre ed eventuali irrigidimenti, con 40/60 fori per metro quadrato per inserimento filtrini (diametro del foro circa 30 mm) compresa assistenza opere murarie al montaggio, livellamento delle strutture di sostegno per ottenere una superfice orizzontale di posa, zincatura, trasporti, mezi di sollevamento e quant'altro necessario per dare l'opera finita. (il peso è ricavato da verbale di pesatura o, in via sostitutiva dalla formula AREA*SPESSORE*7950 Kg/m³, comprendendo anche i coprifili e gli irrigidimenti) | per lamiere con spessore fino a 25 mm, zincate a bagno | kg | 3.7212
I.4.065.030.02 | ACQUEDOTTI | OPERE COMPIUTE | AUTOCLAVI, DISSABBIATORI, FILTRI | Fornitura e posa di piastre (per filtri a gravità) in acciaio in elementi componibili con coprifilo tra le teste delle lastre ed eventuali irrigidimenti, con 40/60 fori per metro quadrato per inserimento filtrini (diametro del foro circa 30 mm) compresa assistenza opere murarie al montaggio, livellamento delle strutture di sostegno per ottenere una superfice orizzontale di posa, zincatura, trasporti, mezi di sollevamento e quant'altro necessario per dare l'opera finita. (il peso è ricavato da verbale di pesatura o, in via sostitutiva dalla formula AREA*SPESSORE*7950 Kg/m³, comprendendo anche i coprifili e gli irrigidimenti) | per lamiere con spessore fino a 25 mm, zincate elettroliticamente | kg | 4.286
I.4.065.035.01 | ACQUEDOTTI | OPERE COMPIUTE | AUTOCLAVI, DISSABBIATORI, FILTRI | Fornitura e posa in opera di canali di scarico per acque di controlavaggio di filtri aperti in lamiera autoportante di acciaio inox AISI 304, con spessore fino a 8 mm, compresi accessori di sostegno e fissaggio, saldature, guarnizioni, l'assistenza di murature ed ogni altro onere. Il peso è ricavato da verbali di pesatura o, in via sostitutiva, con SVILUPPO*SPESSORE*7950 Kg/m³, compreso giunte, sovrapposizioni e zanche |  | kg | 10.9864
I.4.065.040.01 | ACQUEDOTTI | OPERE COMPIUTE | AUTOCLAVI, DISSABBIATORI, FILTRI | Fornitura e posa di filtrini-ugelli diffusori in pvc o polipropilene (per filtri e gravità e in pressione), compresi trasporti, mezzi di sollevamento, eventuali sbavature dei fori e quant'altro necessario per dare i filtrini stabilmente montati sulle piastre o sulle tubazioni; il fissaggio avverrà con manicotti in pvc plastificato a filettatura interna conica da inserire nel foro della piastra o delle tubazioni, senza uso di dado di fissaggio ma con manicotto per lamiera con spessore da 7 a 25 mm. | filtrini con fessure da 0,5 mm, sup. di passaggio 270/290 mm² e codolo da 52 mm. Circa (tipo P/1 ditta ILMAP di Parma) compreso manicotto | n | 0.7974
I.4.065.040.02 | ACQUEDOTTI | OPERE COMPIUTE | AUTOCLAVI, DISSABBIATORI, FILTRI | Fornitura e posa di filtrini-ugelli diffusori in pvc o polipropilene (per filtri e gravità e in pressione), compresi trasporti, mezzi di sollevamento, eventuali sbavature dei fori e quant'altro necessario per dare i filtrini stabilmente montati sulle piastre o sulle tubazioni; il fissaggio avverrà con manicotti in pvc plastificato a filettatura interna conica da inserire nel foro della piastra o delle tubazioni, senza uso di dado di fissaggio ma con manicotto per lamiera con spessore da 7 a 25 mm. | filtrini con fessure da 0,25 mm, sup. di passaggio 150/170 mm² e codolo da 52 mm. circa (tipo P/2 ditta ILMAP di Parma) compreso manicotto | n | 0.7974
I.4.065.040.03 | ACQUEDOTTI | OPERE COMPIUTE | AUTOCLAVI, DISSABBIATORI, FILTRI | Fornitura e posa di filtrini-ugelli diffusori in pvc o polipropilene (per filtri e gravità e in pressione), compresi trasporti, mezzi di sollevamento, eventuali sbavature dei fori e quant'altro necessario per dare i filtrini stabilmente montati sulle piastre o sulle tubazioni; il fissaggio avverrà con manicotti in pvc plastificato a filettatura interna conica da inserire nel foro della piastra o delle tubazioni, senza uso di dado di fissaggio ma con manicotto per lamiera con spessore da 7 a 25 mm. | filtrini con fessure da 0,5 mm, sup. di passaggio 270/290 mm² e codolo da 142 mm. Circa (tipo P/1 ditta ILMAP di Parma) compreso manicotto | n | 1.03
I.4.065.040.04 | ACQUEDOTTI | OPERE COMPIUTE | AUTOCLAVI, DISSABBIATORI, FILTRI | Fornitura e posa di filtrini-ugelli diffusori in pvc o polipropilene (per filtri e gravità e in pressione), compresi trasporti, mezzi di sollevamento, eventuali sbavature dei fori e quant'altro necessario per dare i filtrini stabilmente montati sulle piastre o sulle tubazioni; il fissaggio avverrà con manicotti in pvc plastificato a filettatura interna conica da inserire nel foro della piastra o delle tubazioni, senza uso di dado di fissaggio ma con manicotto per lamiera con spessore da 7 a 25 mm. | filtrini con fessure da 0,25 mm, sup. di passaggio 150/170 mm² e codolo da 142 mm. circa (tipo P/2 ditta ILMAP di Parma) compreso manicotto | n | 1.03
I.4.065.045.01 | ACQUEDOTTI | OPERE COMPIUTE | AUTOCLAVI, DISSABBIATORI, FILTRI | Fornitura e posa in opera di torrino di estrazione aria da installare su tetto di filtri a gravità su aperture con diametro 600 mm. circa con carcassa e appello anti-inemperie in resina poliestere stratificata rinforzata, girante a pale rovesce in lamiera zincata, rete anti-infortunistica e anti-volatile in acciaio plastificato, motore IP 55 classe F 220 V, portata 800 m³/h a 150 Pa con piastra in pvc per fissaggio alla soletta, compreso trasporto, nolo di ponteggio, posa, fissaggio ed ogni altro onere |  | n | 1143.9478
L.4.005.005.01 | INDAGINI GEOLOGICHE | OPERE COMPIUTE | SONDAGGI GEOGNOSTICI A ROTAZIONE | Trasporto dell'attrezzatura di perforazione a rotazione. Sono compresi: il trasporto di andata e ritorno, dalla sede legale al cantiere; l'approntamento dell'attrezzatura di perforazione a rotazione; il carico, lo scarico; il personale necessario. |  | cad. | 1150
L.4.005.010.01 | INDAGINI GEOLOGICHE | OPERE COMPIUTE | SONDAGGI GEOGNOSTICI A ROTAZIONE | Installazione di attrezzatura per sondaggio, a rotazione in corrispondenza di ciascun punto di perforazione, compreso il primo, su aree accessibili alle attrezzature di perforazione, compreso l'onere per lo spostamento da un foro al successivo. E' compreso quanto occorre per dare l'installazione completa. Per ogni installazione compresa la prima e l'ultima. . | fino a mt. 300 di distanza | cad. | 179
L.4.005.010.02 | INDAGINI GEOLOGICHE | OPERE COMPIUTE | SONDAGGI GEOGNOSTICI A ROTAZIONE | Installazione di attrezzatura per sondaggio, a rotazione in corrispondenza di ciascun punto di perforazione, compreso il primo, su aree accessibili alle attrezzature di perforazione, compreso l'onere per lo spostamento da un foro al successivo. E' compreso quanto occorre per dare l'installazione completa. Per ogni installazione compresa la prima e l'ultima. . | oltre i 300 mt. di distanza | cad. | 278
L.4.005.015.01 | INDAGINI GEOLOGICHE | OPERE COMPIUTE | SONDAGGI GEOGNOSTICI A ROTAZIONE | Perforazione ad andamento verticale eseguita in terreni a granulometria media. Perforazione ad andamento verticale eseguita a rotazione a carotaggio continuo, anche di tipo Wireline, con carotieri di diametro minimo mm 85, in terreni a granulometria media costituiti da sabbie ghiaiose anche con qualche ciottolo, ed in rocce di durezza media che non richiedono l'uso del diamante. E' compreso l'uso di tutti gli attrezzi e gli accorgimenti necessari ad ottenere la percentuale di carotaggio richiesta e comunque non inferiore al 75%. E' inoltre compreso quanto altro occorre per dare la perforazione completa. Per ogni metro e per profondità misurate a partire dal piano di campagna. | da 0 a 20 mt | mt. | 72.5
L.4.005.015.02 | INDAGINI GEOLOGICHE | OPERE COMPIUTE | SONDAGGI GEOGNOSTICI A ROTAZIONE | Perforazione ad andamento verticale eseguita in terreni a granulometria media. Perforazione ad andamento verticale eseguita a rotazione a carotaggio continuo, anche di tipo Wireline, con carotieri di diametro minimo mm 85, in terreni a granulometria media costituiti da sabbie ghiaiose anche con qualche ciottolo, ed in rocce di durezza media che non richiedono l'uso del diamante. E' compreso l'uso di tutti gli attrezzi e gli accorgimenti necessari ad ottenere la percentuale di carotaggio richiesta e comunque non inferiore al 75%. E' inoltre compreso quanto altro occorre per dare la perforazione completa. Per ogni metro e per profondità misurate a partire dal piano di campagna. | da 20,01 a 40,00 mt | mt. | 88.5
L.4.005.020.01 | INDAGINI GEOLOGICHE | OPERE COMPIUTE | SONDAGGI GEOGNOSTICI A ROTAZIONE | Compenso per perforazione ad andamento verticale eseguita in terreni a granulometria media e grossolana, per uso di corone diamantate durante l'esecuzione di sondaggi a rotazione. |  | mt. | 58
L.4.005.025.01 | INDAGINI GEOLOGICHE | OPERE COMPIUTE | SONDAGGI GEOGNOSTICI A ROTAZIONE | Perforazione ad andamento verticale, a distruzione di nucleo, in terreni a granulometria media e grossolana. Perforazione ad andamento verticale, eseguita a rotazione o rotopercussione a distruzione di nucleo, di diametro mm 100-145, in terreni ghiaiosi o in rocce dure. E' compreso l'esame del "cutting". E' inoltre compreso quanto altro occorre per dare la perforazione completa. | da 0,00 a 30,00 mt | mt. | 47
L.4.005.030.01 | INDAGINI GEOLOGICHE | OPERE COMPIUTE | SONDAGGI GEOGNOSTICI A ROTAZIONE | Perforazione ad andamento verticale, a distruzione di nucleo, in terreni a granulometria media e grossolana. Perforazione ad andamento verticale, eseguita a rotazione o rotopercussione a distruzione di nucleo, di diametro mm 100-145, in terreni ghiaiosi o in rocce dure. E' compreso l'esame del "cutting". E' inoltre compreso quanto altro occorre per dare la perforazione completa. | da 30,01 a 60,00 mt | mt. | 59
L.4.005.035.01 | INDAGINI GEOLOGICHE | OPERE COMPIUTE | SONDAGGI GEOGNOSTICI A ROTAZIONE | Compenso per uso di rivestimenti metallici provvisori in fori eseguiti a carotaggio o a distruzione di nucleo quando ritenuto necessario o se espressamente richiesto dal committente, realizzato con le prescrizioni e gli oneri di cui alle "Modalità tecnologiche" e "Norme di misurazione". |  | mt. | 15.1
L.4.005.040.01 | INDAGINI GEOLOGICHE | OPERE COMPIUTE | SONDAGGI GEOGNOSTICI A ROTAZIONE | Prelievo di campioni indisturbati, compatibilmente con la natura dei terreni, nel corso dei sondaggi a rotazione impiegando campionatore a pistone (tipo Ostemberg) o rotativo (tipo Mazier o Denison) del diametro minimo mm 80. E' compresa l'incidenza della fustella. E' compreso quanto altro occorre per dare il prelievo completo. Per ogni prelievo e per profondità misurate a partire dal piano di compagna. | da 0,00 a 20,00 mt | cad. | 69
L.4.005.040.02 | INDAGINI GEOLOGICHE | OPERE COMPIUTE | SONDAGGI GEOGNOSTICI A ROTAZIONE | Prelievo di campioni indisturbati, compatibilmente con la natura dei terreni, nel corso dei sondaggi a rotazione impiegando campionatore a pistone (tipo Ostemberg) o rotativo (tipo Mazier o Denison) del diametro minimo mm 80. E' compresa l'incidenza della fustella. E' compreso quanto altro occorre per dare il prelievo completo. Per ogni prelievo e per profondità misurate a partire dal piano di compagna. | da 20,01 a 40,00 mt | cad. | 80
L.4.005.045.01 | INDAGINI GEOLOGICHE | OPERE COMPIUTE | SONDAGGI GEOGNOSTICI A ROTAZIONE | Prelievo di campioni rimaneggiati e spezzoni di carote, nel corso dell'esecuzione di sondaggi e loro conservazione entro appositi contenitori trasparenti chiusi ermeticamente. E' compreso quanto occorre per dare il prelievo completo. Per ogni prelievo e per profondità misurate a partire dal piano di campagna. | da 0,00 a mt. 80,00 | cad. | 6.5
L.4.005.050.01 | INDAGINI GEOLOGICHE | OPERE COMPIUTE | SONDAGGI GEOGNOSTICI A ROTAZIONE | Standard Penetration Test eseguito nel corso di sondaggi a rotazione, con campionatore tipo Raymond con meccanismo a sganciamento automatico. E' compreso quanto occorre per dare la prova completa. Per ogni prova e per profondità misurate a partire dal piano di campagna. | da 0,00 a mt.20,00 | cad. | 61
L.4.005.050.02 | INDAGINI GEOLOGICHE | OPERE COMPIUTE | SONDAGGI GEOGNOSTICI A ROTAZIONE | Standard Penetration Test eseguito nel corso di sondaggi a rotazione, con campionatore tipo Raymond con meccanismo a sganciamento automatico. E' compreso quanto occorre per dare la prova completa. Per ogni prova e per profondità misurate a partire dal piano di campagna. | da 20,01 a 40,00 mt | cad. | 78
L.4.005.055.01 | INDAGINI GEOLOGICHE | OPERE COMPIUTE | SONDAGGI GEOGNOSTICI A ROTAZIONE | Prove scissometriche effettuate in foro nel corso della perforazione. E' compresa la misurazione della resistenza residua. E' inoltre compreso quanto altro occorre per dare la prova completa. Per ogni prova e per profondità misurate a partire dal piano di campagna. | da 0,00 a 15,00 mt. | cad. | 143
L.4.005.055.02 | INDAGINI GEOLOGICHE | OPERE COMPIUTE | SONDAGGI GEOGNOSTICI A ROTAZIONE | Prove scissometriche effettuate in foro nel corso della perforazione. E' compresa la misurazione della resistenza residua. E' inoltre compreso quanto altro occorre per dare la prova completa. Per ogni prova e per profondità misurate a partire dal piano di campagna. | da 15,01 a 30,00 mt. | cad. | 161
L.4.005.060.01 | INDAGINI GEOLOGICHE | OPERE COMPIUTE | SONDAGGI GEOGNOSTICI A ROTAZIONE | Piezometri a tubo aperto, installati. Sono compresi: la fornitura del manto drenante; l'esecuzione di tappi impermeabili in fori già predisposti; la piazzola in calcestruzzo cementizio. E' compreso quanto altro occorre per dare il piezometro completo e funzionante. E' esclusa la fornitura del pozzetto protettivo. Per profondità misurate a partire dal piano di campagna. Per ogni installazione. | fino a 80,00 mt. | cad. | 89
L.4.005.065.01 | INDAGINI GEOLOGICHE | OPERE COMPIUTE | SONDAGGI GEOGNOSTICI A ROTAZIONE | Piezometri tipo Casagrande doppio tubo in PVC, installati. Sono compresi: la fornitura dei materiali occorrenti; la formazione del manto drenante; l'esecuzione di tappi impermeabili in fori già predisposti; la piazzola in calcestruzzo cementizio. E' compreso quanto altro occorre per dare il piezometro tipo Casagrande completo e funzionante. E' esclusa la fornitura del pozzetto protettivo. Per profondità misurate a partire dal piano di campagna. Per ogni installazione. | fino a 60,00 mt. | cad. | 171
L.4.005.070.01 | INDAGINI GEOLOGICHE | OPERE COMPIUTE | SONDAGGI GEOGNOSTICI A ROTAZIONE | Piezometri tipo Casagrande doppio tubo in PVC, installati. Sono compresi: la fornitura dei materiali occorrenti; la formazione del manto drenante; l'esecuzione di tappi impermeabili in fori già predisposti; la piazzola in calcestruzzo cementizio. E' compreso quanto altro occorre per dare il piezometro tipo Casagrande completo e funzionante. E' esclusa la fornitura del pozzetto protettivo. Per profondità misurate a partire dal piano di campagna. Per ogni metro di tubo installato. | fino a 60,00 mt. | mt. | 12.5
L.4.005.075.01 | INDAGINI GEOLOGICHE | OPERE COMPIUTE | SONDAGGI GEOGNOSTICI A ROTAZIONE | Tubi inclinometrici, installati. Sono compresi: la cementazione con miscela cemento-betonite; la fornitura e la posa dei tubi, della valvola a perdere, dei manicotti di giunzione, in fori già predisposti, per profondità misurate a partire dal piano campagna; la piazzola in calcestruzzo cementizio. E' compreso quanto altro occorre per dare il tubo inclinometrico completo. E' esclusa la fornitura del pozzetto protettivo. Per ogni installazione. | fino a 60,00 mt. | cad. | 171
L.4.005.080.01 | INDAGINI GEOLOGICHE | OPERE COMPIUTE | SONDAGGI GEOGNOSTICI A ROTAZIONE | Tubi inclinometrici, installati. Sono compresi: la cementazione con miscela cemento-betonite; la fornitura e la posa dei tubi, della valvola a perdere, dei manicotti di giunzione, in fori già predisposti, per profondità misurate a partire dal piano campagna fino a m 60; la piazzola in calcestruzzo cementizio. E' compreso quanto altro occorre per dare il tubo inclinometrico completo. E' esclusa la fornitura del pozzetto protettivo. Per ogni metro di tubo installato. | fino a 60,00 mt. | mt. | 48
L.4.005.085.01 | INDAGINI GEOLOGICHE | OPERE COMPIUTE | SONDAGGI GEOGNOSTICI A ROTAZIONE | Pozzetti di protezione strumentazione, per piezometri ed inclinometri, compresa la relativa posa in opera e il lucchetto di chiusura. E' compreso quanto altro occorre per dare i pozzetti di protezione completi. |  | cad. | 91
L.4.005.090.01 | INDAGINI GEOLOGICHE | OPERE COMPIUTE | SONDAGGI GEOGNOSTICI A ROTAZIONE | Riempimento di fori di sondaggio con materiale proveniente dalle perforazioni opportunamente additivato con malta idraulica e cementizia in modo da impedire infiltrazioni d'acqua nel sottosuolo. E' compreso quanto occorre per dare il lavoro finito. Per ogni metro e per profondità misurate a partire dal piano di campagna. | fino a 60,00 mt. | mt. | 6.5
L.4.005.095.01 | INDAGINI GEOLOGICHE | OPERE COMPIUTE | SONDAGGI GEOGNOSTICI A ROTAZIONE | Cassette catalogatrici in legno e munite di coperchio incernierato per la conservazione dei terreni attraversati. |  | cad. | 19
L.4.005.100.01 | INDAGINI GEOLOGICHE | OPERE COMPIUTE | SONDAGGI GEOGNOSTICI A ROTAZIONE | Fornitura di foto a colori delle cassette catalogatrici. Fornitura di n.3 copie di foto a colori formato cm 13x18 ed il negativo, delle cassette catalogatrici. Per ciascuna cassetta fotografata. |  | cad. | 6.5
L.4.010.005.01 | INDAGINI GEOLOGICHE | OPERE COMPIUTE | PROVE PENETROMETRICHE STATICHE | Trasporto ed approntamento delle attrezzature per prova penetrometrica statica. Sono compresi: il carico, lo scarico, il trasportodi andata e ritorno, l'approntamento delle attrezzatura da t. 10-20, per prova penetrometrica statica, il personale necessario. |  | cad. | 510
L.4.010.010.01 | INDAGINI GEOLOGICHE | OPERE COMPIUTE | PROVE PENETROMETRICHE STATICHE | Installazione delle attrezzature per prova penetrometrica statica, effettuata anche con penetrometro elettrico, su ciascuna verticale di prova da contabilizzare una volta sola per verticale anche nel caso di ripresa di prova dopo preforo, spostamenti compresi. E' compreso quanto altro occorre per dare l'installazione completa. |  | cad. | 101
L.4.010.015.01 | INDAGINI GEOLOGICHE | OPERE COMPIUTE | PROVE PENETROMETRICHE STATICHE | Prova penetrometrica statica fino alla profondità richiesta o fino al rifiuto. E' compreso quanto occorre per dare la prova completa. |  | mt. | 15.5
L.4.015.005.01 | INDAGINI GEOLOGICHE | OPERE COMPIUTE | PROVA PENETROMETRICA DINAMICA | Trasporto ed approntamento di attrezzatura per prova penetrometrica dinamica. Trasporto di attrezzatura per prova penetrometrica dinamica. Sono compresi: il carico, lo scarico; il trasporto di andata e ritorno; l'approntamento di attrezzatura penetrometrica dinamica continua; il personale necessario. |  | cad. | 510
L.4.015.010.01 | INDAGINI GEOLOGICHE | OPERE COMPIUTE | PROVA PENETROMETRICA DINAMICA | Installazione delle attrezzature per prova penetrometrica dinamica continua su ciascuna verticale di prova da contabilizzare una volta sola per verticale anche nel caso di ripresa di prova dopo preforo, spostamenti compresi. E' compreso quanto occorre per dare l'installazione completa. |  | cad. | 89
L.4.015.015.01 | INDAGINI GEOLOGICHE | OPERE COMPIUTE | PROVA PENETROMETRICA DINAMICA | Prova penetrometrica dinamica continua, con penetrometro super pesante, con uso del rivestimento delle aste, fino alla profondità richiesta o fino al raggiungimento del rifiuto n. 80 colpi. E' compreso quanto occorre per dare la prova completa. |  | mt. | 0.70139
L.4.020.005.01 | INDAGINI GEOLOGICHE | OPERE COMPIUTE | PROVE DI PERMEABILITA' | Esecuzione prove di permeabilità in situ secondo le modalità definite dall'Associazione Geotecnica Italiana. E' compreso quanto occorre per dare le prove complete. Per approntamento di ogni prova in foro di sondaggio. |  | cad. | 129
L.4.020.010.01 | INDAGINI GEOLOGICHE | OPERE COMPIUTE | PROVE DI PERMEABILITA' | Esecuzione prove di permeabilità in situ secondo le modalità definite dall'Associazione Geotecnica Italiana. E' compreso quanto occorre per dare le prove complete. Tipo Lefranc. |  | ore | 89
L.4.025.005.01 | INDAGINI GEOLOGICHE | OPERE COMPIUTE | MISURE INCLINOMETRICHE E PIEZOMETRICHE | Trasporto in andata e ritorno delle attrezzature di misura. Sono compresi: il viaggio del personale addetto, lo spostamento da tubo a tubo nell'ambito della zona strumentata. |  | cad. | 210
L.4.025.010.01 | INDAGINI GEOLOGICHE | OPERE COMPIUTE | MISURE INCLINOMETRICHE E PIEZOMETRICHE | Misure inclinometriche mediante idonea strumentazione. E' compreso quanto occorre per dare le misure inclinometriche complete, ivi compresa la elaborazione e la restituzione grafica delle misure. Per ogni livello di lettura eseguito su quattro guide. |  | cad. | 7.5
L.4.025.015.01 | INDAGINI GEOLOGICHE | OPERE COMPIUTE | MISURE INCLINOMETRICHE E PIEZOMETRICHE | Misure piezometriche mediante scandaglio elettrico. Rilievo di falda acquifera su tubo piezometrico opportunamente predisposto, eseguito a mezzo di scandagli elettrici. E' compresa la restituzione grafica dei dati. E' inoltre compreso quanto altro occorre per dare i risultati della misurazione completi. |  | cad. | 11.5
L.4.030.005.01 | INDAGINI GEOLOGICHE | OPERE COMPIUTE | PROVE DI LABORATORIO | Prove di laboratorio per campione estruso dal contenitore. Apertura di campione (indisturbato o semidisturbato) che venga estruso dal contenitore cilindrico, con esame visuale e descrizione dello stato del campione oppure per ogni metro di campionatura. E' compreso quanto occorre per dare le prove complete. |  | cad. | 13.5
L.4.030.010.01 | INDAGINI GEOLOGICHE | OPERE COMPIUTE | PROVE DI LABORATORIO | Determinazione del contenuto d'acqua. |  | cad. | 10.5
L.4.030.015.01 | INDAGINI GEOLOGICHE | OPERE COMPIUTE | PROVE DI LABORATORIO | Determinazione peso di volume del terreno allo stato naturale. Determinazione del peso di volume apparente su provino con diametro minore di mm 40. |  | cad. | 12.5
L.4.030.020.01 | INDAGINI GEOLOGICHE | OPERE COMPIUTE | PROVE DI LABORATORIO | Determinazione limite di liquidità e limite di plasticità, congiuntamente. |  | cad. | 55
L.4.030.025.01 | INDAGINI GEOLOGICHE | OPERE COMPIUTE | PROVE DI LABORATORIO | Prova di taglio con scissometro da laboratorio su terreni coesivi con carico di rottura minore di 200 KPa con misura della resistenza in picco e residua. |  | cad. | 14
L.4.030.030.01 | INDAGINI GEOLOGICHE | OPERE COMPIUTE | PROVE DI LABORATORIO | Compenso per determinazioni indici di gruppo di una terra e classificazione secondo CNR-UNI 10006. Per ogni determinazione. |  | cad. | 30
L.4.035.005.01 | INDAGINI GEOLOGICHE | OPERE COMPIUTE | ANALISI GRANULOMETRICHE | Analisi granulometrica mediante vagliatura per via secca, oppure per via umida con lavaggio degli inerti, per quantità inferiori a 5 Kg, con massimo di n. 8 setacci. E' compreso quanto occorre per dare l'analisi completa. |  | cad. | 49
L.4.035.010.01 | INDAGINI GEOLOGICHE | OPERE COMPIUTE | ANALISI GRANULOMETRICHE | Analisi granulometrica mediante aerometria. Sono compresi: la determinazione del peso specifico assoluto; la determinazione della percentuale passante al setaccio ASTM 200 mesh (apertura maglie = mm 0,075). E' inoltre compreso quanto altro occorre per dare l'analisi completa. |  | cad. | 92
L.4.040.005.01 | INDAGINI GEOLOGICHE | OPERE COMPIUTE | PROVE DI COMPRESSIONE | Prova di compressione ad espansione laterale libera su provini indisturbati (diametro cm 3,81) con rilievo della curva di deformazione. E' compreso quanto occorre per dare la prova completa. |  | cad. | 35.5
L.4.040.010.01 | INDAGINI GEOLOGICHE | OPERE COMPIUTE | PROVE DI COMPRESSIONE | Prova edometrica a incrementi di carico controllati (IL) su provini di diametro mm 40-100, con intervalli di carico minori di 48 ore, con pressione massima minore o uguale a 3,2Mpa, con l'esecuzione di almeno 7 incrementi di carico e 3 di scarico e incluse la determinazione dei coefficienti di consolidazione (cv) e di permeabilità (k) quando possibile e di compressibilità (mv), la preparazione dei diagrammi cedimento-tempo, e di compressibilità, escluso il peso specifico dei grani. |  | cad. | 222
L.4.045.005.01 | INDAGINI GEOLOGICHE | OPERE COMPIUTE | PROVE DI PERMEABILITA' | Prova di permeabilità diretta in edometro eseguita a carico variabile su provini diametro mm 40-100, per terreni aventi permeabilità K > 10E-5 cm x s. E' compreso quanto occorre per dare la prova completa. Per ogni determinazione. |  | cad. | 56
L.4.045.010.01 | INDAGINI GEOLOGICHE | OPERE COMPIUTE | PROVE DI PERMEABILITA' | Prova di permeabilità diretta in cella triassiale con provini diametro minore di mm 40 ed altezza minore di mm 80. E' compreso quanto occorre per dare la prova completa. Per ogni determinazione. Per terreni aventi permeabilità K > 10E-5 cm x s. |  | cad. | 74
L.4.045.015.01 | INDAGINI GEOLOGICHE | OPERE COMPIUTE | PROVE DI PERMEABILITA' | Prova di permeabilità diretta, eseguita con permeametro a carico costante. E' compreso quanto occorre per dare la prova completa. E' esclusa la eventuale ricostruzione del provino, per terreni aventi permeabilità K > = 10E-5 cm x s. Per ogni determinazione. |  | cad. | 111
L.4.050.005.01 | INDAGINI GEOLOGICHE | OPERE COMPIUTE | PROVE TRIASSALI | Prova triassiale non consolidata e non drenata (u.u.) effettuata su tre provini di diametro minore o uguale a mm 40 ed altezza minore o uguale a mm 80. E' compreso quanto occorre per dare la prova completa, con la preparazione dei diagrammi sforzi-deformazione e di inviluppo di resistenza. Cadauna prova costituita da tre provini. Con saturazione preliminare per mezzo di "back pressure" , per tre provini. |  | cad. | 237
L.4.055.005.01 | INDAGINI GEOLOGICHE | OPERE COMPIUTE | PROVE DI TAGLIO | Prova di taglio diretto in scatola di Casagrande su provini a sezione quadrata 6x6 cm² ogni prova su tre provini, compresa la relativa preparazione dei diagrammi sforzi- spostamenti e di inviluppo di resistenza. E' compreso quanto altro occorre per dare la prova completa. |  | cad. | 88
L.4.055.010.01 | INDAGINI GEOLOGICHE | OPERE COMPIUTE | PROVE DI TAGLIO | Determinazione della resistenza residua Prova di taglio diretto in scatola di Casagrande con la determinazione congiunta della resistenza di picco e residua compresa la preparazione dei diagrammi sforzi-spostamenti e di inviluppo della resistenza. |  | cad. | 132
L.4.060.005.01 | INDAGINI GEOLOGICHE | OPERE COMPIUTE | PROVE DI COSTIPAMENTO | Prove di costipamento AASHO standard (con 4 punti della curva densità/contenuto d'acqua). E' compreso quanto occorre per dare la prova completa. Per ciascuna prova. Con fustella da 4". |  | cad. | 182
L.4.060.010.01 | INDAGINI GEOLOGICHE | OPERE COMPIUTE | PROVE DI COSTIPAMENTO | Prova di compattazione AASHO modificata (AASHO Designation T180-74 e ASTM Designation D 1557-78), con almeno cinque punti della curva densità secca/contenuto d'acqua. Determinazione del peso di volume (o specifico apparente) massimo, ottenuto mediante vibrazione con tavolo vibrante. E' compreso quanto occorre per dare la prova completa. Per ogni determinazione. |  | cad. | 112
L.4.060.015.01 | INDAGINI GEOLOGICHE | OPERE COMPIUTE | PROVE DI COSTIPAMENTO | Prove dell'indice di resistenza su campioni di roccia. Determinazione dell'indice di resistenza (Point Lcad Strenght Index) mediante indentazione con punte tronco-coniche. |  | cad. | 112
L.4.060.020.01 | INDAGINI GEOLOGICHE | OPERE COMPIUTE | PROVE DI COSTIPAMENTO | Prove di compressione monoassiale, su roccia, con rilievo del carico di rottura (fino ad un massimo di 10 KN = 10 t), compresa la preparazione del provino. E' compreso quanto altro occorre per dare la prova completa. Per ogni provino. |  | cad. | 50
L.4.065.005.01 | INDAGINI GEOLOGICHE | OPERE COMPIUTE | PREPARAZIONE DI PROVINI | Preparazione di provini partendo da materiale rimaneggiato con correzioni del contenuto di acqua e/o delle granulometrie e/o densità, per raggiungere particolari condizioni o caratteristiche. Per ogni provino. |  | cad. | 49
L.4.070.005.01 | INDAGINI GEOLOGICHE | OPERE COMPIUTE | PROVE IN LUOGO | Prova di carico a tre incrementi di carico su piastra (diametro mm 300) per la determinazione del modulo di deformazione M con tracciamento del grafico carico-deformazione. Compreso ogni altro onere dovuto a trasferimenti o simili. Secondo normativa CNR. |  | cad. | 210
L.4.070.010.01 | INDAGINI GEOLOGICHE | OPERE COMPIUTE | PROVE IN LUOGO | Compenso per prova di carico su piastra per ogni ulteriore incremento di carico. |  | cad. | 32
L.4.075.005.01 | INDAGINI GEOLOGICHE | OPERE COMPIUTE | INDAGINI GEOFISICHE | Approntamento attrezzature e trasporto in a/r di strumentazioni ed attrezzature e loro revisione, per prospezioni geofisiche di tipo geoelettrico quadripolare, compreso il carico e lo scarico. Sono esclusi eventuali oneri di accessibilità. |  | cad. | 303
L.4.075.010.01 | INDAGINI GEOLOGICHE | OPERE COMPIUTE | INDAGINI GEOFISICHE | Installazione attrezzature in ciascun punto di sondaggio compreso l'onere dello spostamento dal primo al successivo. E' compreso quanto occorre per dare l'installazione completa. |  | cad. | 74
L.4.075.015.01 | INDAGINI GEOLOGICHE | OPERE COMPIUTE | INDAGINI GEOFISICHE | Esecuzione sondaggio elettrico verticale (S.E.V.) tipo "Schlumberger". Esecuzione sondaggio elettrico verticale (S.E.V.) con dispositivo quadripolare tipo "Schlumberger" con un numero di 7 misure per decade logaritmica esclusi i riagganci, comprensivo di elaborazione dati ed interpretazione del sondaggio. E' compreso quanto occorre per dare il sondaggio completo. Per ogni sondaggio con stendimento A-B<=200 m. |  | cad. | 0.05
L.4.075.020.01 | INDAGINI GEOLOGICHE | OPERE COMPIUTE | INDAGINI GEOFISICHE | Profili elettrici di resistività apparente, mediante dispositivi "fissi" o "mobili", per indagini di dettaglio, con distanza tra le singole stazioni di misura sino a 20 metri. Sono compresi: il trasporto di andata e ritorno; l'approntamento della strumentazione; l'elaborazione dei dati; la restituzione grafica. E' inoltre compreso quanto altro occorre per dare l'indagine completa. |  | mt. | 5.5
L.4.075.025.01 | INDAGINI GEOLOGICHE | OPERE COMPIUTE | INDAGINI GEOFISICHE | Installazione attrezzature in ciascun profilo di indagine o prova in foro, compreso l'onere dello spostamento dal primo al successivo. E' inoltre compreso quanto altro occorre per dare l'installazione completa. |  | cad. | 76
L.4.075.030.01 | INDAGINI GEOLOGICHE | OPERE COMPIUTE | INDAGINI GEOFISICHE | Esecuzione profilo sismico a rifrazione con base fino a m 110 di lunghezza con offset in linea di lunghezza massima pari alla spaziatura geofonica, con qualsiasi tipo di energizzazione escluso l'uso di esplosivi di 2^ e 3^ categoria, con esecuzione di dromocrone diretta ed inversa delle onde longitudinali, compresa la restituzione dei dati di campagna in supporto cartaceo o magnetico e la relazione di interpretazione. E' compreso quanto altro occorre per dare il lavoro finito. Con spaziature geofoniche <= m 3. |  | mt. | 9.5
L.4.075.035.01 | INDAGINI GEOLOGICHE | OPERE COMPIUTE | INDAGINI GEOFISICHE | Compenso per esecuzione profilo sismico a rifrazione con base fino a m 110, per rilievi con l'esecuzione di altre dromocrone con tiri interni alla base. |  | mt. | 2
L.4.075.040.01 | INDAGINI GEOLOGICHE | OPERE COMPIUTE | INDAGINI GEOFISICHE | Base sismica di rilevamento delle onde P ed S per determinare i parametri elastici dinamici, con il metodo dell'inversione di fase con energizzazione al taglio ed uso di geofono orizzontali per misurare i primi arrivi delle onde S, ed utilizzando geofono verticale con energizzazione a compressione per le onde P, con interdistanza geofonica tra m 1 e 3 max, e stesa massima di m 25, compresa la stesura della relazione con calcolo delle velocità onde P, S e moduli elastici dinamici. E' inoltre compreso quanto occorre per dare il lavoro finito. Per ogni postazione compresa l'installazione. |  | cad. | 625
L.4.075.045.01 | INDAGINI GEOLOGICHE | OPERE COMPIUTE | INDAGINI GEOFISICHE | Prove sismiche tipo "Down-hole" in foro già predisposto, utilizzando energizzazione al taglio ed il metodo dell'inversione di fase per la lettura delle onde P, con geofono tridimensionale e sistema di acquisizione multicanale, comprendendo la restituzione dei dati di campagna su supporto cartaceo o magnetico, il grafico dell'andamento delle velocità delle onde P ed S, dei moduli elastici dinamici e relazione geofisica. E' inoltre compreso quanto altro occorre per dare le prove complete. Per ogni prova in fori da m 15 di profondità e sette punti di misura. |  | cad. | 115
L.4.075.050.01 | INDAGINI GEOLOGICHE | OPERE COMPIUTE | INDAGINI GEOFISICHE | Prove sismiche tipo "Cross-hole" in fori già predisposti, con qualsiasi tipo di energizzazione escluso l'uso di esplosivi di 2^ e 3^ categoria, con geofono tridimensionale e sistema di acquisizione multicanale, comprendendo la restituzione dei dati di campagna su supporto cartaceo o magnetico, il grafico dell'andamento delle velocità con la profondità, il calcolo delle velocità delle onde P ed S, dei moduli elastici dinamici e relazione geofisica. E' inoltre compreso quanto altro occorre per dare le prove complete. Per ogni prova in fori da m 15 di profondità e sette punti di misura |  | cad. | 195
L.4.080.005.01 | INDAGINI GEOLOGICHE | OPERE COMPIUTE | PALIFICAZIONI | Pali di lunghezza fino a m 20,00, trivellati con sonda a rotazione, completi in opera. Sono compresi: la fornitura del calcestruzzo con resistenza caratteristica non inferiore a Rck 25 MPa; la trivellazione in rocce sciolte non escluso l'attraversamento di trovanti di spessore fino a cm 100; la posa in opera della gabbia di armatura; la rettifica delle teste dei pali; la rimozione ed il carico, il trasporto e lo scarico a rifiuto dei materiali di risulta dalla trivellazione e dalle operazioni di rettifica delle teste dei pali; ogni compenso ed onere per l'impiego delle necessarie attrezzature per il getto del calcestruzzo dal fondo in modo da evitare il dilavamento o la separazione dei componenti; l'onere del maggiore calcestruzzo occorrente per l'espansione dello stesso fino al 20%, anche in presenza di acqua. E' inoltre compreso quanto altro occorre per dare l'opera finita. E' esclusa la fornitura dei ferri di armatura che saranno compensati con i prezzi di cui al CAP. 3. La misura verrà effettuata per la lunghezza effettiva dei pali a testa rettificata. | Pali trivellati fino m 20,00. Con diametro del palo cm 30. | mt. | 62
L.4.080.005.02 | INDAGINI GEOLOGICHE | OPERE COMPIUTE | PALIFICAZIONI | Pali di lunghezza fino a m 20,00, trivellati con sonda a rotazione, completi in opera. Sono compresi: la fornitura del calcestruzzo con resistenza caratteristica non inferiore a Rck 25 MPa; la trivellazione in rocce sciolte non escluso l'attraversamento di trovanti di spessore fino a cm 100; la posa in opera della gabbia di armatura; la rettifica delle teste dei pali; la rimozione ed il carico, il trasporto e lo scarico a rifiuto dei materiali di risulta dalla trivellazione e dalle operazioni di rettifica delle teste dei pali; ogni compenso ed onere per l'impiego delle necessarie attrezzature per il getto del calcestruzzo dal fondo in modo da evitare il dilavamento o la separazione dei componenti; l'onere del maggiore calcestruzzo occorrente per l'espansione dello stesso fino al 20%, anche in presenza di acqua. E' inoltre compreso quanto altro occorre per dare l'opera finita. E' esclusa la fornitura dei ferri di armatura che saranno compensati con i prezzi di cui al CAP. 3. La misura verrà effettuata per la lunghezza effettiva dei pali a testa rettificata. | Pali trivellati fino m 20,00. Con diametro del palo cm 50. | mt. | 75
L.4.080.005.03 | INDAGINI GEOLOGICHE | OPERE COMPIUTE | PALIFICAZIONI | Pali di lunghezza fino a m 20,00, trivellati con sonda a rotazione, completi in opera. Sono compresi: la fornitura del calcestruzzo con resistenza caratteristica non inferiore a Rck 25 MPa; la trivellazione in rocce sciolte non escluso l'attraversamento di trovanti di spessore fino a cm 100; la posa in opera della gabbia di armatura; la rettifica delle teste dei pali; la rimozione ed il carico, il trasporto e lo scarico a rifiuto dei materiali di risulta dalla trivellazione e dalle operazioni di rettifica delle teste dei pali; ogni compenso ed onere per l'impiego delle necessarie attrezzature per il getto del calcestruzzo dal fondo in modo da evitare il dilavamento o la separazione dei componenti; l'onere del maggiore calcestruzzo occorrente per l'espansione dello stesso fino al 20%, anche in presenza di acqua. E' inoltre compreso quanto altro occorre per dare l'opera finita. E' esclusa la fornitura dei ferri di armatura che saranno compensati con i prezzi di cui al CAP. 3. La misura verrà effettuata per la lunghezza effettiva dei pali a testa rettificata. | Pali trivellati fino m 20,00. Con diametro del palo cm 60. | mt. | 83
L.4.080.010.01 | INDAGINI GEOLOGICHE | OPERE COMPIUTE | PALIFICAZIONI | Compenso alla realizzazione di pali. Per rivestimento provvisorio del foro di lunghezza non inferiore a m 4,00 per evitare il franamento delle pareti anche sotto falda freatica. Misurato a cm di diametro per metro di lunghezza. |  | mtxcm | 0.3
L.4.080.015.01 | INDAGINI GEOLOGICHE | OPERE COMPIUTE | PALIFICAZIONI | Palo prefabbricato in conglomerato cementizio armato, classe Rck 50 MPa, di forma tronco conica a sezione anulare di spessore adeguato al carico assiale di seguito precisato. Sono compresi: l'armatura longitudinale di acciaio; le spirali in filo crudo infittite verso la punta e la testa (questa rinforzata con tre anelli di tondo saldato); la puntazza metallica in punta; l'infissione a mezzo di battipalo meccanico con maglio di peso adeguato; il riempimento della cavità del palo con conglomerato cementizio; la demolizione della testa per la messa in luce dei ferri da annegare nei plinti. E' inoltre compreso quanto altro occorre per dare l'opera finita. Sono escluse le prove di carico. Per lunghezza di palo infisso fino a m 12 e carico assiale non inferiore in testa a ton 90. |  | mt. | 72
L.4.085.005.01 | INDAGINI GEOLOGICHE | OPERE COMPIUTE | DIAFRAMMI | Setti di diaframmi in calcestruzzo di cemento armato a sezione rettangolare, eseguiti entro terra con profondità oltre m 6,00 e fino a m 50,00. Sono compresi: lo scavo, con benna mordente bivalve azionata da apposita attrezzatura senza impiego di fanghi bentonitici; la posa in opera della armatura metallica con saldatura delle giunzioni; il getto del calcestruzzo classe 30 MPa mediante tramoggia collegata a tubazioni di diametro adeguato, in modo da immettere il calcestruzzo dal fondo dello scavo; l'asportazione della crosta superficiale di calcestruzzo eventualmente flocculato; la scalpellatura del getto per preparare il piano di attacco alle sovrastanti strutture; la realizzazione dei cordoli guida per lo scavo; la preparazione del piano di lavoro; la rimozione, il carico, il trasporto e lo scarico a rifiuto dei materiali di risulta. E' inoltre compreso quanto altro occorre per dare l'opera finita. E' esclusa la fornitura dei ferri di armatura da compensare con il prezzo del presente paragrafo. Misurati per la superficie effettiva a partire dal piano di attacco delle sovrastanti strutture. Dello spessore di cm 60 e profondità fino a m 30,00. |  | mq. | 101
L.4.085.010.01 | INDAGINI GEOLOGICHE | OPERE COMPIUTE | DIAFRAMMI | Compenso ai setti di diaframmi in calcestruzzo in cemento armato con l'impiego di fanghi tissotropici bentonitici durante lo scavo. Sono compresi: l'esecuzione delle tubazioni per il getto, con giunti impermeabili per evitare miscelazioni di fanghi/calcestruzzo; lo sfrido dei fanghi; le attrezzature e la loro movimentazione. E' inoltre compreso quanto altro occorre per consentire una esatta esecuzione del setto. Per scavi fino a m 30,00. |  | mq. | 16.5
L.4.085.015.01 | INDAGINI GEOLOGICHE | OPERE COMPIUTE | DIAFRAMMI | Scavo di foro a vuoto per setti, eseguito con benna mordente bivalve azionata da apposita attrezzatura senza l'impiego di fanghi bentonitici. E' compreso quanto altro occorre per dare l'opera finita. Scavo di spessore di cm 60. |  | mq. | 42.5
L.4.090.005.01 | INDAGINI GEOLOGICHE | OPERE COMPIUTE | POZZI DRENANTI E DI ISPEZIONE | Perforazioni realizzate anche con girocolonne e tubo forma per il rivestimento continuo del foro con esclusione di attrezzature vibranti, in modo da evitare franamenti e rilasci del terreno, con espresso divieto dell'impiego di fanghi bentonitici. Sono compresi: lo scavo in terreni di qualsiasi natura e consistenza, compresi eventuali strati lapidei, trovanti e ciottolame dello spessore non superiore a cm 50; l'aggottamento dell'acqua; il carico, il trasporto e lo scarico alle pubbliche discariche del materiale proveniente dalle perforazioni. E' inoltre compreso quanto altro occorre per dare il lavoro finito. Per ogni metro di perforazione realizzato, misurato dal piano di campagna. Con diametro cm 211-230. |  | mt. | 162
L.4.090.010.01 | INDAGINI GEOLOGICHE | OPERE COMPIUTE | POZZI DRENANTI E DI ISPEZIONE | Tubazione di rivestimento definitivo, in acciaio Fe 510, della condotta di fondo per lo scarico a gravità delle acque drenate, con giunti filettati. Sono compresi: la cementazione della intercapedine tra foro e rivestimento con malta cementizia; la relativa sigillatura delle due testate all'interno dei pozzi. E' inoltre compreso quanto altro occorre per dare il lavoro finito. |  | kg. | 3.15
L.4.095.005.01 | INDAGINI GEOLOGICHE | OPERE COMPIUTE | FORI DRENANTI | Fori drenanti profondi suborizzontali o inclinati, eseguiti con macchina perforatrice all'aperto, per la captazione di falde idriche, per lunghezza fino a m 50, in terreni di qualsiasi natura e consistenza, asciutti o bagnati escluso il rivestimento provvisorio del foro, ottenuti mediante trivellazione con idonea attrezzatura a rotazione, del diametro non inferiore a mm 90 sufficiente all'infilaggio di un tubo di plastica del diametro esterno di mm 50, di adeguato spessore, forato lungo il perimetro con i fori diametro mm 3 o finestrature adeguate, avvolto esternamente da un feltro di tessuto non tessuto idrofiltrante dello spessore di mm 2-3. Sono compresi: la fornitura del tubo e del feltro; il rivestimento del foro se necessario; il trasporto. E' inoltre compreso quanto altro occorre per dare l'opera finita. | da 0,00 a 25,00 mt. | mt. | 61
L.4.095.010.01 | INDAGINI GEOLOGICHE | OPERE COMPIUTE | FORI DRENANTI | Fori drenanti profondi suborizzontali o inclinati, eseguiti con macchina perforatrice all'aperto, per la captazione di falde idriche, per lunghezza fino a m 50, in terreni di qualsiasi natura e consistenza, asciutti o bagnati escluso il rivestimento provvisorio del foro, ottenuti mediante trivellazione con idonea attrezzatura a rotazione, del diametro non inferiore a mm 90 sufficiente all'infilaggio di un tubo di plastica del diametro esterno di mm 50, di adeguato spessore, forato lungo il perimetro con i fori diametro mm 3 o finestrature adeguate, avvolto esternamente da un feltro di tessuto non tessuto idrofiltrante dello spessore di mm 2-3. Sono compresi: la fornitura del tubo e del feltro; il rivestimento del foro se necessario; il trasporto. E' inoltre compreso quanto altro occorre per dare l'opera finita. | da 25,01 a 50,00 mt. | mt. | 75
L.4.100.005.01 | INDAGINI GEOLOGICHE | OPERE COMPIUTE | MICROPALI | Pali speciali di piccolo diametro e di elevata capacità portante (micropali) per fondazioni, sottofondazioni ed ancoraggi, eseguiti a rotazione o rotopercussione, verticali o inclinati fino a 10° rispetto alla verticale, realizzati con armatura tubolare in acciaio Fe 510 in spezzoni manicottati e della lunghezza media di m 3-5, lunghezza totale fino m 30, muniti di valvole di non ritorno intervallate ogni cm 100 circa, nella parte inferiore per il 50% circa della lunghezza totale, iniettati a bassa pressione con miscela cementizia additiva, per creazione di guaina tra la parete e l'anima tubolare in acciaio, iniettati successivamente ad alta pressione in più riprese con la stessa miscela nella parte valvolata per la creazione del bulbo di ancoraggio. Sono compresi: la formazione di guaina e iniezione fino ad assorbimento di miscela cementizia pari a 2 volte il volume teorico del foro; il trasporto; le attrezzature necessarie. E' inoltre compreso quanto altro occorre per dare l'opera finita. E' esclusa la fornitura di armatura metallica. Micropalo con foro diametro mm 141/160 e anima tubolare diametro esterno max mm 89. |  | mt. | 79
L.4.100.010.01 | INDAGINI GEOLOGICHE | OPERE COMPIUTE | MICROPALI | Compenso per attraversamento con pali speciali di piccolo diametro (micropali) di muratura in pietra o in calcestruzzo. E' escluso il taglio dei ferri dell'armatura da computare a parte. Micropalo con foro diametro mm 141/160 e anima tubolare diametro esterno max mm 89 circa. |  | mt. | 25
L.4.100.015.01 | INDAGINI GEOLOGICHE | OPERE COMPIUTE | MICROPALI | Miscela cementizia, fornita confezionata e iniettata, per micropali, eccedente due volte il volume teorico del foro. Misurata per ogni quintale di prodotto secco iniettato, compresa la bentonite ed eventuali additivi. |  | al 0,1t | 20
L.4.105.005.01 | INDAGINI GEOLOGICHE | OPERE COMPIUTE | TIRANTI | Iniezione di miscele cementizie, composte da acqua, cemento tipo 325 ed additivo antiritiro, in proporzione massima fino al 5%, per la realizzazione di chiodature e di tiranti o per la bonifica ed il consolidamento di masse rocciose, ai dosaggi ed alle pressioni anche variabili necessarie alla buona riuscita dell'opera. Sono compresi: la fornitura dei materiali di iniezione; la preparazione e la miscelazione dei componenti; gli oneri derivanti da lavorazioni su ponteggi. E' compreso quanto altro occorre per dare il lavoro finito. Misurata al q.le di miscela secca iniettata. Per chiodature. |  | al 0,1t | 20
L.4.105.010.01 | INDAGINI GEOLOGICHE | OPERE COMPIUTE | TIRANTI | Perfori in rocce tenere. Per diametro medio reso di mm 110-149. |  | mt. | 62
L.4.105.015.01 | INDAGINI GEOLOGICHE | OPERE COMPIUTE | TIRANTI | Perfori in rocce calcaree o similari in qualsiasi reciproca proporzione, per la realizzazione di chiodature, tiranti di ancoraggio, dreni in terreni o rocce, realizzati mediante trivellazione, a rotazione o rotopercussione, con circolazione di aria o se necessario anche di acqua, con asse di perforazione avente qualunque direzione ed inclinazione. E' compreso quanto occorre per dare il lavoro finito. Misurati al metro lineare dal piano di attacco della perforazione stessa fino alla quota di fondo raggiunta dall'utensile di perforazione. Per diametro medio reso di mm 110-149. |  | mt. | 64
L.4.105.020.01 | INDAGINI GEOLOGICHE | OPERE COMPIUTE | TIRANTI | Riperforazione di foro precedentemente iniettato e cementato per franamento od occlusione del perforo, eseguita con pari direzione ed inclinazione del foro guida. E' compreso quanto occorre per dare il lavoro finito. Misurata al metro lineare per l'effettivo tratto cementato. Per diametro di mm 110-149. |  | mt. | 2150
L.4.105.025.01 | INDAGINI GEOLOGICHE | OPERE COMPIUTE | TIRANTI | Tiranti di ancoraggio del tipo definitivo, forniti e posti in opera, costituiti da trefoli di acciaio armonico da 0,6" precedentemente assemblati, con tubi PVC per iniezioni di boiacca, sacco otturatore per la realizzazione del bulbo di ancoraggio, distanziatori dai trefoli per far assumere al tirante la caratteristica forma sinusoidale, le predisposizioni anticorrosive mediante ingrassaggio e inguainatura dei trefoli su tutto il tratto libero, la piastra di ripartizione e i blocchi di ancoraggio. E' compreso quanto occorre per dare il lavoro finito. . | ad 1 trefolo | mt. | 18
L.4.105.025.02 | INDAGINI GEOLOGICHE | OPERE COMPIUTE | TIRANTI | Tiranti di ancoraggio del tipo definitivo, forniti e posti in opera, costituiti da trefoli di acciaio armonico da 0,6" precedentemente assemblati, con tubi PVC per iniezioni di boiacca, sacco otturatore per la realizzazione del bulbo di ancoraggio, distanziatori dai trefoli per far assumere al tirante la caratteristica forma sinusoidale, le predisposizioni anticorrosive mediante ingrassaggio e inguainatura dei trefoli su tutto il tratto libero, la piastra di ripartizione e i blocchi di ancoraggio. E' compreso quanto occorre per dare il lavoro finito. | ad 8 trefoli | mt. | 48
L.4.105.030.01 | INDAGINI GEOLOGICHE | OPERE COMPIUTE | TIRANTI | Tesatura di tiranti in unica fase, compreso l'onere della fornitura l'alloggiamento delle piastre di ancoraggio, rispettando i valori prescritti dal committente o dalla D.L., mediante martinetti oleodinamici idonei ed adeguati. Sono compreso: il trasporto e l'alloggiamento in cantiere di tutta l'attrezzatura necessaria. E' inoltre compreso quanto altro occorre per dare il lavoro finito. Tiranti da tendere da n.1-10. |  | cad. | 111
L.4.105.035.01 | INDAGINI GEOLOGICHE | OPERE COMPIUTE | TIRANTI | Ritesatura di tiranti in unica fase, rispettando i valori prescritti dal committente o dalla D.L. mediante martinetti oleodinamici idonei ed adeguati. Sono compresi: il trasporto e l'alloggiamento in cantiere di tutta l'attrezzatura necessaria. E' inoltre compreso quanto occorre per dare il lavoro finito. Tiranti da ritendere oltre n.30. |  | cad. | 39
L.4.110.005.01 | INDAGINI GEOLOGICHE | OPERE COMPIUTE | POZZI PER ACQUA | Compensi per perforazione in roccia, conglomerati, manufatti: Per diametro di perforazione fino a mm 800. |  | mt. | 128
L.4.110.010.01 | INDAGINI GEOLOGICHE | OPERE COMPIUTE | POZZI PER ACQUA | Rivestimento definitivo con tubazione in PVC atossico, filettata, avviata testa a testa, compresa la fornitura e posa in opera a qualsiasi profondità. E' compreso quanto altro occorre per dare il rivestimento completo. Per diametro fino a D = mm 400 e spessore mm 17-22 - tubo filtro. |  | mt. | 215
L.4.110.015.01 | INDAGINI GEOLOGICHE | OPERE COMPIUTE | POZZI PER ACQUA | Drenaggio in opera utilizzando ghiaietto naturale a spigoli arrotondati, calibrato e selezionato. Sono compreso il materiale; la posa in opera; l'eventuale pistonaggio per l'assestamento. E' inoltre compreso quanto altro occorre per dare il lavoro finito. Per perforazioni fino al diametro mm 500. |  | mt. | 19.5
L.4.110.020.01 | INDAGINI GEOLOGICHE | OPERE COMPIUTE | POZZI PER ACQUA | Impermeabilizzazione dell'intercapedine. Impermeabilizzazione dell'intercapedine fra perforo e tubazione di rivestimento definitivo. E' compresa la posa in opera, con immissione del materiale impermeabilizzante dal basso verso l'alto, con opportuni tubetti di immissione o con sistema di iniezione. E' inoltre compreso quanto altro occorre per dare il lavoro finito. Eseguita con argilla di cava. |  | mc. | 56
L.4.110.025.01 | INDAGINI GEOLOGICHE | OPERE COMPIUTE | POZZI PER ACQUA | Prove di portata per pozzi per acqua. Sono compresi: la fornitura del generatore e degli strumenti di misura; il personale necessario alla rilevazione delle misure di livello e di portata. E' inoltre compreso quanto altro occorre per realizzare la prova di portata completa. Allestimento del sistema di pompaggio e di prova. |  | cad. | 1425
L.4.110.030.01 | INDAGINI GEOLOGICHE | OPERE COMPIUTE | POZZI PER ACQUA | Prove di portata per pozzi per acqua. Sono compresi: la fornitura del generatore e degli strumenti di misura; il personale necessario alla rilevazione delle misure di livello e di portata. E' inoltre compreso quanto altro occorre per dare il lavoro finito. |  | ore | 57