## A Opere edili ed affini 2004
Codice completo | Titolo | Sotto-titolo | Capitolo | Descrizione Voce | Tipo | Unità Mis | Prezzo in euro | Prezzo in euro
A.1.005.005.01 | OPERE EDILI ED AFFINI | MANO D'OPERA | OPERE EDILI | Caposquadra,capo operaio, capo muratore |  | ore | 32.1 | 32.1 | 0%
A.1.005.010.01 | OPERE EDILI ED AFFINI | MANO D'OPERA | OPERE EDILI | Operaio specializzato(carpentiere murat.,pontat.,ferr.,autista) |  | ore | 29.8 | 29.8 | 0%
A.1.005.015.01 | OPERE EDILI ED AFFINI | MANO D'OPERA | OPERE EDILI | Operaio qualificato (aiuto carpentiere,apprendista muratore) |  | ore | 28.1 | 28.1 | 0%
A.1.005.020.01 | OPERE EDILI ED AFFINI | MANO D'OPERA | OPERE EDILI | Manovale aiutante di operaio specializ.,badilante,oltre 18 anni |  | ore | 26.15 | 26.15 | 0%
A.1.010.005.01 | OPERE EDILI ED AFFINI | MANO D'OPERA | OPERE DA CEMENTISTA E STUCCATORE | Operaio specializzato: cementista, stuccatore e intonacatore |  | ore | 28.8 | 28.8 | 0%
A.1.010.010.01 | OPERE EDILI ED AFFINI | MANO D'OPERA | OPERE DA CEMENTISTA E STUCCATORE | Operaio qualificato |  | ore | 27.15 | 27.15 | 0%
A.1.010.015.01 | OPERE EDILI ED AFFINI | MANO D'OPERA | OPERE DA CEMENTISTA E STUCCATORE | Operaio aiutante |  | ore | 25 | 25 | 0%
A.1.015.005.01 | OPERE EDILI ED AFFINI | MANO D'OPERA | OPERE DI IMPERMEABILIZZAZIONE | Operaio specializzato, asfaltatore, posatore |  | ore | 28.8 | 28.8 | 0%
A.1.015.010.01 | OPERE EDILI ED AFFINI | MANO D'OPERA | OPERE DI IMPERMEABILIZZAZIONE | Operaio qualificato calderaio |  | ore | 27.15 | 27.15 | 0%
A.1.015.015.01 | OPERE EDILI ED AFFINI | MANO D'OPERA | OPERE DI IMPERMEABILIZZAZIONE | Operaio aiutante |  | ore | 25 | 25 | 0%
A.1.020.005.01 | OPERE EDILI ED AFFINI | MANO D'OPERA | OPERE IN VETROCEMENTO | Operaio specializzato vetrocementista |  | ore | 28.8 | 28.8 | 0%
A.1.020.010.01 | OPERE EDILI ED AFFINI | MANO D'OPERA | OPERE IN VETROCEMENTO | Operaio aiutante |  | ore | 25 | 25 | 0%
A.1.025.005.01 | OPERE EDILI ED AFFINI | MANO D'OPERA | OPERE IN PIETRA NATURALE | Op.spec., marmista scalpellino di I^, stuccatore, lucid.di I^ |  | ore | 24.25 | 24.25 | 0%
A.1.025.010.01 | OPERE EDILI ED AFFINI | MANO D'OPERA | OPERE IN PIETRA NATURALE | Operaio specializzato, completo di attrezzatura e utensili |  | ore | 29 | 29 | 0%
A.1.030.005.01 | OPERE EDILI ED AFFINI | MANO D'OPERA | OPERE DI PAVIMENTAZIONE E RIVESTIMENTO | Operaio specializzato(posatore,mosaicista,piastrellista,suolino) |  | ore | 29.7 | 29.7 | 0%
A.1.030.010.01 | OPERE EDILI ED AFFINI | MANO D'OPERA | OPERE DI PAVIMENTAZIONE E RIVESTIMENTO | Operaio qualificato (posatore,mosaicista,piastrellista, suolino) |  | ore | 28.5 | 28.5 | 0%
A.1.030.015.01 | OPERE EDILI ED AFFINI | MANO D'OPERA | OPERE IN PIETRA NATURALE | Op. levigatore con levigatrice e abrasivi: marmi e pietre tenere |  | ore | 32.6 | 32.6 | 0%
A.1.030.015.01 | OPERE EDILI ED AFFINI | MANO D'OPERA | OPERE DI PAVIMENTAZIONE E RIVESTIMENTO | Operaio aiutante |  | ore | 28.8 | 28.8 | 0%
A.1.030.020.01 | OPERE EDILI ED AFFINI | MANO D'OPERA | OPERE IN PIETRA NATURALE | Operaio levigatore con levigatrice e abrasivi: pietre dure |  | ore | 34.65 | 34.65 | 0%
A.1.030.020.01 | OPERE EDILI ED AFFINI | MANO D'OPERA | OPERE DI PAVIMENTAZIONE E RIVESTIMENTO | Operaio levigatore attrezzato per marmi e pietre tenere |  | ore | 32.9 | 32.9 | 0%
A.1.030.025.01 | OPERE EDILI ED AFFINI | MANO D'OPERA | OPERE DI PAVIMENTAZIONE E RIVESTIMENTO | Operaio levigatore attrezzato per pietre dure |  | ore | 33.5 | 33.5 | 0%
A.1.035.005.01 | OPERE EDILI ED AFFINI | MANO D'OPERA | OPERE IN ALLUMINIO | Montatore, saldatore di V^ cat. |  | ore | 26.6 | 26.6 | 0%
A.1.035.010.01 | OPERE EDILI ED AFFINI | MANO D'OPERA | OPERE IN ALLUMINIO | Montatore, saldatore di IV^ cat. |  | ore | 25 | 25 | 0%
A.1.035.015.01 | OPERE EDILI ED AFFINI | MANO D'OPERA | OPERE IN ALLUMINIO | Montatore, saldatore di III^ cat. |  | ore | 23.9 | 23.9 | 0%
A.1.035.020.01 | OPERE EDILI ED AFFINI | MANO D'OPERA | OPERE IN ALLUMINIO | Montatore, saldatore di II^ cat. |  | ore | 22 | 22 | 0%
A.1.040.005.01 | OPERE EDILI ED AFFINI | MANO D'OPERA | OPERE DA FLOROVIVAISTA E GIARDINIERE | Specializzato capo giardiniere super |  | ore | 25.15 | 25.15 | 0%
A.1.040.010.01 | OPERE EDILI ED AFFINI | MANO D'OPERA | OPERE DA FLOROVIVAISTA E GIARDINIERE | Specializzato giardiniere super |  | ore | 24.65 | 24.65 | 0%
A.1.040.015.01 | OPERE EDILI ED AFFINI | MANO D'OPERA | OPERE DA FLOROVIVAISTA E GIARDINIERE | Specializzato autista, potatore |  | ore | 24 | 24 | 0%
A.1.040.020.01 | OPERE EDILI ED AFFINI | MANO D'OPERA | OPERE DA FLOROVIVAISTA E GIARDINIERE | Qualificato (ausiliario d'azienda, aiuto giardiniere) |  | ore | 22 | 22 | 0%
A.1.040.025.01 | OPERE EDILI ED AFFINI | MANO D'OPERA | OPERE DA FLOROVIVAISTA E GIARDINIERE | Operaio comune oltre i 18 anni |  | ore | 20.25 | 20.25 | 0%
A.1.045.005.01 | OPERE EDILI ED AFFINI | MANO D'OPERA | OPERE DA LATTONIERE | Lattoniere di V^ categoria |  | ore | 26.65 | 26.65 | 0%
A.1.045.010.01 | OPERE EDILI ED AFFINI | MANO D'OPERA | OPERE DA LATTONIERE | Lattoniere di IV^ categoria |  | ore | 25 | 25 | 0%
A.1.045.015.01 | OPERE EDILI ED AFFINI | MANO D'OPERA | OPERE DA LATTONIERE | Lattoniere di III^ categoria |  | ore | 23.9 | 23.9 | 0%
A.1.050.005.01 | OPERE EDILI ED AFFINI | MANO D'OPERA | OPERE DA FALEGNAME | Operaio specializzato, falegname, tapparellista, montatore ecc. |  | ore | 24 | 24 | 0%
A.1.050.010.01 | OPERE EDILI ED AFFINI | MANO D'OPERA | OPERE DA FALEGNAME | Operaio qualificato |  | ore | 22 | 22 | 0%
A.1.055.005.01 | OPERE EDILI ED AFFINI | MANO D'OPERA | OPERE DA FABBRO | Fabbro, montatore, saldatore di V^ categoria |  | ore | 26.65 | 26.65 | 0%
A.1.055.010.01 | OPERE EDILI ED AFFINI | MANO D'OPERA | OPERE DA FABBRO | Fabbro, montatore, saldatore di IV^ categoria |  | ore | 25 | 25 | 0%
A.1.055.010.01 | OPERE EDILI ED AFFINI | MANO D'OPERA | OPERE DA FABBRO | Fabbro, montatore, saldatore di III^ categoria |  | ore | 23.9 | 23.9 | 0%
A.1.055.020.01 | OPERE EDILI ED AFFINI | MANO D'OPERA | OPERE DA FABBRO | Fabbro, montatore, saldatore di II^ categoria |  | ore | 22 | 22 | 0%
A.1.060.005.01 | OPERE EDILI ED AFFINI | MANO D'OPERA | OPERE DA VETRAIO | Operaio specializzato, vetraio-posatore-tagliatore di cristalli |  | ore | 26.65 | 26.65 | 0%
A.1.060.010.01 | OPERE EDILI ED AFFINI | MANO D'OPERA | OPERE DA VETRAIO | Operaio qualific., vetraio-posatore-tagliatore di vetri correnti |  | ore | 25 | 25 | 0%
A.1.060.015.05 | OPERE EDILI ED AFFINI | MANO D'OPERA | OPERE DA VETRAIO | Operaio manovale, portalastre |  | ore | 22 | 22 | 0%
A.1.065.005.01 | OPERE EDILI ED AFFINI | MANO D'OPERA | OPERE DA VERNICIATORE | Operaio specializzato verniciatore, tinteggiatore |  | ore | 28.8 | 28.8 | 0%
A.1.065.010.01 | OPERE EDILI ED AFFINI | MANO D'OPERA | OPERE DA VERNICIATORE | Operaio qualificato verniciatore, tinteggiatore |  | ore | 27.15 | 27.15 | 0%
A.1.065.015.01 | OPERE EDILI ED AFFINI | MANO D'OPERA | OPERE DA VERNICIATORE | Manovale specializzato |  | ore | 25 | 25 | 0%
A.1.070.005.01 | OPERE EDILI ED AFFINI | MANO D'OPERA | OPERE DA TAPPEZZIERE | Operaio specializzato tappezziere |  | ore | 28.8 | 28.8 | 0%
A.1.070.0120.01 | OPERE EDILI ED AFFINI | MANO D'OPERA | OPERE DA TAPPEZZIERE | Operaio qualificato tappezziere |  | ore | 27.15 | 27.15 | 0%
A.1.070.015.01 | OPERE EDILI ED AFFINI | MANO D'OPERA | OPERE DA TAPPEZZIERE | Manovale specializzato |  | ore | 25 | 25 | 0%
A.2.005.005.01 | OPERE EDILI ED AFFINI | NOLI | NOLO DI LEGNAME | Nolo di legname esistente in cant. | in misure intere,fino a 15 gg | mc | 17.9 | 17.9 | 0%
A.2.005.005.02 | OPERE EDILI ED AFFINI | NOLI | NOLO DI LEGNAME | Nolo di legname esistente in cant. | in misure intere,fino a 30 gg | mc | 21 | 21 | 0%
A.2.005.005.03 | OPERE EDILI ED AFFINI | NOLI | NOLO DI LEGNAME | Nolo di legname esistente in cant. | in misure intere,fino a 60 gg | mc | 26.5 | 26.5 | 0%
A.2.005.005.04 | OPERE EDILI ED AFFINI | NOLI | NOLO DI LEGNAME | Nolo di legname esistente in cant. | in misure intere,fino a 90 gg | mc | 31.65 | 31.65 | 0%
A.2.005.005.05 | OPERE EDILI ED AFFINI | NOLI | NOLO DI LEGNAME | Nolo di legname esistente in cant. | in misure intere, mesi success. | mc | 0.04 | 4% | 0%
A.2.010.005.01 | OPERE EDILI ED AFFINI | NOLI | NOLO DI MACCHINARI A FREDDO | Nolo di nastro trasportatore | da m 6 - 7 escl. person. di manovra | ore | 5.3025 | 5.25 | 1%
A.2.010.005.02 | OPERE EDILI ED AFFINI | NOLI | NOLO DI MACCHINARI A FREDDO | Nolo di nastro trasportatore | da m 12-14 escl. person. di manovra | ore | 6.8175 | 6.75 | 1%
A.2.010.010.01 | OPERE EDILI ED AFFINI | NOLI | NOLO DI MACCHINARI A FREDDO | Smerigliatrice elettr. escl. dischi abrasivi o spazz. metalliche |  | gg. | 5.2015 | 5.15 | 1%
A.2.010.015.01 | OPERE EDILI ED AFFINI | NOLI | NOLO DI MACCHINARI A FREDDO | Smerigliat.pneumatica escl.dischi abrasivi o spazzole metalliche |  | gg. | 5.7065 | 5.65 | 1%
A.2.010.020.01 | OPERE EDILI ED AFFINI | NOLI | NOLO DI MACCHINARI A FREDDO | Scartavetratrici elettriche,escluse tele e carte abrasive |  | gg. | 5.2015 | 5.15 | 1%
A.2.010.025.01 | OPERE EDILI ED AFFINI | NOLI | NOLO DI MACCHINARI A FREDDO | Imp. spruzzatura Airless pneumatico | tubo m. 15 e pistola al gg. | gg. | 38.325 | 36.5 | 5%
A.2.010.025.02 | OPERE EDILI ED AFFINI | NOLI | NOLO DI MACCHINARI A FREDDO | Imp. spruzzatura Airless pneumatico | tubo m. 15 e più. gg. succ. | gg. | 18.9 | 18 | 5%
A.2.010.030.01 | OPERE EDILI ED AFFINI | NOLI | NOLO DI MACCHINARI A FREDDO | Imp. spruzzatura Airless a scoppio | tubo m. 15 e pistola al gg. | gg. | 43.575 | 41.5 | 5%
A.2.010.030.02 | OPERE EDILI ED AFFINI | NOLI | NOLO DI MACCHINARI A FREDDO | Imp. spruzzatura Airless a scoppio | tubo m. 15 e più. gg succ. | gg. | 20.475 | 19.5 | 5%
A.2.010.035.01 | OPERE EDILI ED AFFINI | NOLI | NOLO DI MACCHINARI A FREDDO | Imp. spruzzatura Airless elettrico | tubo m. 15 e pistola al gg. | gg. | 39.375 | 37.5 | 5%
A.2.010.035.02 | OPERE EDILI ED AFFINI | NOLI | NOLO DI MACCHINARI A FREDDO | Imp. spruzzatura Airless elettrico | tubo m. 15 e più. gg. succ. | gg. | 18.8475 | 17.95 | 5%
A.2.010.040.01 | OPERE EDILI ED AFFINI | NOLI | NOLO DI MACCHINARI A FREDDO | Imp. spruzzatura ad aria ex. compr. | tubo m. 15 e pistola al gg. | gg. | 20.475 | 19.5 | 5%
A.2.010.040.02 | OPERE EDILI ED AFFINI | NOLI | NOLO DI MACCHINARI A FREDDO | Imp. spruzzatura ad aria ex. compr. | tubo m. 15 e più. gg. succ. | gg. | 8.925 | 8.5 | 5%
A.2.010.045.01 | OPERE EDILI ED AFFINI | NOLI | NOLO DI MACCHINARI A FREDDO | Compressore el. o motocomp. per app. a spruzzo | 1° giorno | gg. | 29.725 | 29 | 2.5%
A.2.010.045.02 | OPERE EDILI ED AFFINI | NOLI | NOLO DI MACCHINARI A FREDDO | Compressore el. o motocomp. per app. a spruzzo | giorni successivi | gg. | 14.35 | 14 | 2.5%
A.2.010.050.01 | OPERE EDILI ED AFFINI | NOLI | NOLO DI MACCHINARI A FREDDO | Imp. sabbiat. (compress.+sabbiat.+tubi L=max 15 m.) | 1° giorno | gg. | 130.175 | 127 | 2.5%
A.2.010.050.02 | OPERE EDILI ED AFFINI | NOLI | NOLO DI MACCHINARI A FREDDO | Imp. sabbiat. (compress.+sabbiat.+tubi L=max 15 m.) | giorni successivi | gg. | 53.3 | 52 | 2.5%
A.2.010.055.01 | OPERE EDILI ED AFFINI | NOLI | NOLO DI MACCHINARI A FREDDO | Imp.sabbiat.(comp.lt.5000÷5500+sabbiat.+tubi+ugello 8 mm) | 1° giorno | gg. | 142.475 | 139 | 2.5%
A.2.010.055.02 | OPERE EDILI ED AFFINI | NOLI | NOLO DI MACCHINARI A FREDDO | Imp.sabbiat.(comp.lt.5000÷5500+sabbiat.+tubi+ugello 8 mm) | giorni successivi | gg. | 58.425 | 57 | 2.5%
G.2.010.023.01 | OPERE EDILI ED AFFINI | NOLI | ATTREZZATURE | Flessibile, compreso forza motrice |  | ore | 2.1012 | 2.05 | 2.5%
A.2.015.005.01 | OPERE EDILI ED AFFINI | NOLI | ATTREZZATURE | Betoniera ad azionamento elettrico, in condizioni di piena efficienza, già installata in cantiere data a nolo funzionante. Compreso consumo di f.e.m. e accessori. Escluso operatore addetto alla manovra. (durata minima del nolo 1 giorno) | capacità l. 250 | ore | 25.5707 | 24.01 | 6.5%
A.2.015.005.02 | OPERE EDILI ED AFFINI | NOLI | ATTREZZATURE | Betoniera ad azionamento elettrico, in condizioni di piena efficienza, già installata in cantiere data a nolo funzionante. Compreso consumo di f.e.m. e accessori. Escluso operatore addetto alla manovra. (durata minima del nolo 1 giorno) | capacità l. 350 | ore | 25.5707 | 24.01 | 6.5%
A.2.015.005.03 | OPERE EDILI ED AFFINI | NOLI | ATTREZZATURE | Betoniera ad azionamento elettrico, in condizioni di piena efficienza, già installata in cantiere data a nolo funzionante. Compreso consumo di f.e.m. e accessori. Escluso operatore addetto alla manovra. (durata minima del nolo 1 giorno) | capacità l. 500 | ore | 32.7274 | 30.73 | 6.5%
A.2.015.008.01 | OPERE EDILI ED AFFINI | NOLI | ATTREZZATURE | Installazione, noleggio e smontaggio di impianto Wellpoint, costituito da un circuito di aspirazione dotato di pompa con motore elettrico o a scoppio con portata minima di litri 5.000 al minuto primo, compresi i consumi, le guardianie per 24 ore al giorno, le spese di allaccio elettrico a centrate Enel, compreso inoltre la creazione di scoli e quanto dovesse essere necessario per l'allontanamento delle acque reflue. Il circuito sarà collegato a punte dotate di filtro precedentemente infisse ad una distanza non superiore a m. 1,00 di interasse e ad una profondità fino a m. 8,00, compresa inoltre la fornitura di qualsiasi categoria di lavoro per dare l'opera finita a regola d'arte, oltre al trasporto di andata e ritorno delle attrezzature. | Prezzo unico di applicazione per una durata complessiva del nolo fino a 7 giorni. | giorno | 363.55 | 330.5 | 10%
A.2.015.008.02 | OPERE EDILI ED AFFINI | NOLI | ATTREZZATURE | Installazione, noleggio e smontaggio di impianto Wellpoint, costituito da un circuito di aspirazione dotato di pompa con motore elettrico o a scoppio con portata minima di litri 5.000 al minuto primo, compresi i consumi, le guardianie per 24 ore al giorno, le spese di allaccio elettrico a centrate Enel, compreso inoltre la creazione di scoli e quanto dovesse essere necessario per l'allontanamento delle acque reflue. Il circuito sarà collegato a punte dotate di filtro precedentemente infisse ad una distanza non superiore a m. 1,00 di interasse e ad una profondità fino a m. 8,00, compresa inoltre la fornitura di qualsiasi categoria di lavoro per dare l'opera finita a regola d'arte, oltre al trasporto di andata e ritorno delle attrezzature. | Prezzo unico di applicazione per una durata complessiva del nolo da 8 giorni e fino a 30 giorni | giorno | 249.7 | 227 | 10%
A.2.015.008.03 | OPERE EDILI ED AFFINI | NOLI | ATTREZZATURE | Installazione, noleggio e smontaggio di impianto Wellpoint, costituito da un circuito di aspirazione dotato di pompa con motore elettrico o a scoppio con portata minima di litri 5.000 al minuto primo, compresi i consumi, le guardianie per 24 ore al giorno, le spese di allaccio elettrico a centrate Enel, compreso inoltre la creazione di scoli e quanto dovesse essere necessario per l'allontanamento delle acque reflue. Il circuito sarà collegato a punte dotate di filtro precedentemente infisse ad una distanza non superiore a m. 1,00 di interasse e ad una profondità fino a m. 8,00, compresa inoltre la fornitura di qualsiasi categoria di lavoro per dare l'opera finita a regola d'arte, oltre al trasporto di andata e ritorno delle attrezzature. | Prezzo unico di applicazione per una durata complessiva del nolo oltre i 30 giorni | giorno | 217.8 | 198 | 10%
A.2.015.010.01 | OPERE EDILI ED AFFINI | NOLI | ATTREZZATURE | Battipalo munito di treppiedi, con maglio del peso fino a q. 1000 ed argano azionato da motore a scoppio, compreso carburante ed operatore |  | ore | 49.841 | 45.31 | 10%
A.2.015.012.01 | OPERE EDILI ED AFFINI | NOLI | ATTREZZATURE | Idroseminatrice con cisterna, compreso operatore |  | ore | 62.491 | 56.81 | 10%
A.2.015.015.01 | OPERE EDILI ED AFFINI | NOLI | ATTREZZATURE | Nebulizzatore - atomizzatore, portato o trainato, compreso operatore ed esclusi i prodotti da nebulizzare |  | ore | 84.084 | 76.44 | 10%
A.2.015.018.01 | OPERE EDILI ED AFFINI | NOLI | ATTREZZATURE | Nolo di motosega o decespugliatore compreso il carburante e l'operaio addetto |  | ore | 64.251 | 58.41 | 10%
A.2.015.020.01 | OPERE EDILI ED AFFINI | NOLI | NOLO DI MACCHINARI A CALDO | Nolo di escavatore semovente | con benna di capac. fino a mc 0,750 | ore | 40.096 | 35.8 | 12%
A.2.015.020.02 | OPERE EDILI ED AFFINI | NOLI | NOLO DI MACCHINARI A CALDO | Nolo di escavatore semovente | con benna di capac. fino a mc 1 | ore | 42.8848 | 38.29 | 12%
A.2.015.025.01 | OPERE EDILI ED AFFINI | NOLI | NOLO DI MACCHINARI A CALDO | Nolo di rullo compressore funzionante, con personale di guida, carburante e lubrificante. | da tonnellate 1 a 5 o vibrante di pari effetto | ore | 43.3776 | 38.73 | 12%
A.2.015.025.02 | OPERE EDILI ED AFFINI | NOLI | NOLO DI MACCHINARI A CALDO | Nolo di rullo compressore funzionante, con personale di guida, carburante e lubrificante. | da tonnellate 6 a 11 o vibrante di pari effetto | ore | 46.5584 | 41.57 | 12%
A.2.015.025.03 | OPERE EDILI ED AFFINI | NOLI | NOLO DI MACCHINARI A CALDO | Nolo di rullo compressore funzionante, con personale di guida, carburante e lubrificante. | da tonnellate 12 a 18 o vibrante di pari effetto | ore | 54.6672 | 48.81 | 12%
A.2.015.030.01 | OPERE EDILI ED AFFINI | NOLI | NOLO DI MACCHINARI A CALDO | Nolo di autocarro o motocarro, compreso carburante, lubrificante e autista | con portata utile fino a 1500 kg | ora | 35.28 | 31.5 | 12%
A.2.015.030.02 | OPERE EDILI ED AFFINI | NOLI | NOLO DI MACCHINARI A CALDO | Nolo di autocarro o motocarro, compreso carburante, lubrificante e autista | con portata utile da 1501 kg fino a 6000 kg | ora | 40.488 | 36.15 | 12%
A.2.015.030.03 | OPERE EDILI ED AFFINI | NOLI | NOLO DI MACCHINARI A CALDO | Nolo di autocarro o motocarro, compreso carburante, lubrificante e autista | con portata utile da 6001 kg fino a 10000 kg | ora | 46.2784 | 41.32 | 12%
A.2.015.030.04 | OPERE EDILI ED AFFINI | NOLI | NOLO DI MACCHINARI A CALDO | Nolo di autocarro o motocarro, compreso carburante, lubrificante e autista | con portata utile da 10001 kg fino a 15000 kg | ora | 53.2112 | 47.51 | 12%
A.2.015.030.05 | OPERE EDILI ED AFFINI | NOLI | NOLO DI MACCHINARI A CALDO | Nolo di autocarro o motocarro, compreso carburante, lubrificante e autista | con portata utile oltre 15001 kg | ora | 69.4064 | 61.97 | 12%
A.2.015.035.01 | OPERE EDILI ED AFFINI | NOLI | NOLO DI MACCHINARI A CALDO | Nolo di pala meccanica su ruote gommate | fino a 70 HP | ore | 41.4884 | 40.28 | 3%
A.2.015.035.02 | OPERE EDILI ED AFFINI | NOLI | NOLO DI MACCHINARI A CALDO | Nolo di pala meccanica su ruote gommate | oltre 70 e fino a 120 HP | ore | 45.7526 | 44.42 | 3%
A.2.015.035.03 | OPERE EDILI ED AFFINI | NOLI | NOLO DI MACCHINARI A CALDO | Nolo di pala meccanica su ruote gommate | oltre 120, fino a 160 HP | ore | 58.7821 | 57.07 | 3%
A.2.015.040.01 | OPERE EDILI ED AFFINI | NOLI | NOLO DI MACCHINARI A CALDO | Nolo di pala meccanica cingolata | fino a 70 HP | ore | 42.024 | 40.8 | 3%
A.2.015.040.02 | OPERE EDILI ED AFFINI | NOLI | NOLO DI MACCHINARI A CALDO | Nolo di pala meccanica cingolata | oltre 70 e fino a 120 HP | ore | 46.2779 | 44.93 | 3%
A.2.015.040.03 | OPERE EDILI ED AFFINI | NOLI | NOLO DI MACCHINARI A CALDO | Nolo di pala meccanica cingolata | oltre 120 e fino a 160 HP | ore | 59.0499 | 57.33 | 3%
A.2.015.045.01 | OPERE EDILI ED AFFINI | NOLI | NOLO DI MACCHINARI A CALDO | Nolo di escavatore semovente, già in cantiere, munito di qualsiasi equipaggiamento di lavoro, compreso l'escavatorista addetto continuativamente alla manovra, carburante, lubrificante, ecc… dato a nolo funzionante (durata minima del nolo: 1 giorno di 8 ore). | fino a 40 HP (miniescavatore) | ore | 39.39 | 39 | 1%
A.2.015.045.02 | OPERE EDILI ED AFFINI | NOLI | NOLO DI MACCHINARI A CALDO | Nolo di escavatore semovente, già in cantiere, munito di qualsiasi equipaggiamento di lavoro, compreso l'escavatorista addetto continuativamente alla manovra, carburante, lubrificante, ecc… dato a nolo funzionante (durata minima del nolo: 1 giorno di 8 ore). | da 40 a 70 HP | ore | 46.46 | 46 | 1%
A.2.015.045.03 | OPERE EDILI ED AFFINI | NOLI | NOLO DI MACCHINARI A CALDO | Nolo di escavatore semovente, già in cantiere, munito di qualsiasi equipaggiamento di lavoro, compreso l'escavatorista addetto continuativamente alla manovra, carburante, lubrificante, ecc… dato a nolo funzionante (durata minima del nolo: 1 giorno di 8 ore). | da 70 a 120 HP | ore | 54.54 | 54 | 1%
A.2.015.045.04 | OPERE EDILI ED AFFINI | NOLI | NOLO DI MACCHINARI A CALDO | Nolo di escavatore semovente, già in cantiere, munito di qualsiasi equipaggiamento di lavoro, compreso l'escavatorista addetto continuativamente alla manovra, carburante, lubrificante, ecc… dato a nolo funzionante (durata minima del nolo: 1 giorno di 8 ore). | oltre 120 HP | ore | 62.62 | 62 | 1%
A.2.015.050.01 | OPERE EDILI ED AFFINI | NOLI | NOLO DI MACCHINARI A CALDO | Nolo di compressore con motore a scoppio o elettrico, in condizioni di piena efficienza, già installato in cantiere, corredato da un numero di martelli demolitori o perforatori adeguati, dato funzionante compreso carburante o consumo di f.e.m., librificanti e accessori. Esclusi gli operai addetti ai martelli demolitori o perforatori. | produzione aria fino a 2500 litri (per un martello demolitore o perforatore) | ore | 13.2423 | 11.93 | 11%
A.2.015.050.02 | OPERE EDILI ED AFFINI | NOLI | NOLO DI MACCHINARI A CALDO | Nolo di compressore con motore a scoppio o elettrico, in condizioni di piena efficienza, già installato in cantiere, corredato da un numero di martelli demolitori o perforatori adeguati, dato funzionante compreso carburante o consumo di f.e.m., librificanti e accessori. Esclusi gli operai addetti ai martelli demolitori o perforatori. | produzione aria fino a 5000 litri (per due martelli demolitori o perforatori) | ore | 18.1152 | 16.32 | 11%
A.2.015.050.03 | OPERE EDILI ED AFFINI | NOLI | NOLO DI MACCHINARI A CALDO | Nolo di compressore con motore a scoppio o elettrico, in condizioni di piena efficienza, già installato in cantiere, corredato da un numero di martelli demolitori o perforatori adeguati, dato funzionante compreso carburante o consumo di f.e.m., librificanti e accessori. Esclusi gli operai addetti ai martelli demolitori o perforatori. | produzione aria fino a 7000 litri (per tre martelli demolitori o perforatori) | ore | 22.4109 | 20.19 | 11%
A.2.015.055.03 | OPERE EDILI ED AFFINI | NOLI | NOLO DI MACCHINARI A CALDO | Nolo di autobetoniera | da mc 9 | ore | 47.4096 | 46.48 | 2%
A.2.015.060.01 | OPERE EDILI ED AFFINI | NOLI | NOLO DI MACCHINARI A CALDO | Tosaerba, tosasiepi, motozappa sino a 5 HP |  | ore | 26.0705 | 22.67 | 15%
A.2.015.065.01 | OPERE EDILI ED AFFINI | NOLI | NOLO DI MACCHINARI A CALDO | Motocoltivatori, tosatrici, motofalciatrici | da 5 a 10 HP | ore | 27.9795 | 24.33 | 15%
A.2.015.065.02 | OPERE EDILI ED AFFINI | NOLI | NOLO DI MACCHINARI A CALDO | Motocoltivatori, tosatrici, motofalciatrici | da 10 a 20 HP | ore | 28.3475 | 24.65 | 15%
A.2.015.070.01 | OPERE EDILI ED AFFINI | NOLI | NOLO DI MACCHINARI A CALDO | Trattrici e macchine operatrici gommate | da 20 a 40 HP | ore | 29.6815 | 25.81 | 15%
A.2.015.070.02 | OPERE EDILI ED AFFINI | NOLI | NOLO DI MACCHINARI A CALDO | Trattrici e macchine operatrici gommate | da 40 a 70 HP | ore | 37.559 | 32.66 | 15%
A.2.015.070.03 | OPERE EDILI ED AFFINI | NOLI | NOLO DI MACCHINARI A CALDO | Trattrici e macchine operatrici gommate | da 70 a 100 HP | ore | 41.4575 | 36.05 | 15%
A.2.015.075.01 | OPERE EDILI ED AFFINI | NOLI | NOLO DI MACCHINARI A CALDO | Elettropompa preval. fino m. 5, | diam. bocca aspirante mm. 50 | ore | 2.058 | 1.47 | 40%
A.2.015.075.02 | OPERE EDILI ED AFFINI | NOLI | NOLO DI MACCHINARI A CALDO | Elettropompa preval. fino m. 5, | diam. bocca aspirante mm. 100 | ore | 2.716 | 1.94 | 40%
A.2.015.075.03 | OPERE EDILI ED AFFINI | NOLI | NOLO DI MACCHINARI A CALDO | Elettropompa preval. fino m. 5, | diam. bocca aspirante mm. 150 | ore | 3.36 | 2.4 | 40%
A.2.015.075.04 | OPERE EDILI ED AFFINI | NOLI | NOLO DI MACCHINARI A CALDO | Elettropompa preval. fino m. 5, | diam. bocca aspirante mm. 200 | ore | 4.158 | 2.97 | 40%
A.2.015.080.01 | OPERE EDILI ED AFFINI | NOLI | NOLO DI MACCHINARI A CALDO | Autopompa per cls, | per ogni prestazione di pompaggio | ore | 313.76 | 313.76 | 0%
A.2.015.080.02 | OPERE EDILI ED AFFINI | NOLI | NOLO DI MACCHINARI A CALDO | Autopompa per cls, | per ogni mc. pompato | m³ | 6.9597 | 6.27 | 11%
A.2.015.080.03 | OPERE EDILI ED AFFINI | NOLI | NOLO DI MACCHINARI A CALDO | Autopompa per cls, | per ogni ora di prestazione dopo l' appostam. | ore | 7.9587 | 7.17 | 11%
A.2.015.085.01 | OPERE EDILI ED AFFINI | NOLI | NOLO DI MACCHINARI A CALDO | Miscelatore-spruzzatore per intonaci tutto compreso escl.impasto |  | ore | 8.3888 | 7.49 | 12%
A.2.015.090.01 | OPERE EDILI ED AFFINI | NOLI | NOLO DI MACCHINARI A CALDO | Trattrice | da 40 a 70 HP munita di cippatrice | ore | 42.3136 | 37.78 | 12%
A.2.015.090.02 | OPERE EDILI ED AFFINI | NOLI | NOLO DI MACCHINARI A CALDO | Trattrice | da 40 a 70 HP munita di trituratrice | ore | 42.3136 | 37.78 | 12%
A.2.015.090.03 | OPERE EDILI ED AFFINI | NOLI | NOLO DI MACCHINARI A CALDO | Trattrice | da 40 a 70 HP munita di raccoglitrice erba | ore | 42.3136 | 37.78 | 12%
A.2.015.090.04 | OPERE EDILI ED AFFINI | NOLI | NOLO DI MACCHINARI A CALDO | Trattrice | da 40 a 70 HP munita di cestello o piattaforma idraul. | ore | 42.3136 | 37.78 | 12%
A.2.015.090.05 | OPERE EDILI ED AFFINI | NOLI | NOLO DI MACCHINARI A CALDO | Trattrice | da 40 a 70 HP munita di vangatrice | ore | 42.3136 | 37.78 | 12%
A.2.015.090.06 | OPERE EDILI ED AFFINI | NOLI | NOLO DI MACCHINARI A CALDO | Trattrice | da 40 a 70 HP munita di estirpatrice | ore | 45.8976 | 40.98 | 12%
A.2.015.090.07 | OPERE EDILI ED AFFINI | NOLI | NOLO DI MACCHINARI A CALDO | Trattrice | da 40 a 70 HP munita trivella idraulica | ore | 42.3136 | 37.78 | 12%
A.2.015.090.08 | OPERE EDILI ED AFFINI | NOLI | NOLO DI MACCHINARI A CALDO | Trattrice | da 70 a 100 HP munita di cippatrice | ore | 47.3312 | 42.26 | 12%
A.2.015.090.09 | OPERE EDILI ED AFFINI | NOLI | NOLO DI MACCHINARI A CALDO | Trattrice | da 70 a 100 HP munita di trituratrice | ore | 47.3312 | 42.26 | 12%
A.2.015.090.10 | OPERE EDILI ED AFFINI | NOLI | NOLO DI MACCHINARI A CALDO | Trattrice | da 70 a 100 HP munita di raccoglitrice erba | ore | 47.3312 | 42.26 | 12%
A.2.015.090.11 | OPERE EDILI ED AFFINI | NOLI | NOLO DI MACCHINARI A CALDO | Trattrice | da 70 a 100 HP munita di cestello o piattaforma idraul | ore | 47.3312 | 42.26 | 12%
A.2.015.090.12 | OPERE EDILI ED AFFINI | NOLI | NOLO DI MACCHINARI A CALDO | Trattrice | da 70 a 100 HP munita di estirpatrice | ore | 51.632 | 46.1 | 12%
A.2.015.090.13 | OPERE EDILI ED AFFINI | NOLI | NOLO DI MACCHINARI A CALDO | Trattrice | da 70 a 100 HP munita di vangatrice | ore | 47.3312 | 42.26 | 12%
A.2.015.090.14 | OPERE EDILI ED AFFINI | NOLI | NOLO DI MACCHINARI A CALDO | Trattrice | da 70 a 100 HP munita trivella idraulica | ore | 47.3312 | 42.26 | 12%
A.2.015.095.01 | OPERE EDILI ED AFFINI | NOLI | NOLO DI MACCHINARI A CALDO | Nolo di caldaia per la fusione di bitume compreso il consumo del gas propano: | Capacità litri 90 | ore | 5.5575 | 5.38 | 3.3%
A.2.015.095.02 | OPERE EDILI ED AFFINI | NOLI | NOLO DI MACCHINARI A CALDO | Nolo di caldaia per la fusione di bitume compreso il consumo del gas propano: | Capacità litri 200 | ore | 6.9418 | 6.72 | 3.3%
A.2.015.095.03 | OPERE EDILI ED AFFINI | NOLI | NOLO DI MACCHINARI A CALDO | Nolo di caldaia per la fusione di bitume compreso il consumo del gas propano: | Capacità litri 500 | ore | 9.266 | 8.97 | 3.3%
A.2.015.100.01 | OPERE EDILI ED AFFINI | NOLI | NOLO DI MACCHINARI A CALDO | Nolo di attrezz. per sondaggi | con sonde a percuss. diam. > 200mm | ore | 34.2646 | 33.17 | 3.3%
A.2.015.100.02 | OPERE EDILI ED AFFINI | NOLI | NOLO DI MACCHINARI A CALDO | Nolo di attrezz. per sondaggi | con sonde a rotaz. diam. > 100mm | ore | 54.6354 | 52.89 | 3.3%
A.2.015.105.01 | OPERE EDILI ED AFFINI | NOLI | NOLO DI MACCHINARI A CALDO | Attrezz. per prove penetr. | dinamiche fino alla prof. di m.10 | ore | 60.1929 | 58.27 | 3.3%
A.2.015.105.02 | OPERE EDILI ED AFFINI | NOLI | NOLO DI MACCHINARI A CALDO | Attrezz. per prove penetr. | statiche fino alla prof. di m. 30 | ore | 85.1915 | 82.47 | 3.3%
A.2.015.110.01 | OPERE EDILI ED AFFINI | NOLI | NOLO DI MACCHINARI A CALDO | Nolo di attrezzatura per infissione di pali tipo Franki | Nolo di attrezzatura per infissione di pali tipo Franki | ore | 64.8208 | 62.75 | 3.3%
A.2.015.115.01 | OPERE EDILI ED AFFINI | NOLI | NOLO DI MACCHINARI A CALDO | Nolo di argano a frizione per palificazioni | Nolo di argano a frizione per palificazioni | ore | 64.8208 | 62.75 | 3.3%
A.2.015.120.01 | OPERE EDILI ED AFFINI | NOLI | NOLO DI MACCHINARI A CALDO | Nolo di attrezzatura per infissione di pali prefabbricati | Nolo di attrezzatura per infissione di pali prefabbricati | ore | 53.716 | 52 | 3.3%
A.2.015.125.01 | OPERE EDILI ED AFFINI | NOLI | NOLO DI MACCHINARI A CALDO | Nolo di attrezzatura per infissione di pali di grande diametro | Nolo di attrezzatura per infissione di pali di grande diametro | ore | 87.9703 | 85.16 | 3.3%
A.2.015.130.01 | OPERE EDILI ED AFFINI | NOLI | NOLO DI MACCHINARI A CALDO | Nolo di dumper ribaltabile per trasporti interni all'area di cantiere, compreso carburante, lubrificante e operatore. |  | ore | 37.343 | 36.15 | 3.3%
A.2.015.135.01 | OPERE EDILI ED AFFINI | NOLI | NOLO DI MACCHINARI A CALDO | Livellatrice e spianatrice -tipo grader- funzionante, compreso l'operatore, i consumi. | tipo leggero fino a 70 HP | ore | 41.6092 | 40.28 | 3.3%
A.2.015.135.02 | OPERE EDILI ED AFFINI | NOLI | NOLO DI MACCHINARI A CALDO | Livellatrice e spianatrice -tipo grader- funzionante, compreso l'operatore, i consumi. | tipo leggero oltre 70 HP | ore | 52.8173 | 51.13 | 3.3%
A.2.015.140.01 | OPERE EDILI ED AFFINI | NOLI | NOLO DI MACCHINARI A CALDO | Macchina spanditrice di bitume e di emulsione bituminosa a pressione, compreso operatore e consumi |  | ore | 60.1105 | 52.27 | 15%
A.2.015.145.01 | OPERE EDILI ED AFFINI | NOLI | NOLO DI MACCHINARI A CALDO | Vibrofinitrice per stesa di conglomerati bituminosi funzionante, compreso operatore e consumi di carburanti e lubrificanti | fino a 120 HP | ore | 80.178 | 69.72 | 15%
A.2.015.150.01 | OPERE EDILI ED AFFINI | NOLI | NOLO DI MACCHINARI A CALDO | Autoinnaffiatrice a pressione con serbatoio della capacità minima di m³ 2,00, fornita del necessario per il riempimento del serbatoio a mezzo degli idranti stradali, compreso carburante, lubrificante e manovratore |  | ore | 68.2985 | 59.39 | 15%
A.2.015.155.01 | OPERE EDILI ED AFFINI | NOLI | NOLO DI MACCHINARI A CALDO | Nolo di autogru telescopica, compreso l'operatore, carburante, lubrificante, data a nolo funzionante. Durata minima del nolo: 1 giorno di 8 ore (nella durata del nolo compreso il tempo di trasporto al e dal cantiere. | portata t. 15, braccio telescopico m. 16 | ore | 59.59 | 59 | 1%
A.2.015.155.02 | OPERE EDILI ED AFFINI | NOLI | NOLO DI MACCHINARI A CALDO | Nolo di autogru telescopica, compreso l'operatore, carburante, lubrificante, data a nolo funzionante. Durata minima del nolo: 1 giorno di 8 ore (nella durata del nolo compreso il tempo di trasporto al e dal cantiere. | portata t. 25, braccio telescopico m. 22 | ore | 72.72 | 72 | 1%
A.2.020.040.01 | OPERE EDILI ED AFFINI | NOLI | NOLO DI UTENSILI | Nolo di scala aerea per il primo giorno, comp. trasporti e perm., escluso personale di manovra |  | gg. | 419.15 | 415 | 1%
A.2.020.045.01 | OPERE EDILI ED AFFINI | NOLI | NOLO DI UTENSILI | Nolo di macchina levigatrice compresa energia occorrente, escluso personale di manovra |  | gg. | 5.775 | 5.5 | 5%
A.2.020.050.01 | OPERE EDILI ED AFFINI | NOLI | NOLO DI UTENSILI | Nolo di macchina combinata da falegname, escluso personale di manovra |  | ore | 5.67 | 5.4 | 5%
A.2.025.005.01 | OPERE EDILI ED AFFINI | NOLI | NOLO DI PONTEGGI | Nolo di piano di lavoro o di sottoponte eseguito a norma di legge, compreso approntamento e disarmo, completo di fermapiede, parapetto e quant'altro prescritto dalle vigenti disposizioni di prevenzione infortuni, misurato in proiezione orizzontale. | fino a 30 gg. | mq. | 9.849 | 9.8 | 0.5%
A.2.025.005.02 | OPERE EDILI ED AFFINI | NOLI | NOLO DI PONTEGGI | Nolo di piano di lavoro o di sottoponte eseguito a norma di legge, compreso approntamento e disarmo, completo di fermapiede, parapetto e quant'altro prescritto dalle vigenti disposizioni di prevenzione infortuni, misurato in proiezione orizzontale. | per ogni 15 gg.o frazione oltre i 30 gg. | mq. | 0.65325 | 0.65 | 0.5%
A.2.025.005.03 | OPERE EDILI ED AFFINI | NOLI | NOLO DI PONTEGGI | Nolo di piano di lavoro o di sottoponte eseguito a norma di legge, compreso approntamento e disarmo, completo di fermapiede, parapetto e quant'altro prescritto dalle vigenti disposizioni di prevenzione infortuni, misurato in proiezione orizzontale. | Sovraprezzo percentuale per ponteggio in alveo di torrente o di fiume con battente d'acqua fino a m. 5 e poggiante sul fondo: maggiorazione del 20% |  | 0 | 0 | 0.5%
A.2.025.005.04 | OPERE EDILI ED AFFINI | NOLI | NOLO DI PONTEGGI | Nolo di piano di lavoro o di sottoponte eseguito a norma di legge, compreso approntamento e disarmo, completo di fermapiede, parapetto e quant'altro prescritto dalle vigenti disposizioni di prevenzione infortuni, misurato in proiezione orizzontale. | Sovraprezzo percentuale per ponteggio in alveo di torrente o di fiume con battente d'acqua da m 5,01 fino a m. 10 e poggiante sul fondo: maggiorazione del 50% |  | 0 | 0 | 0.5%
A.2.025.010.01 | OPERE EDILI ED AFFINI | NOLI | NOLO DI PONTEGGI | Nolo piano lav. sospeso leggero fisso contratto | per i primi 7gg | mq. | 113.42 | 107 | 6%
A.2.025.010.02 | OPERE EDILI ED AFFINI | NOLI | NOLO DI PONTEGGI | Nolo piano lav. sospeso leggero fisso contratto | per ogni gg oltre 7 | mq. | 5.777 | 5.45 | 6%
A.2.025.015.01 | OPERE EDILI ED AFFINI | NOLI | NOLO DI PONTEGGI | Nolo piano lav. mobile (bilancia) fino 3mq | per ogni montaggio e smontaggio | mq. | 689 | 650 | 6%
A.2.025.015.02 | OPERE EDILI ED AFFINI | NOLI | NOLO DI PONTEGGI | Nolo piano lav. mobile (bilancia) fino 3mq | per ogni gg. di uso | mq. | 51.94 | 49 | 6%
A.2.025.015.03 | OPERE EDILI ED AFFINI | NOLI | NOLO DI PONTEGGI | Nolo piano lav. mobile (bilancia) fino 3mq | per ogni spost. lat. | mq. | 94.34 | 89 | 6%
A.2.025.020.01 | OPERE EDILI ED AFFINI | NOLI | NOLO DI PONTEGGI | Nolo di giunto per ponteggio | per il primo mese o frazione | n | 7.1232 | 6.72 | 6%
A.2.025.020.02 | OPERE EDILI ED AFFINI | NOLI | NOLO DI PONTEGGI | Nolo di giunto per ponteggio | ogni mese successivo o frazione | n | 0.5936 | 0.56 | 6%
A.2.025.025.01 | OPERE EDILI ED AFFINI | NOLI | NOLO DI PONTEGGI | Nolo di ponteggio interno altezza 4 m | fino a 15 gg. | mq. | 9.01 | 8.5 | 6%
A.2.025.025.02 | OPERE EDILI ED AFFINI | NOLI | NOLO DI PONTEGGI | Nolo di ponteggio interno altezza 4 m | fino a 30 gg. | mq. | 9.54 | 9 | 6%
A.2.025.025.03 | OPERE EDILI ED AFFINI | NOLI | NOLO DI PONTEGGI | Nolo di ponteggio interno altezza 4 m | fino a 60 gg. | mq. | 10.706 | 10.1 | 6%
A.2.025.025.04 | OPERE EDILI ED AFFINI | NOLI | NOLO DI PONTEGGI | Nolo di ponteggio interno altezza 4 m | per ogni 15 gg.o fraz.oltre i 60gg. | mq. | 0.583 | 0.55 | 6%
A.2.025.030.01 | OPERE EDILI ED AFFINI | NOLI | NOLO DI PONTEGGI | Nolo di ponteggio tubolare di facciata | primo mese o frazione | mq. | 0 | 0 | 6%
A.2.025.030.02 | OPERE EDILI ED AFFINI | NOLI | NOLO DI PONTEGGI | Nolo di ponteggio tubolare di facciata | ogni mese successivo o fraz. | mq. | 0.7208 | 0.68 | 6%
A.2.025.035.01 | OPERE EDILI ED AFFINI | NOLI | NOLO DI PONTEGGI | Protezione di ponte di facciata con teli di rete fibra sintetica |  | mq. | 2.703 | 2.55 | 6%
A.2.025.040.01 | OPERE EDILI ED AFFINI | NOLI | NOLO DI PONTEGGI | Nolo trabattello leggero altezza 4 m | per i primi 3 gg. | gg. | 1266.7 | 1195 | 6%
A.2.025.040.02 | OPERE EDILI ED AFFINI | NOLI | NOLO DI PONTEGGI | Nolo trabattello leggero altezza 4 m | per ogni giorno successivo | gg. | 10.706 | 10.1 | 6%
A.2.025.045.01 | OPERE EDILI ED AFFINI | NOLI | NOLO DI PONTEGGI | Nolo trabattello leggero h. 4/8 m | per i primi 3 gg. | gg. | 270.3 | 255 | 6%
A.2.025.045.02 | OPERE EDILI ED AFFINI | NOLI | NOLO DI PONTEGGI | Nolo trabattello leggero h. 4/8 m | per ogni giorno successivo | gg. | 13.25 | 12.5 | 6%
A.2.025.050.01 | OPERE EDILI ED AFFINI | NOLI | NOLO DI PONTEGGI | Nolo trabattello leggero h. 8/12 m | per i primi 3 gg. | gg. | 321.18 | 303 | 6%
A.2.025.050.02 | OPERE EDILI ED AFFINI | NOLI | NOLO DI PONTEGGI | Nolo trabattello leggero h. 8/12 m | per ogni giorno successivo | gg. | 15.37 | 14.5 | 6%
A.2.025.055.01 | OPERE EDILI ED AFFINI | NOLI | NOLO DI PONTEGGI | Noleggio di palancole metalliche compresa infissione ed estrazione per ogni mese o frazione di esso |  | m² | 270.3 | 255 | 6%
A.2.025.060.01 | OPERE EDILI ED AFFINI | NOLI | PONTONE | Nolo di pontone da lavoro delle dimensioni di mt 4x10 compreso il marinaio, l'equipaggio, il carburante |  | al giorno | 744.12 | 702 | 6%
A.3.005.005.01 | OPERE EDILI ED AFFINI | MATERIALI | INERTI | SABBIA | Sabbia viva di cava lavata | m³ | 23.5431 | 23.31 | 1%
A.3.005.005.02 | OPERE EDILI ED AFFINI | MATERIALI | INERTI | SABBIA | Sabbia viva di cava lavata e vagliata | m³ | 24.3511 | 24.11 | 1%
A.3.005.005.03 | OPERE EDILI ED AFFINI | MATERIALI | INERTI | SABBIA | Sabbietta viva di fiume | m³ | 36.3196 | 35.96 | 1%
A.3.005.005.04 | OPERE EDILI ED AFFINI | MATERIALI | INERTI | SABBIA | Sabbia viva di cava locale | m³ | 19.4122 | 19.22 | 1%
A.3.005.010.01 | OPERE EDILI ED AFFINI | MATERIALI | INERTI | GHIAIA | Ghiaia | m³ | 22.4128 | 21.76 | 3%
A.3.005.010.02 | OPERE EDILI ED AFFINI | MATERIALI | INERTI | GHIAIA | Ghiaietto (8/16 mm) | m³ | 21.9493 | 21.31 | 3%
A.3.005.010.03 | OPERE EDILI ED AFFINI | MATERIALI | INERTI | GHIAIA | Ghiaietto (20/40 mm) | m³ | 16.377 | 15.9 | 3%
A.3.005.010.04 | OPERE EDILI ED AFFINI | MATERIALI | INERTI | GHIAIA | Ghiaietto (40/70 mm) | m³ | 16.9435 | 16.45 | 3%
A.3.005.010.05 | OPERE EDILI ED AFFINI | MATERIALI | INERTI | GHIAIA | Ghiaietto (20/70 mm) | m³ | 16.6345 | 16.15 | 3%
A.3.005.010.03 | OPERE EDILI ED AFFINI | MATERIALI | INERTI | GHIAIA | Mista naturale di ghiaia e sabbia (tout venant) di cava locale | m³ | 15.1719 | 14.73 | 3%
A.3.005.010.04 | OPERE EDILI ED AFFINI | MATERIALI | INERTI | GHIAIA | Stabilizzato per fondazioni stradali (0/25) | m³ | 17.6645 | 17.15 | 3%
A.3.005.015.01 | OPERE EDILI ED AFFINI | MATERIALI | INERTI | PIETRISCO E GRANIGLIA | Graniglia di marmo bianco | x 100 Kg | 10.2073 | 9.91 | 3%
A.3.005.015.02 | OPERE EDILI ED AFFINI | MATERIALI | INERTI | PIETRISCO E GRANIGLIA | Graniglia di marmo nero | x 100 Kg | 12.4836 | 12.12 | 3%
A.3.005.015.03 | OPERE EDILI ED AFFINI | MATERIALI | INERTI | PIETRISCO E GRANIGLIA | Graniglia da frantumaz. roccia calcarea o dolom. pezz. mm3/6 | m³ | 24.5243 | 23.81 | 3%
A.3.005.015.04 | OPERE EDILI ED AFFINI | MATERIALI | INERTI | PIETRISCO E GRANIGLIA | Pietrischetto da frantum. di ciottoli o ghiaia mm.12/20 | m³ | 16.6345 | 16.15 | 3%
A.3.005.015.05 | OPERE EDILI ED AFFINI | MATERIALI | INERTI | PIETRISCO E GRANIGLIA | Graniglia di pietre dure selezionate | x 100 Kg | 18.0971 | 17.57 | 3%
A.3.005.015.06 | OPERE EDILI ED AFFINI | MATERIALI | INERTI | PIETRISCO E GRANIGLIA | Pietrame e ciottoloni calcarei o silicei per vespai o massicciate | m³ | 16.9435 | 16.45 | 3%
A.3.005.020.01 | OPERE EDILI ED AFFINI | MATERIALI | INERTI | INERTI PER INTONACI SPECIALI | Polvere di marmo, bianca in sacchi di plastica | x 100 Kg | 10.2073 | 9.91 | 3%
A.3.005.025.01 | OPERE EDILI ED AFFINI | MATERIALI | INERTI | MATERIALI PER ALLEGGERIMENTO ED ISOLAMENTO | Argilla espansa in granuli, confez. in sacchi, granulom. mm 8/12 | m³ | 53.7042 | 52.14 | 3%
A.3.005.025.02 | OPERE EDILI ED AFFINI | MATERIALI | INERTI | MATERIALI PER ALLEGGERIMENTO ED ISOLAMENTO | Argilla espansa in granuli, sfusa granulometria mm 8/12 | m³ | 44.0531 | 42.77 | 3%
A.3.005.025.03 | OPERE EDILI ED AFFINI | MATERIALI | INERTI | MATERIALI PER ALLEGGERIMENTO ED ISOLAMENTO | Vermiculite espansa, confezionata in sacchi di carta | m³ | 91.7833 | 89.11 | 3%
A.3.005.025.04 | OPERE EDILI ED AFFINI | MATERIALI | INERTI | MATERIALI PER ALLEGGERIMENTO ED ISOLAMENTO | Perlite espansa grana grossa mm 1/5 confez. in sacchi di carta | m³ | 82.3176 | 79.92 | 3%
A.3.005.025.05 | OPERE EDILI ED AFFINI | MATERIALI | INERTI | MATERIALI PER ALLEGGERIMENTO ED ISOLAMENTO | Polistirolo espanso in granuli (10 Kg/mc) | m²/cm | 0.2884 | 0.28 | 3%
A.3.010.005.01 | OPERE EDILI ED AFFINI | MATERIALI | LEGANTI E ADDITIVI | CALCE | Calce idrata da costruzione in sacchi di carta | 100 Kg | 13.1285 | 10.85 | 21%
A.3.010.005.02 | OPERE EDILI ED AFFINI | MATERIALI | LEGANTI E ADDITIVI | CALCE | Calce eminentemente idraulica tipo kg 30, in sacchi di carta | 100 Kg | 11.2167 | 9.27 | 21%
A.3.010.005.03 | OPERE EDILI ED AFFINI | MATERIALI | LEGANTI E ADDITIVI | CALCE | Calce eminent.idraul.plastica tipo kg 45-60 , in sacchi di carta | 100 Kg | 11.2288 | 9.28 | 21%
A.3.010.005.04 | OPERE EDILI ED AFFINI | MATERIALI | LEGANTI E ADDITIVI | CALCE | Calce dolce spenta in sacchetti di plastica | 100 Kg | 10.3334 | 8.54 | 21%
A.3.010.005.05 | OPERE EDILI ED AFFINI | MATERIALI | LEGANTI E ADDITIVI | CALCE | Calce plastico-adesiva da stuccatore | 100 Kg | 13.6125 | 11.25 | 21%
A.3.010.010.01 | OPERE EDILI ED AFFINI | MATERIALI | LEGANTI E ADDITIVI | GESSI | Gesso scagliola da stuccatore | 100 Kg | 13.4915 | 11.15 | 21%
A.3.010.015.01 | OPERE EDILI ED AFFINI | MATERIALI | LEGANTI E ADDITIVI | CEMENTI | Cemento normale tipo 32,5 R, in sacchi carta | 100 Kg | 13.23 | 12.25 | 8%
A.3.010.015.02 | OPERE EDILI ED AFFINI | MATERIALI | LEGANTI E ADDITIVI | CEMENTI | Cemento ad alta resistenza tipo 42,5 R, in sacchi carta | 100 Kg | 15.606 | 14.45 | 8%
A.3.010.015.03 | OPERE EDILI ED AFFINI | MATERIALI | LEGANTI E ADDITIVI | CEMENTI | Cemento normale sfuso tipo 32,5 R | 100 Kg | 10.962 | 10.15 | 8%
A.3.010.015.04 | OPERE EDILI ED AFFINI | MATERIALI | LEGANTI E ADDITIVI | CEMENTI | Cemento normale sfuso tipo 42,5 R | 100 Kg | 12.69 | 11.75 | 8%
A.3.010.015.05 | OPERE EDILI ED AFFINI | MATERIALI | LEGANTI E ADDITIVI | CEMENTI | Cemento bianco tipo 32,5 R | 100 Kg | 22.302 | 20.65 | 8%
A.3.010.015.06 | OPERE EDILI ED AFFINI | MATERIALI | LEGANTI E ADDITIVI | CEMENTI | Cemento bianco tipo 57,5 R | 100 Kg | 30.618 | 28.35 | 8%
A.3.010.015.07 | OPERE EDILI ED AFFINI | MATERIALI | LEGANTI E ADDITIVI | CEMENTI | Cemento adesivo per appl. di pavim. e rivest. | kg | 0.2268 | 0.21 | 8%
A.3.010.020.01 | OPERE EDILI ED AFFINI | MATERIALI | LEGANTI E ADDITIVI | PREMISCELATI | Premiscelati leggeri additivati per intonaco, per intonacatrice | 100 Kg | 11.6856 | 10.82 | 8%
A.3.010.020.02 | OPERE EDILI ED AFFINI | MATERIALI | LEGANTI E ADDITIVI | PREMISCELATI | Premiscelati leggeri per intonaco, in sacchi, a mano | 100 Kg | 11.6856 | 10.82 | 8%
A.3.010.025.01 | OPERE EDILI ED AFFINI | MATERIALI | LEGANTI E ADDITIVI | IDROFUGHI, FLUIDIFICANTI, ACCELERANTI, ECC. | Fluidificante per calcestruzzi | kg | 1.512 | 1.4 | 8%
A.3.010.025.02 | OPERE EDILI ED AFFINI | MATERIALI | LEGANTI E ADDITIVI | IDROFUGHI, FLUIDIFICANTI, ACCELERANTI, ECC. | Idrofugo per impermeabilizzazione malte e calcestruzzi | kg | 2.3868 | 2.21 | 8%
A.3.010.025.03 | OPERE EDILI ED AFFINI | MATERIALI | LEGANTI E ADDITIVI | IDROFUGHI, FLUIDIFICANTI, ACCELERANTI, ECC. | Accelerante presa per calcestruzzi | kg | 1.458 | 1.35 | 8%
A.3.010.025.04 | OPERE EDILI ED AFFINI | MATERIALI | LEGANTI E ADDITIVI | IDROFUGHI, FLUIDIFICANTI, ACCELERANTI, ECC. | Antiritiro per calcestruzzi | kg | 1.1016 | 1.02 | 8%
A.3.010.025.05 | OPERE EDILI ED AFFINI | MATERIALI | LEGANTI E ADDITIVI | IDROFUGHI, FLUIDIFICANTI, ACCELERANTI, ECC. | Miscela espansiva pronta per l' uso (kg/mc. 2000) | kg | 0.6048 | 0.56 | 8%
A.3.010.025.06 | OPERE EDILI ED AFFINI | MATERIALI | LEGANTI E ADDITIVI | IDROFUGHI, FLUIDIFICANTI, ACCELERANTI, ECC. | Anticongelante per malte e calcestruzzi | kg | 0.7884 | 0.73 | 8%
A.3.010.025.07 | OPERE EDILI ED AFFINI | MATERIALI | LEGANTI E ADDITIVI | IDROFUGHI, FLUIDIFICANTI, ACCELERANTI, ECC. | Stabilitura pronta per l' uso in sacchi | 100 Kg | 7.4412 | 6.89 | 8%
A.3.010.025.08 | OPERE EDILI ED AFFINI | MATERIALI | LEGANTI E ADDITIVI | IDROFUGHI, FLUIDIFICANTI, ACCELERANTI, ECC. | Emulsione bituminosa al 55% di bitume sfusa basica | 100 Kg | 15.96 | 14 | 14%
A.3.010.025.09 | OPERE EDILI ED AFFINI | MATERIALI | LEGANTI E ADDITIVI | IDROFUGHI, FLUIDIFICANTI, ACCELERANTI, ECC. | Emulsione bituminosa al 55% di bitume sfusa acida | 100 Kg | 16.872 | 14.8 | 14%
A.3.010.025.10 | OPERE EDILI ED AFFINI | MATERIALI | LEGANTI E ADDITIVI | IDROFUGHI, FLUIDIFICANTI, ACCELERANTI, ECC. | Emulsione bituminosa al 55% di bitume sfusa invernale | 100 Kg | 16.5642 | 14.53 | 14%
A.3.015.005.01 | OPERE EDILI ED AFFINI | MATERIALI | LATERIZI | MATTONI PIENI | Mattoni pieni comuni cm. 5,5x11x23 | n. 100 | 25.9491 | 25.82 | 0.5%
A.3.015.010.01 | OPERE EDILI ED AFFINI | MATERIALI | LATERIZI | MATTONI FORATI | Mattoni forati, quattro fori cm 8x12x24 | n. 100 | 14.5323 | 14.46 | 0.5%
A.3.015.010.02 | OPERE EDILI ED AFFINI | MATERIALI | LATERIZI | MATTONI FORATI | Mattoni forati, otto fori cm 8x24x24 | n. 100 | 26.4818 | 26.35 | 0.5%
A.3.015.010.03 | OPERE EDILI ED AFFINI | MATERIALI | LATERIZI | MATTONI FORATI | Mattoni forati, otto fori cm 24x12x24 | n. 100 | 40.5015 | 40.3 | 0.5%
A.3.015.010.04 | OPERE EDILI ED AFFINI | MATERIALI | LATERIZI | MATTONI FORATI | Multifori doppio UNI cm 24x12x12 | n. 100 | 26.9943 | 26.86 | 0.5%
A.3.015.015.01 | OPERE EDILI ED AFFINI | MATERIALI | LATERIZI | BLOCCHI | Blocchi portanti tipo "svizzero" cm 13x25x10 | n. 100 | 24.854 | 23.12 | 7.5%
A.3.015.015.02 | OPERE EDILI ED AFFINI | MATERIALI | LATERIZI | BLOCCHI | Blocchi portanti tipo "svizzero" cm 13x25x18 | n. 100 | 35.3137 | 32.85 | 7.5%
A.3.015.015.03 | OPERE EDILI ED AFFINI | MATERIALI | LATERIZI | BLOCCHI | Blocchi portanti tipo "svizzero" cm 13x25x30 | n. 100 | 52.9115 | 49.22 | 7.5%
A.3.015.020.01 | OPERE EDILI ED AFFINI | MATERIALI | LATERIZI | TAVELLONI | Tavelloni forati cm 6x25x60/100 | m² | 5.3327 | 4.87 | 9.5%
A.3.015.025.01 | OPERE EDILI ED AFFINI | MATERIALI | LATERIZI | ELEMENTI PER SOLAI | Solai soletta mista o laterizio, a nervature parall. h. cm 12 | m²/cm | 0.5359 | 0.46 | 16.5%
A.3.015.025.02 | OPERE EDILI ED AFFINI | MATERIALI | LATERIZI | ELEMENTI PER SOLAI | Solai soletta mista o laterizio, a nerv. parall. h. cm 16,24,28 | m²/cm | 0.40775 | 0.35 | 16.5%
A.3.015.025.03 | OPERE EDILI ED AFFINI | MATERIALI | LATERIZI | ELEMENTI PER SOLAI | Solai soletta mista o laterizio, a nerv. parall. h. cm 18,20,22 | m²/cm | 0.38445 | 0.33 | 16.5%
A.3.015.030.01 | OPERE EDILI ED AFFINI | MATERIALI | LATERIZI | ELEMENTI PER COPERTURE | Tegole marsigliesi (n. 15 al mq) | n | 0.52425 | 0.45 | 16.5%
A.3.015.030.02 | OPERE EDILI ED AFFINI | MATERIALI | LATERIZI | ELEMENTI PER COPERTURE | Tegole a canale cm 42/45, a macchina | n | 0.33785 | 0.29 | 16.5%
A.3.015.030.03 | OPERE EDILI ED AFFINI | MATERIALI | LATERIZI | ELEMENTI PER COPERTURE | Tegoloni di colmo cm 33 | n | 1.2582 | 1.08 | 16.5%
A.3.015.030.04 | OPERE EDILI ED AFFINI | MATERIALI | LATERIZI | ELEMENTI PER COPERTURE | Tegoloni di colmo cm 50 | n | 1.5844 | 1.36 | 16.5%
A.3.015.030.05 | OPERE EDILI ED AFFINI | MATERIALI | LATERIZI | ELEMENTI PER COPERTURE | Tegole in cem. colorate rosso, bruno nero e grigio (n. 10 al mq) | n | 0.82715 | 0.71 | 16.5%
A.3.015.030.06 | OPERE EDILI ED AFFINI | MATERIALI | LATERIZI | ELEMENTI PER COPERTURE | Tegole piane (embrici) | n | 0.4893 | 0.42 | 16.5%
A.3.015.035.01 | OPERE EDILI ED AFFINI | MATERIALI | LATERIZI | MATTONI REFRATTARI | Mattoni refrattari qualità media (ossido di alluminio 27/30%) | n | 1.0252 | 0.88 | 16.5%
A.3.015.035.02 | OPERE EDILI ED AFFINI | MATERIALI | LATERIZI | MATTONI REFRATTARI | Mattoni refrattari qualità superiore (ossido alluminio 40/42%) | n | 1.631 | 1.4 | 16.5%
A.3.020.005.01 | OPERE EDILI ED AFFINI | MATERIALI | BLOCCHI | Blocchi in calcestruzzo | Prefabbricati cavi in cls normale cm 20x40 spessore cm 15 | m² | 9.4016 | 8.07 | 16.5%
A.3.020.005.02 | OPERE EDILI ED AFFINI | MATERIALI | BLOCCHI | Blocchi in calcestruzzo | Prefabbricati cavi in cls normale cm 20x40 spessore cm 20 | m² | 10.6598 | 9.15 | 16.5%
A.3.020.010.01 | OPERE EDILI ED AFFINI | MATERIALI | BLOCCHI | Blocchi in calcestruzzo impermeabili | Prefabbricati cavi grigi cm 20x40 spess.cm 8 | m² | 12.0344 | 10.33 | 16.5%
A.3.020.010.02 | OPERE EDILI ED AFFINI | MATERIALI | BLOCCHI | Blocchi in calcestruzzo impermeabili | Prefabbricati cavi grigi cm 20x40 spess.cm 12 | m² | 18.8614 | 16.19 | 16.5%
A.3.020.010.03 | OPERE EDILI ED AFFINI | MATERIALI | BLOCCHI | Blocchi in calcestruzzo impermeabili | Prefabbricati cavi grigi cm 20x40 spess.cm 20 | m² | 25.6067 | 21.98 | 16.5%
A.3.020.010.04 | OPERE EDILI ED AFFINI | MATERIALI | BLOCCHI | Blocchi in calcestruzzo impermeabili | Maggiorazione colore giallo, rosso o nero | 20% | 0 | 0 | 16.5%
A.3.020.015.01 | OPERE EDILI ED AFFINI | MATERIALI | BLOCCHI | Blocchi in calcestruzzo e argilla espansa da intonacare: | Cavi da cm 20x50 spessore cm 8 | m² | 11.8374 | 10.86 | 9%
A.3.020.015.02 | OPERE EDILI ED AFFINI | MATERIALI | BLOCCHI | Blocchi in calcestruzzo e argilla espansa da intonacare: | Cavi da cm 20x50 spessore cm12 | m² | 15.5107 | 14.23 | 9%
A.3.020.015.03 | OPERE EDILI ED AFFINI | MATERIALI | BLOCCHI | Blocchi in calcestruzzo e argilla espansa da intonacare: | Cavi da cm 20x50 spessore cm 20 | m² | 22.8682 | 20.98 | 9%
A.3.020.015.04 | OPERE EDILI ED AFFINI | MATERIALI | BLOCCHI | Blocchi in calcestruzzo e argilla espansa da intonacare: | Cavi da cm 20x50 spessore cm 25 | m² | 26.3998 | 24.22 | 9%
A.3.020.015.05 | OPERE EDILI ED AFFINI | MATERIALI | BLOCCHI | Blocchi in calcestruzzo e argilla espansa da intonacare: | Cavi da cm 20x50 spessore cm 30 | m² | 32.1332 | 29.48 | 9%
A.3.020.020.01 | OPERE EDILI ED AFFINI | MATERIALI | BLOCCHI | Blocchi in calcestruzzo e argilla espansa tipo faccia a vista impermeabilizzato | Blocchi cavi da cm 20x50 spess. cm. 8 grigi | m² | 14.0065 | 12.85 | 9%
A.3.020.020.02 | OPERE EDILI ED AFFINI | MATERIALI | BLOCCHI | Blocchi in calcestruzzo e argilla espansa tipo faccia a vista impermeabilizzato | Blocchi cavi da cm 20x50 spess. cm. 12 grigi | m² | 18.7262 | 17.18 | 9%
A.3.020.020.03 | OPERE EDILI ED AFFINI | MATERIALI | BLOCCHI | Blocchi in calcestruzzo e argilla espansa tipo faccia a vista impermeabilizzato | Blocchi cavi da cm 20x50 spess. cm. 20 grigi | m² | 26.8794 | 24.66 | 9%
A.3.020.020.04 | OPERE EDILI ED AFFINI | MATERIALI | BLOCCHI | Blocchi in calcestruzzo e argilla espansa tipo faccia a vista impermeabilizzato | Blocchi cavi da cm 20x50 spess. cm. 25 grigi | m² | 35.752 | 32.8 | 9%
A.3.020.020.05 | OPERE EDILI ED AFFINI | MATERIALI | BLOCCHI | Blocchi in calcestruzzo e argilla espansa tipo faccia a vista impermeabilizzato | Maggiorazione colori diversi dal grigio | 60% | 0 | 0 | 9%
A.3.020.025.01 | OPERE EDILI ED AFFINI | MATERIALI | BLOCCHI | Blocchi in laterizio alveolare termoisolante | Blocchi tipo Poroton 30x24x16 | n | 0.9605 | 0.85 | 13%
A.3.020.025.02 | OPERE EDILI ED AFFINI | MATERIALI | BLOCCHI | Blocchi in laterizio alveolare termoisolante | Blocchi tipo Poroton 12x24x16 | n | 0.4859 | 0.43 | 13%
A.3.020.025.03 | OPERE EDILI ED AFFINI | MATERIALI | BLOCCHI | Blocchi in laterizio alveolare termoisolante | Blocchi tipo Poroton 30x24x19 | n | 1.356 | 1.2 | 13%
A.3.020.025.04 | OPERE EDILI ED AFFINI | MATERIALI | BLOCCHI | Blocchi in laterizio alveolare termoisolante | Blocchi tipo Poroton 12x24x19 | n | 0.7006 | 0.62 | 13%
A.3.025.005.01 | OPERE EDILI ED AFFINI | MATERIALI | MANUFATTI IN GESSO | Blocchi | Gesso, pieni o forati spessore cm 6 | m² | 10.2265 | 9.05 | 13%
A.3.025.005.02 | OPERE EDILI ED AFFINI | MATERIALI | MANUFATTI IN GESSO | Blocchi | Gesso, pieni o forati spessore cm 8 | m² | 10.7915 | 9.55 | 13%
A.3.025.005.03 | OPERE EDILI ED AFFINI | MATERIALI | MANUFATTI IN GESSO | Blocchi | Gesso pieni o forati spessore cm 10 | m² | 11.3226 | 10.02 | 13%
A.3.025.010.01 | OPERE EDILI ED AFFINI | MATERIALI | MANUFATTI IN GESSO | Lastre | Cartongesso dimensioni cm 120x200-300-360 sp. cm 1 | m² | 3.4691 | 3.07 | 13%
A.3.025.010.02 | OPERE EDILI ED AFFINI | MATERIALI | MANUFATTI IN GESSO | Lastre | Cartongesso dimensioni cm 120x200-300-360 sp. cm 1,3 | m² | 4.1358 | 3.66 | 13%
A.3.025.010.03 | OPERE EDILI ED AFFINI | MATERIALI | MANUFATTI IN GESSO | Lastre | Cartongesso dimensioni cm 120x200-300-360 sp. cm 1,5 | m² | 4.8364 | 4.28 | 13%
A.3.025.015.01 | OPERE EDILI ED AFFINI | MATERIALI | MANUFATTI IN GESSO | Pannelli | lastre cartongesso di cm 6 (due da cm 1 cad.+ strutt.lveolare) | m² | 10.396 | 9.2 | 13%
A.3.025.015.02 | OPERE EDILI ED AFFINI | MATERIALI | MANUFATTI IN GESSO | Pannelli | Lastre cartongesso da cm 6 (due da cm 1,3 cad.+strutt.lveolare) | m² | 11.7972 | 10.44 | 13%
A.3.030.005.01 | OPERE EDILI ED AFFINI | MATERIALI | LEGNAME DA LAVORO E DA OPERA | Legname da lavoro e da opera | Travi abete squadrate uso Trieste | m³ | 167.5192 | 156.56 | 7%
A.3.030.005.02 | OPERE EDILI ED AFFINI | MATERIALI | LEGNAME DA LAVORO E DA OPERA | Legname da lavoro e da opera | Antenne abete tonde | m³ | 146.5365 | 136.95 | 7%
A.3.030.005.03 | OPERE EDILI ED AFFINI | MATERIALI | LEGNAME DA LAVORO E DA OPERA | Legname da lavoro e da opera | Puntelli abete tondi per armature | m³ | 159.0341 | 148.63 | 7%
A.3.030.005.04 | OPERE EDILI ED AFFINI | MATERIALI | LEGNAME DA LAVORO E DA OPERA | Legname da lavoro e da opera | Segati abete a 4 fili | m³ | 271.2129 | 253.47 | 7%
A.3.030.005.05 | OPERE EDILI ED AFFINI | MATERIALI | LEGNAME DA LAVORO E DA OPERA | Legname da lavoro e da opera | Tavole abete spessore mm 40-50 da ponte di m 4 | m³ | 223.4588 | 208.84 | 7%
A.3.030.005.06 | OPERE EDILI ED AFFINI | MATERIALI | LEGNAME DA LAVORO E DA OPERA | Legname da lavoro e da opera | Tavole abete spessore mm 25 sottomisure di m 4 | m³ | 223.4588 | 208.84 | 7%
A.3.030.005.07 | OPERE EDILI ED AFFINI | MATERIALI | LEGNAME DA LAVORO E DA OPERA | Legname da lavoro e da opera | Morali e mezzi morali abete di m 4 | m³ | 290.5585 | 271.55 | 7%
A.3.030.005.08 | OPERE EDILI ED AFFINI | MATERIALI | LEGNAME DA LAVORO E DA OPERA | Legname da lavoro e da opera | Smezzole e paralleli abete di m 4 | m³ | 215.2626 | 201.18 | 7%
A.3.030.005.09 | OPERE EDILI ED AFFINI | MATERIALI | LEGNAME DA LAVORO E DA OPERA | Legname da lavoro e da opera | Travetti abete di m 2-5 | m³ | 270.9561 | 253.23 | 7%
A.3.030.005.10 | OPERE EDILI ED AFFINI | MATERIALI | LEGNAME DA LAVORO E DA OPERA | Legname da lavoro e da opera | Listelli abete di m 2-4 | m³ | 290.5585 | 271.55 | 7%
A.3.030.005.11 | OPERE EDILI ED AFFINI | MATERIALI | LEGNAME DA LAVORO E DA OPERA | Legname da lavoro e da opera | Tavole pioppo refilate spessore mm 30-40 | m³ | 180.4341 | 168.63 | 7%
A.3.030.005.12 | OPERE EDILI ED AFFINI | MATERIALI | LEGNAME DA LAVORO E DA OPERA | Legname da lavoro e da opera | Segatura di essenza dolce, in sacchi | x 100 Kg | 43.9235 | 41.05 | 7%
A.3.035.005.01 | OPERE EDILI ED AFFINI | MATERIALI | LEGNAME PER MANUFATTI IN LEGNO | Tavolame | Pioppo di prima scelta | m³ | 337.3817 | 315.31 | 7%
A.3.035.005.02 | OPERE EDILI ED AFFINI | MATERIALI | LEGNAME PER MANUFATTI IN LEGNO | Tavolame | Abete di prima scelta | m³ | 807.4755 | 754.65 | 7%
A.3.035.005.03 | OPERE EDILI ED AFFINI | MATERIALI | LEGNAME PER MANUFATTI IN LEGNO | Tavolame | Pino del Nord di prima scelta | m³ | 525.8515 | 491.45 | 7%
A.3.035.005.04 | OPERE EDILI ED AFFINI | MATERIALI | LEGNAME PER MANUFATTI IN LEGNO | Tavolame | Castagno di prima scelta | m³ | 747.8765 | 698.95 | 7%
A.3.035.005.05 | OPERE EDILI ED AFFINI | MATERIALI | LEGNAME PER MANUFATTI IN LEGNO | Tavolame | Larice nazionale di prima scelta | m³ | 774.3055 | 723.65 | 7%
A.3.035.005.06 | OPERE EDILI ED AFFINI | MATERIALI | LEGNAME PER MANUFATTI IN LEGNO | Tavolame | Douglas di prima scelta | m³ | 1497.8395 | 1399.85 | 7%
A.3.035.005.07 | OPERE EDILI ED AFFINI | MATERIALI | LEGNAME PER MANUFATTI IN LEGNO | Tavolame | Pitch-pine di prima scelta | m³ | 779.1205 | 728.15 | 7%
A.3.035.005.08 | OPERE EDILI ED AFFINI | MATERIALI | LEGNAME PER MANUFATTI IN LEGNO | Tavolame | Rovere nazionale di prima scelta | m³ | 1155.9745 | 1080.35 | 7%
A.3.035.005.09 | OPERE EDILI ED AFFINI | MATERIALI | LEGNAME PER MANUFATTI IN LEGNO | Tavolame | Rovere Slavonia di prima scelta | m³ | 1448.7693 | 1353.99 | 7%
A.3.035.005.10 | OPERE EDILI ED AFFINI | MATERIALI | LEGNAME PER MANUFATTI IN LEGNO | Tavolame | Faggio naturale di importazione di prima scelta | m³ | 679.0755 | 634.65 | 7%
A.3.035.005.11 | OPERE EDILI ED AFFINI | MATERIALI | LEGNAME PER MANUFATTI IN LEGNO | Tavolame | Faggio evaporato d'importazione di prima scelta | m³ | 963.5885 | 900.55 | 7%
A.3.035.005.12 | OPERE EDILI ED AFFINI | MATERIALI | LEGNAME PER MANUFATTI IN LEGNO | Tavolame | Noce nazionale di prima scelta | m³ | 3305.2835 | 3089.05 | 7%
A.3.035.005.13 | OPERE EDILI ED AFFINI | MATERIALI | LEGNAME PER MANUFATTI IN LEGNO | Tavolame | Mogano di prima scelta | m³ | 1263.4025 | 1180.75 | 7%
A.3.035.005.14 | OPERE EDILI ED AFFINI | MATERIALI | LEGNAME PER MANUFATTI IN LEGNO | Tavolame | Agnegré di prima scelta | m³ | 1064.9175 | 995.25 | 7%
A.3.035.010.01 | OPERE EDILI ED AFFINI | MATERIALI | LEGNAME PER MANUFATTI IN LEGNO | Compensati | Legno pioppo in fogli spessore mm 4 | m² | 3.2635 | 3.05 | 7%
A.3.035.010.02 | OPERE EDILI ED AFFINI | MATERIALI | LEGNAME PER MANUFATTI IN LEGNO | Compensati | Pioppo in fogli spessore mm 5 | m² | 4.4405 | 4.15 | 7%
A.3.035.010.03 | OPERE EDILI ED AFFINI | MATERIALI | LEGNAME PER MANUFATTI IN LEGNO | Compensati | Legno pioppo in fogli spessore mm 6 | m² | 5.2965 | 4.95 | 7%
A.3.035.010.04 | OPERE EDILI ED AFFINI | MATERIALI | LEGNAME PER MANUFATTI IN LEGNO | Compensati | Legno faggio in fogli spessore mm 4 | m² | 6.3665 | 5.95 | 7%
A.3.035.010.05 | OPERE EDILI ED AFFINI | MATERIALI | LEGNAME PER MANUFATTI IN LEGNO | Compensati | Legno faggio in fogli spessore mm 5 | m² | 8.0785 | 7.55 | 7%
A.3.035.010.06 | OPERE EDILI ED AFFINI | MATERIALI | LEGNAME PER MANUFATTI IN LEGNO | Compensati | Legno faggio in fogli spessore mm 6 | m² | 9.5765 | 8.95 | 7%
A.3.035.015.01 | OPERE EDILI ED AFFINI | MATERIALI | LEGNAME PER MANUFATTI IN LEGNO | Pannelli | Fibra di legno qualità normale mm 3 | m² | 1.7334 | 1.62 | 7%
A.3.035.015.02 | OPERE EDILI ED AFFINI | MATERIALI | LEGNAME PER MANUFATTI IN LEGNO | Pannelli | Medium density mm 6 | m² | 3.3705 | 3.15 | 7%
A.3.035.015.03 | OPERE EDILI ED AFFINI | MATERIALI | LEGNAME PER MANUFATTI IN LEGNO | Pannelli | Medium density mm 10 | m² | 4.5475 | 4.25 | 7%
A.3.035.015.04 | OPERE EDILI ED AFFINI | MATERIALI | LEGNAME PER MANUFATTI IN LEGNO | Pannelli | Medium density mm 19 | m² | 7.5435 | 7.05 | 7%
A.3.035.020.01 | OPERE EDILI ED AFFINI | MATERIALI | LEGNAME PER MANUFATTI IN LEGNO | Paniforti listellati | Spessore mm 15 | m² | 10.6465 | 9.95 | 7%
A.3.035.020.02 | OPERE EDILI ED AFFINI | MATERIALI | LEGNAME PER MANUFATTI IN LEGNO | Paniforti listellati | Spessore mm 20 | m² | 13.5355 | 12.65 | 7%
A.3.035.020.03 | OPERE EDILI ED AFFINI | MATERIALI | LEGNAME PER MANUFATTI IN LEGNO | Paniforti listellati | Spessore mm 25 | m² | 14.9265 | 13.95 | 7%
A.3.035.025.01 | OPERE EDILI ED AFFINI | MATERIALI | LEGNAME PER MANUFATTI IN LEGNO | Paniforti multistrati | Spessore mm 10 | m² | 6.9978 | 6.54 | 7%
A.3.035.025.02 | OPERE EDILI ED AFFINI | MATERIALI | LEGNAME PER MANUFATTI IN LEGNO | Paniforti multistrati | Spessore mm 15 | m² | 9.8868 | 9.24 | 7%
A.3.035.025.03 | OPERE EDILI ED AFFINI | MATERIALI | LEGNAME PER MANUFATTI IN LEGNO | Paniforti multistrati | Spessore mm 20 | m² | 12.3585 | 11.55 | 7%
A.3.035.025.04 | OPERE EDILI ED AFFINI | MATERIALI | LEGNAME PER MANUFATTI IN LEGNO | Paniforti multistrati | Spessore mm 25 | m² | 15.2475 | 14.25 | 7%
A.3.035.030.01 | OPERE EDILI ED AFFINI | MATERIALI | LEGNAME PER MANUFATTI IN LEGNO | Paniforti truciolari | Spessore mm 8 | m² | 3.1565 | 2.95 | 7%
A.3.035.030.02 | OPERE EDILI ED AFFINI | MATERIALI | LEGNAME PER MANUFATTI IN LEGNO | Paniforti truciolari | Spessore mm 15 | m² | 4.2265 | 3.95 | 7%
A.3.035.030.03 | OPERE EDILI ED AFFINI | MATERIALI | LEGNAME PER MANUFATTI IN LEGNO | Paniforti truciolari | Spessore mm 20 | m² | 5.6175 | 5.25 | 7%
A.3.035.030.04 | OPERE EDILI ED AFFINI | MATERIALI | LEGNAME PER MANUFATTI IN LEGNO | Paniforti truciolari | Spessore mm 25 | m² | 6.4735 | 6.05 | 7%
A.3.035.035.01 | OPERE EDILI ED AFFINI | MATERIALI | LEGNAME PER MANUFATTI IN LEGNO | Laminati | Plastici melaminici spessore mm 1,2 finitura normale | m² | 5.1895 | 4.85 | 7%
A.3.035.035.02 | OPERE EDILI ED AFFINI | MATERIALI | LEGNAME PER MANUFATTI IN LEGNO | Laminati | Plastici melaminici spessore mm 1,2 finitura speciale | m² | 5.7245 | 5.35 | 7%
A.3.035.040.01 | OPERE EDILI ED AFFINI | MATERIALI | LEGNAME PER MANUFATTI IN LEGNO | Perline | Abete o pino nazionale spessore mm 15 finito | m² | 8.3995 | 7.85 | 7%
A.3.035.040.02 | OPERE EDILI ED AFFINI | MATERIALI | LEGNAME PER MANUFATTI IN LEGNO | Perline | Larice nazionale spessore mm 15 finito | m² | 13.9635 | 13.05 | 7%
A.3.035.040.03 | OPERE EDILI ED AFFINI | MATERIALI | LEGNAME PER MANUFATTI IN LEGNO | Perline | Pitch-pine spessore mm 15 finito | m² | 38.8945 | 36.35 | 7%
A.3.035.040.04 | OPERE EDILI ED AFFINI | MATERIALI | LEGNAME PER MANUFATTI IN LEGNO | Perline | Douglas spessore mm 15 finito | m² | 38.3595 | 35.85 | 7%
A.3.040.005.01 | OPERE EDILI ED AFFINI | MATERIALI | FERRO PER CEMENTO ARMATO | Acciaio | Tondo per cemento armato in barre lisce Fe B 32 | kg | 0.3808 | 0.34 | 12%
A.3.040.005.02 | OPERE EDILI ED AFFINI | MATERIALI | FERRO PER CEMENTO ARMATO | Acciaio | Tondo per c.a. in barre a.m. Fe B 38 non controll. in stabilim. | kg | 0.3808 | 0.34 | 12%
A.3.040.005.03 | OPERE EDILI ED AFFINI | MATERIALI | FERRO PER CEMENTO ARMATO | Acciaio | Tondo per c.a. in barre a.m. Fe B 38 controllato in stabilimento | kg | 0.3808 | 0.34 | 12%
A.3.040.005.04 | OPERE EDILI ED AFFINI | MATERIALI | FERRO PER CEMENTO ARMATO | Acciaio | Tondo per c.a. in barre a.m. Fe B 44 non control.in stabilimento | kg | 0.3808 | 0.34 | 12%
A.3.040.005.05 | OPERE EDILI ED AFFINI | MATERIALI | FERRO PER CEMENTO ARMATO | Acciaio | Tondo per c.a. in barre a.m. Fe B 44 controllato in stabilimento | kg | 0.3808 | 0.34 | 12%
A.3.040.005.06 | OPERE EDILI ED AFFINI | MATERIALI | FERRO PER CEMENTO ARMATO | Acciaio | Tondo di acciaio armonico per strutture precompresse | kg | 0.8288 | 0.74 | 12%
A.3.040.005.07 | OPERE EDILI ED AFFINI | MATERIALI | FERRO PER CEMENTO ARMATO | Acciaio | Tondo per c.a. in acciaio Inox CR-NI tipo AISI 304L | kg | 3.7296 | 3.33 | 12%
A.3.040.005.08 | OPERE EDILI ED AFFINI | MATERIALI | FERRO PER CEMENTO ARMATO | Acciaio | Tondo per c.a. in acciaio Inox CR-NI tipo AISI 316L | kg | 4.2784 | 3.82 | 12%
A.3.040.010.01 | OPERE EDILI ED AFFINI | MATERIALI | FERRO PER CEMENTO ARMATO | Trefoli | Per strutture precompresse | kg | 0.952 | 0.85 | 12%
A.3.040.015.01 | OPERE EDILI ED AFFINI | MATERIALI | FERRO PER CEMENTO ARMATO | Filo di ferro | Cotto nero | kg | 1.0304 | 0.92 | 12%
A.3.040.015.02 | OPERE EDILI ED AFFINI | MATERIALI | FERRO PER CEMENTO ARMATO | Filo di ferro | Zincato | kg | 1.0752 | 0.96 | 12%
A.3.040.020.01 | OPERE EDILI ED AFFINI | MATERIALI | FERRO PER CEMENTO ARMATO | Rete elettrosaldata | Acciaio tipo standard | kg | 0.8288 | 0.74 | 12%
A.3.040.020.02 | OPERE EDILI ED AFFINI | MATERIALI | FERRO PER CEMENTO ARMATO | Rete elettrosaldata | In acciaio Inox CR-NI tipo AISI 304L | kg | 9.0272 | 8.06 | 12%
A.3.040.020.03 | OPERE EDILI ED AFFINI | MATERIALI | FERRO PER CEMENTO ARMATO | Rete elettrosaldata | In acciaio Inox CR-NI tipo AISI 316L | kg | 10.8528 | 9.69 | 12%
A.3.045.005.01 | OPERE EDILI ED AFFINI | MATERIALI | PROFILATI E LAMIERE IN FERRO E ACCIAIO | Laminati a caldo | Profilati a barre fino a mm 59 (qual. Fe 33) | kg | 0.56 | 0.5 | 12%
A.3.045.005.02 | OPERE EDILI ED AFFINI | MATERIALI | PROFILATI E LAMIERE IN FERRO E ACCIAIO | Laminati a caldo | Profilati a barre da mm 60 a mm 79 (qual. Fe 33) | kg | 0.5712 | 0.51 | 12%
A.3.045.005.03 | OPERE EDILI ED AFFINI | MATERIALI | PROFILATI E LAMIERE IN FERRO E ACCIAIO | Laminati a caldo | Profilati a barre da mm 80 e più (qual. Fe 33) | kg | 0.5712 | 0.51 | 12%
A.3.045.005.04 | OPERE EDILI ED AFFINI | MATERIALI | PROFILATI E LAMIERE IN FERRO E ACCIAIO | Laminati a caldo | Travi ad U da mm 80 a mm 200 (qual. Fe 33) | kg | 0.5712 | 0.51 | 12%
A.3.045.005.05 | OPERE EDILI ED AFFINI | MATERIALI | PROFILATI E LAMIERE IN FERRO E ACCIAIO | Laminati a caldo | Travi ad U oltre mm 200 (qual. Fe 33) | kg | 0.6048 | 0.54 | 12%
A.3.045.005.06 | OPERE EDILI ED AFFINI | MATERIALI | PROFILATI E LAMIERE IN FERRO E ACCIAIO | Laminati a caldo | Travi IPE da mm 80 a mm 200 (qual. Fe 37) | kg | 0.616 | 0.55 | 12%
A.3.045.005.07 | OPERE EDILI ED AFFINI | MATERIALI | PROFILATI E LAMIERE IN FERRO E ACCIAIO | Laminati a caldo | Travi IPE oltre mm 200 (qual. Fe 37) | kg | 0.616 | 0.55 | 12%
A.3.045.005.08 | OPERE EDILI ED AFFINI | MATERIALI | PROFILATI E LAMIERE IN FERRO E ACCIAIO | Laminati a caldo | Travi ad ali larghe da mm 100 e più (qual. Fe 37) | kg | 0.5824 | 0.52 | 12%
A.3.045.010.01 | OPERE EDILI ED AFFINI | MATERIALI | PROFILATI E LAMIERE IN FERRO E ACCIAIO | Lamiere e lastre di ferro e acciaio | Ferro nero,laminate a caldo,derivate da coils,qual.Fe00 | kg | 0.5936 | 0.53 | 12%
A.3.045.010.02 | OPERE EDILI ED AFFINI | MATERIALI | PROFILATI E LAMIERE IN FERRO E ACCIAIO | Lamiere e lastre di ferro e acciaio | Ferro nero,laminate a caldo,grosse da treno,mm4,76 e più | kg | 0.6048 | 0.54 | 12%
A.3.045.010.03 | OPERE EDILI ED AFFINI | MATERIALI | PROFILATI E LAMIERE IN FERRO E ACCIAIO | Lamiere e lastre di ferro e acciaio | Ferro zincato, piane, sottili fino a mm 20/10 | kg | 0.9408 | 0.84 | 12%
A.3.045.010.04 | OPERE EDILI ED AFFINI | MATERIALI | PROFILATI E LAMIERE IN FERRO E ACCIAIO | Lamiere e lastre di ferro e acciaio | Ferro zincato, ondulate, sottili fino a mm 20/10 | kg | 0.9744 | 0.87 | 12%
A.3.045.010.05 | OPERE EDILI ED AFFINI | MATERIALI | PROFILATI E LAMIERE IN FERRO E ACCIAIO | Lamiere e lastre di ferro e acciaio | Alluminio puro (99,5%) piane fino a mm 20/10 | kg | 3.4384 | 3.07 | 12%
A.3.045.010.06 | OPERE EDILI ED AFFINI | MATERIALI | PROFILATI E LAMIERE IN FERRO E ACCIAIO | Lamiere e lastre di ferro e acciaio | Lamiera di ferro plastificata | kg | 1.0864 | 0.97 | 12%
A.3.045.010.07 | OPERE EDILI ED AFFINI | MATERIALI | PROFILATI E LAMIERE IN FERRO E ACCIAIO | Lamiere e lastre di ferro e acciaio | Lamiera di ferro striata o bugnata | kg | 1.0528 | 0.94 | 12%
A.3.045.015.01 | OPERE EDILI ED AFFINI | MATERIALI | PROFILATI E LAMIERE IN FERRO E ACCIAIO | Tubi elettrosaldati | Tondi elettros. acc. dolce tipo carpenteria, da mm 33 a 102 | kg | 0.6384 | 0.57 | 12%
A.3.045.015.02 | OPERE EDILI ED AFFINI | MATERIALI | PROFILATI E LAMIERE IN FERRO E ACCIAIO | Tubi elettrosaldati | In acciaio dolce tipo commerciale spessore mm 15/10 | kg | 0.6608 | 0.59 | 12%
A.3.045.015.03 | OPERE EDILI ED AFFINI | MATERIALI | PROFILATI E LAMIERE IN FERRO E ACCIAIO | Tubi elettrosaldati | In acciaio dolce tipo commerciale spessore mm 20/10 | kg | 0.6384 | 0.57 | 12%
A.3.045.015.04 | OPERE EDILI ED AFFINI | MATERIALI | PROFILATI E LAMIERE IN FERRO E ACCIAIO | Tubi elettrosaldati | In acciaio dolce tipo commerciale spessore mm 30/10 | kg | 0.6384 | 0.57 | 12%
A.3.045.015.05 | OPERE EDILI ED AFFINI | MATERIALI | PROFILATI E LAMIERE IN FERRO E ACCIAIO | Tubi elettrosaldati | Rettangolari quadrangolari da mm 20x20 a 150x150 spess.mm 15/10 | kg | 0.6944 | 0.62 | 12%
A.3.045.015.06 | OPERE EDILI ED AFFINI | MATERIALI | PROFILATI E LAMIERE IN FERRO E ACCIAIO | Tubi elettrosaldati | Rettangolari quadrangolari da mm20x20 a 150x150 spes.mm 20/10 | kg | 0.6832 | 0.61 | 12%
A.3.045.015.07 | OPERE EDILI ED AFFINI | MATERIALI | PROFILATI E LAMIERE IN FERRO E ACCIAIO | Tubi elettrosaldati | Rettangolari quadrangolari da mm 20x20 a 150x150 spess.mm 30/10 | kg | 0.6832 | 0.61 | 12%
A.3.045.020.01 | OPERE EDILI ED AFFINI | MATERIALI | PROFILATI E LAMIERE IN FERRO E ACCIAIO | Tubolari profilati e monorotabili in accaio dolce commerciale | Per serramenti | kg | 0.8064 | 0.72 | 12%
A.3.045.020.02 | OPERE EDILI ED AFFINI | MATERIALI | PROFILATI E LAMIERE IN FERRO E ACCIAIO | Tubolari profilati e monorotabili in accaio dolce commerciale | Sezioni varie | kg | 0.8064 | 0.72 | 12%
A.3.045.020.03 | OPERE EDILI ED AFFINI | MATERIALI | PROFILATI E LAMIERE IN FERRO E ACCIAIO | Tubolari profilati e monorotabili in accaio dolce commerciale | Per mancorrenti a sagome diverse | kg | 0.8064 | 0.72 | 12%
A.3.045.025.01 | OPERE EDILI ED AFFINI | MATERIALI | PROFILATI E LAMIERE IN FERRO E ACCIAIO | Profialti a sezione aperta | Sezioni U, Z, C, Omega | kg | 0.7168 | 0.64 | 12%
A.3.045.030.01 | OPERE EDILI ED AFFINI | MATERIALI | PROFILATI E LAMIERE IN FERRO E ACCIAIO | Profilati di ferro a T, I, C, U in lunghezze commerciali | Profilati normali | kg | 0.728 | 0.65 | 12%
A.3.045.030.02 | OPERE EDILI ED AFFINI | MATERIALI | PROFILATI E LAMIERE IN FERRO E ACCIAIO | Profilati di ferro a T, I, C, U in lunghezze commerciali | Profilati IPE | kg | 0.8176 | 0.73 | 12%
A.3.045.030.03 | OPERE EDILI ED AFFINI | MATERIALI | PROFILATI E LAMIERE IN FERRO E ACCIAIO | Profilati di ferro a T, I, C, U in lunghezze commerciali | Profilati HEA-HEB | kg | 0.8288 | 0.74 | 12%
A.3.050.005.01 | OPERE EDILI ED AFFINI | MATERIALI | PROFILATI E LAMIERE PER INFISSI IN ALLUMINIO | Profilati e lamiere in acciaio per infissi | Ferro finestra | kg | 1.1088 | 0.99 | 12%
A.3.050.010.01 | OPERE EDILI ED AFFINI | MATERIALI | PROFILATI E LAMIERE PER INFISSI IN ALLUMINIO | Paraspigloi in lamiera zincata o d'alluminio | Paraspigoli in lamiera zincata o d' alluminio | m² | 0.6608 | 0.59 | 12%
A.3.050.015.01 | OPERE EDILI ED AFFINI | MATERIALI | PROFILATI E LAMIERE PER INFISSI IN ALLUMINIO | Lamiera tipo "Nervometal" | Leggera - 0,2 - peso kg. 0,900 ca. al mq. | m² | 2.6544 | 2.37 | 12%
A.3.050.015.02 | OPERE EDILI ED AFFINI | MATERIALI | PROFILATI E LAMIERE PER INFISSI IN ALLUMINIO | Lamiera tipo "Nervometal" | Media - 0,3 - peso kg. 1,200 ca. al mq. | m² | 2.8896 | 2.58 | 12%
A.3.050.015.03 | OPERE EDILI ED AFFINI | MATERIALI | PROFILATI E LAMIERE PER INFISSI IN ALLUMINIO | Lamiera tipo "Nervometal" | Pesante - 0,5 - peso kg. 1,900 ca. al mq. | m² | 3.6176 | 3.23 | 12%
A.3.050.020.01 | OPERE EDILI ED AFFINI | MATERIALI | PROFILATI E LAMIERE PER INFISSI IN ALLUMINIO | Monorotie per portoni scorevoli | Grande da mm. 67X57 | kg | 0.728 | 0.65 | 12%
A.3.050.020.02 | OPERE EDILI ED AFFINI | MATERIALI | PROFILATI E LAMIERE PER INFISSI IN ALLUMINIO | Monorotie per portoni scorevoli | Medio | kg | 0.728 | 0.65 | 12%
A.3.050.020.03 | OPERE EDILI ED AFFINI | MATERIALI | PROFILATI E LAMIERE PER INFISSI IN ALLUMINIO | Monorotie per portoni scorevoli | Piccolo da mm. 30x34 | kg | 0.7392 | 0.66 | 12%
A.3.050.025.01 | OPERE EDILI ED AFFINI | MATERIALI | PROFILATI E LAMIERE PER INFISSI IN ALLUMINIO | Profilati scatolari per infissi | In ferro lamina | kg | 1.176 | 1.05 | 12%
A.3.050.025.02 | OPERE EDILI ED AFFINI | MATERIALI | PROFILATI E LAMIERE PER INFISSI IN ALLUMINIO | Profilati scatolari per infissi | In nastro di acciaio laminato a freddo, fosfatizzato e zincato | kg | 1.6576 | 1.48 | 12%
A.3.055.005.01 | OPERE EDILI ED AFFINI | MATERIALI | RETI METALLICHE | Derivati Vergella | Filo di ferro zincato plastificato da mm 1 e mm 1,5 | kg | 1.1424 | 1.02 | 12%
A.3.055.005.02 | OPERE EDILI ED AFFINI | MATERIALI | RETI METALLICHE | Derivati Vergella | Filo di ferro zincato plastificato da mm 3 | kg | 1.0864 | 0.97 | 12%
A.3.055.005.03 | OPERE EDILI ED AFFINI | MATERIALI | RETI METALLICHE | Derivati Vergella | Rete ondulata nera da mm 15x15 | kg | 1.4896 | 1.33 | 12%
A.3.055.005.04 | OPERE EDILI ED AFFINI | MATERIALI | RETI METALLICHE | Derivati Vergella | Rete ondulata nera da mm 40x40 | kg | 1.3776 | 1.23 | 12%
A.3.055.005.05 | OPERE EDILI ED AFFINI | MATERIALI | RETI METALLICHE | Derivati Vergella | Rete a griglia, in ferro zincato plastificato kg 1,3/mq | m² | 1.568 | 1.4 | 12%
A.3.055.005.06 | OPERE EDILI ED AFFINI | MATERIALI | RETI METALLICHE | Derivati Vergella | Rete ondulata quadra mm 10x10 | kg | 1.6464 | 1.47 | 12%
A.3.055.010.01 | OPERE EDILI ED AFFINI | MATERIALI | RETI METALLICHE | Rete metallica | Rete metallica per plafoni | kg | 0.6944 | 0.62 | 12%
A.3.055.010.02 | OPERE EDILI ED AFFINI | MATERIALI | RETI METALLICHE | Rete metallica | Rete metallica zincata per recinzione | kg | 1.3552 | 1.21 | 12%
A.3.055.010.03 | OPERE EDILI ED AFFINI | MATERIALI | RETI METALLICHE | Rete metallica | Rete metallica plastificata per recinzione | kg | 1.6912 | 1.51 | 12%
A.3.055.010.04 | OPERE EDILI ED AFFINI | MATERIALI | RETI METALLICHE | Rete metallica | Graticcio in rete metallica con granuli di cotto | kg | 6.9328 | 6.19 | 12%
A.3.060.005.01 | OPERE EDILI ED AFFINI | MATERIALI | LAMIERE PER SCOSSALINE, CANALI PLUVIALI E RIVESTIMENTI | Lamiere in acciaio | Zincata piana spessore base mm 8/10 | kg | 0.9408 | 0.84 | 12%
A.3.060.005.02 | OPERE EDILI ED AFFINI | MATERIALI | LAMIERE PER SCOSSALINE, CANALI PLUVIALI E RIVESTIMENTI | Lamiere in acciaio | Zincata preverniciata piana spessore mm 8/10 | kg | 1.2656 | 1.13 | 12%
A.3.060.005.03 | OPERE EDILI ED AFFINI | MATERIALI | LAMIERE PER SCOSSALINE, CANALI PLUVIALI E RIVESTIMENTI | Lamiere in acciaio | Piana in acc. inox finitura 2B,tipo AISI 304,sp. mm 8/10 | kg | 3.4944 | 3.12 | 12%
A.3.060.010.01 | OPERE EDILI ED AFFINI | MATERIALI | LAMIERE PER SCOSSALINE, CANALI PLUVIALI E RIVESTIMENTI | Canali, converse, scossaline e pezzi speciali in acciaio | Lamiera zincata spessore mm 8-10/10 | kg | 1.9488 | 1.74 | 12%
A.3.060.010.02 | OPERE EDILI ED AFFINI | MATERIALI | LAMIERE PER SCOSSALINE, CANALI PLUVIALI E RIVESTIMENTI | Canali, converse, scossaline e pezzi speciali in acciaio | Acciaio inox AISI 304 spessore mm 8/10 | kg | 5.544 | 4.95 | 12%
A.3.060.010.03 | OPERE EDILI ED AFFINI | MATERIALI | LAMIERE PER SCOSSALINE, CANALI PLUVIALI E RIVESTIMENTI | Canali, converse, scossaline e pezzi speciali in acciaio | Pezzi speciali per camini, mansarda, abbaini in lamiera zincata | kg | 6.1488 | 5.49 | 12%
A.3.060.010.04 | OPERE EDILI ED AFFINI | MATERIALI | LAMIERE PER SCOSSALINE, CANALI PLUVIALI E RIVESTIMENTI | Canali, converse, scossaline e pezzi speciali in acciaio | Lastre acciaio inox AISI 304 | kg | 10.248 | 9.15 | 12%
A.3.060.015.01 | OPERE EDILI ED AFFINI | MATERIALI | LAMIERE PER SCOSSALINE, CANALI PLUVIALI E RIVESTIMENTI | Pluviali e relativi pezzi speciali in acciaio | Cicogne tir. con cambretta, base bocca cm 25 in Fe non forgiato | n | 2.5088 | 2.24 | 12%
A.3.060.015.02 | OPERE EDILI ED AFFINI | MATERIALI | LAMIERE PER SCOSSALINE, CANALI PLUVIALI E RIVESTIMENTI | Pluviali e relativi pezzi speciali in acciaio | Cicogne tiranti con cambretta, base bocca cm 25 in acciaio inox | n | 7.3472 | 6.56 | 12%
A.3.060.015.03 | OPERE EDILI ED AFFINI | MATERIALI | LAMIERE PER SCOSSALINE, CANALI PLUVIALI E RIVESTIMENTI | Pluviali e relativi pezzi speciali in acciaio | Braccioli in ferro per pluv. con zanca e fascetta imbullonata | n | 2.0496 | 1.83 | 12%
A.3.060.015.04 | OPERE EDILI ED AFFINI | MATERIALI | LAMIERE PER SCOSSALINE, CANALI PLUVIALI E RIVESTIMENTI | Pluviali e relativi pezzi speciali in acciaio | Braccioli in acciaio inox per pluv. con zanca e fascetta imbull. | n | 4.2784 | 3.82 | 12%
A.3.060.015.05 | OPERE EDILI ED AFFINI | MATERIALI | LAMIERE PER SCOSSALINE, CANALI PLUVIALI E RIVESTIMENTI | Pluviali e relativi pezzi speciali in acciaio | Parafoglie diam. cm 10 in filo di ferro zincato o plastificato | n | 1.9936 | 1.78 | 12%
A.3.060.015.06 | OPERE EDILI ED AFFINI | MATERIALI | LAMIERE PER SCOSSALINE, CANALI PLUVIALI E RIVESTIMENTI | Pluviali e relativi pezzi speciali in acciaio | Tubi acciaio AISI 304 sez, circ. 8-15 quadri 8-15 | kg | 5.7904 | 5.17 | 12%
A.3.060.020.01 | OPERE EDILI ED AFFINI | MATERIALI | LAMIERE PER SCOSSALINE, CANALI PLUVIALI E RIVESTIMENTI | Paraspigoli | Paraspigoli in lamiera zincata o alluminio altezza m 1,70 | n | 0.6608 | 0.59 | 12%
A.3.060.025.01 | OPERE EDILI ED AFFINI | MATERIALI | LAMIERE PER SCOSSALINE, CANALI PLUVIALI E RIVESTIMENTI | Lastre di zinco | Lastra di zinco piana spessore base mm 8/10 | kg | 3.0128 | 2.69 | 12%
A.3.060.025.02 | OPERE EDILI ED AFFINI | MATERIALI | LAMIERE PER SCOSSALINE, CANALI PLUVIALI E RIVESTIMENTI | Lastre di zinco | Lastra di zinco al titanio piana spessore base mm 8/10 | kg | 3.0128 | 2.69 | 12%
A.3.060.030.01 | OPERE EDILI ED AFFINI | MATERIALI | LAMIERE PER SCOSSALINE, CANALI PLUVIALI E RIVESTIMENTI | Pluviali e relativi pezzi speciali di zinco | Pezzi spec.per camini,mansarde,abbaini lastre di zinco titanio | kg | 8.2656 | 7.38 | 12%
A.3.060.030.02 | OPERE EDILI ED AFFINI | MATERIALI | LAMIERE PER SCOSSALINE, CANALI PLUVIALI E RIVESTIMENTI | Pluviali e relativi pezzi speciali di zinco | Tubi pluv.D.cm 8-15,quadri cm 8-15 mm 8/10 lastre zinco titanio | kg | 4.2224 | 3.77 | 12%
A.3.060.030.03 | OPERE EDILI ED AFFINI | MATERIALI | LAMIERE PER SCOSSALINE, CANALI PLUVIALI E RIVESTIMENTI | Pluviali e relativi pezzi speciali di zinco | Pezzi speciali per tubi pluviali in lastra di zinco al titanio | kg | 11.1552 | 9.96 | 12%
A.3.060.035.01 | OPERE EDILI ED AFFINI | MATERIALI | LAMIERE PER SCOSSALINE, CANALI PLUVIALI E RIVESTIMENTI | Pluviali e relativi pezzi speciali di rame | Tubi pluv. in lastra di rame sez. circ. diam. 8-15, quadri 8x15 | kg | 5.6672 | 5.06 | 12%
A.3.060.035.02 | OPERE EDILI ED AFFINI | MATERIALI | LAMIERE PER SCOSSALINE, CANALI PLUVIALI E RIVESTIMENTI | Pluviali e relativi pezzi speciali di rame | Pezzi speciali per tubi pluviali in lastra di rame | kg | 12.0512 | 10.76 | 12%
A.3.060.035.03 | OPERE EDILI ED AFFINI | MATERIALI | LAMIERE PER SCOSSALINE, CANALI PLUVIALI E RIVESTIMENTI | Pluviali e relativi pezzi speciali di rame | Cicogne tir.con cambretta,base bocca cm 25 in piattina di rame | n | 6.0032 | 5.36 | 12%
A.3.060.035.04 | OPERE EDILI ED AFFINI | MATERIALI | LAMIERE PER SCOSSALINE, CANALI PLUVIALI E RIVESTIMENTI | Pluviali e relativi pezzi speciali di rame | Bocchettoni norm.con piastra,gambo lastra rame cotto mm 8-10/10 | kg | 10.6736 | 9.53 | 12%
A.3.060.035.05 | OPERE EDILI ED AFFINI | MATERIALI | LAMIERE PER SCOSSALINE, CANALI PLUVIALI E RIVESTIMENTI | Pluviali e relativi pezzi speciali di rame | Braccioli in rame per pluviali con zanche e fascette imbullonate | kg | 4.2784 | 3.82 | 12%
A.3.060.035.06 | OPERE EDILI ED AFFINI | MATERIALI | LAMIERE PER SCOSSALINE, CANALI PLUVIALI E RIVESTIMENTI | Pluviali e relativi pezzi speciali di rame | Parafoglie in filo di rame diametro cm 10 | kg | 5.4208 | 4.84 | 12%
A.3.060.040.01 | OPERE EDILI ED AFFINI | MATERIALI | LAMIERE PER SCOSSALINE, CANALI PLUVIALI E RIVESTIMENTI | Pezzi speciali di piombo | Bocchettoni normali con piastra e gambo lastra piombo mm 20/10 | kg | 3.4048 | 3.04 | 12%
A.3.060.040.02 | OPERE EDILI ED AFFINI | MATERIALI | LAMIERE PER SCOSSALINE, CANALI PLUVIALI E RIVESTIMENTI | Pezzi speciali di piombo | Lastra di piombo di prima fusione | kg | 1.4 | 1.25 | 12%
A.3.060.045.01 | OPERE EDILI ED AFFINI | MATERIALI | LAMIERE PER SCOSSALINE, CANALI PLUVIALI E RIVESTIMENTI | Pluviali e relativi pezzi speciali in lamiera zincata | Tubi pluviali diam. 8-15, quadri lato 8-15 spess. 8/10 | kg | 2.184 | 1.95 | 12%
A.3.060.045.02 | OPERE EDILI ED AFFINI | MATERIALI | LAMIERE PER SCOSSALINE, CANALI PLUVIALI E RIVESTIMENTI | Pluviali e relativi pezzi speciali in lamiera zincata | Pezzi speciali in lamiera zincata | kg | 6.1488 | 5.49 | 12%
A.3.065.005.01 | OPERE EDILI ED AFFINI | MATERIALI | FERRAMENTA, CHIODERIA, BULLONERIA | Ferramenta, chioderia e bulloneria per opere da falegname | Cerniere in batt.porte,h.fino cm 12 in ferro con rond.ottone | n | 1.624 | 1.45 | 12%
A.3.065.005.02 | OPERE EDILI ED AFFINI | MATERIALI | FERRAMENTA, CHIODERIA, BULLONERIA | Ferramenta, chioderia e bulloneria per opere da falegname | Cerniere in battuta porte,h.fino cm 12 in alluminio anodizzato | n | 3.4944 | 3.12 | 12%
A.3.065.005.03 | OPERE EDILI ED AFFINI | MATERIALI | FERRAMENTA, CHIODERIA, BULLONERIA | Ferramenta, chioderia e bulloneria per opere da falegname | Cerniere in battuta porte,h.fino cm 12 in ottone | n | 5.824 | 5.2 | 12%
A.3.065.005.04 | OPERE EDILI ED AFFINI | MATERIALI | FERRAMENTA, CHIODERIA, BULLONERIA | Ferramenta, chioderia e bulloneria per opere da falegname | Cerniere a libro fino a cm 12 in ferro con rondelle ottone | n | 1.1984 | 1.07 | 12%
A.3.065.005.05 | OPERE EDILI ED AFFINI | MATERIALI | FERRAMENTA, CHIODERIA, BULLONERIA | Ferramenta, chioderia e bulloneria per opere da falegname | Cerniere a libro fino a cm 12 in alluminio anodizzato | n | 3.0128 | 2.69 | 12%
A.3.065.005.06 | OPERE EDILI ED AFFINI | MATERIALI | FERRAMENTA, CHIODERIA, BULLONERIA | Ferramenta, chioderia e bulloneria per opere da falegname | Cerniere a libro fino a cm 12 in ottone | n | 5.9696 | 5.33 | 12%
A.3.065.005.07 | OPERE EDILI ED AFFINI | MATERIALI | FERRAMENTA, CHIODERIA, BULLONERIA | Ferramenta, chioderia e bulloneria per opere da falegname | Serratura normale completa per porta interna, in ferro | n | 1.7136 | 1.53 | 12%
A.3.065.005.08 | OPERE EDILI ED AFFINI | MATERIALI | FERRAMENTA, CHIODERIA, BULLONERIA | Ferramenta, chioderia e bulloneria per opere da falegname | Serratura normale completa per porta interna, in ottone | n | 2.6544 | 2.37 | 12%
A.3.065.005.09 | OPERE EDILI ED AFFINI | MATERIALI | FERRAMENTA, CHIODERIA, BULLONERIA | Ferramenta, chioderia e bulloneria per opere da falegname | Serratura egiziana completa per porta interna, in ottone | n | 4.0992 | 3.66 | 12%
A.3.065.005.10 | OPERE EDILI ED AFFINI | MATERIALI | FERRAMENTA, CHIODERIA, BULLONERIA | Ferramenta, chioderia e bulloneria per opere da falegname | Serratura di sicurezza tipo Yale completa | n | 10.9424 | 9.77 | 12%
A.3.065.005.11 | OPERE EDILI ED AFFINI | MATERIALI | FERRAMENTA, CHIODERIA, BULLONERIA | Ferramenta, chioderia e bulloneria per opere da falegname | Serratura per porta completa a pomolo | n | 14.5936 | 13.03 | 12%
A.3.065.005.12 | OPERE EDILI ED AFFINI | MATERIALI | FERRAMENTA, CHIODERIA, BULLONERIA | Ferramenta, chioderia e bulloneria per opere da falegname | Coppia di maniglie in alluminio anodizzato | n | 16.8784 | 15.07 | 12%
A.3.065.005.13 | OPERE EDILI ED AFFINI | MATERIALI | FERRAMENTA, CHIODERIA, BULLONERIA | Ferramenta, chioderia e bulloneria per opere da falegname | Coppia di maniglie in ottone | n | 24.1136 | 21.53 | 12%
A.3.065.005.14 | OPERE EDILI ED AFFINI | MATERIALI | FERRAMENTA, CHIODERIA, BULLONERIA | Ferramenta, chioderia e bulloneria per opere da falegname | Coppia di maniglie in alluminio anodizzato con copriviti | n | 17.4832 | 15.61 | 12%
A.3.065.005.15 | OPERE EDILI ED AFFINI | MATERIALI | FERRAMENTA, CHIODERIA, BULLONERIA | Ferramenta, chioderia e bulloneria per opere da falegname | Coppia di maniglie in ottone con copriviti | n | 25.3232 | 22.61 | 12%
A.3.065.005.16 | OPERE EDILI ED AFFINI | MATERIALI | FERRAMENTA, CHIODERIA, BULLONERIA | Ferramenta, chioderia e bulloneria per opere da falegname | Cinghia in nylon per avvolgibili | m | 0.2128 | 0.19 | 12%
A.3.065.005.17 | OPERE EDILI ED AFFINI | MATERIALI | FERRAMENTA, CHIODERIA, BULLONERIA | Ferramenta, chioderia e bulloneria per opere da falegname | Avvolgitore automatico per cinghie con piastra frontale | n | 1.624 | 1.45 | 12%
A.3.065.005.18 | OPERE EDILI ED AFFINI | MATERIALI | FERRAMENTA, CHIODERIA, BULLONERIA | Ferramenta, chioderia e bulloneria per opere da falegname | Cassetta da incassare per avvolgitore | n | 0.728 | 0.65 | 12%
A.3.065.005.19 | OPERE EDILI ED AFFINI | MATERIALI | FERRAMENTA, CHIODERIA, BULLONERIA | Ferramenta, chioderia e bulloneria per opere da falegname | Arganelli per manovra avvolgibile con fune metallica | n | 14.4704 | 12.92 | 12%
A.3.065.005.20 | OPERE EDILI ED AFFINI | MATERIALI | FERRAMENTA, CHIODERIA, BULLONERIA | Ferramenta, chioderia e bulloneria per opere da falegname | Arganelli manovra avvolgib.con asta rigida e molla di compensaz. | n | 26.5216 | 23.68 | 12%
A.3.065.005.21 | OPERE EDILI ED AFFINI | MATERIALI | FERRAMENTA, CHIODERIA, BULLONERIA | Ferramenta, chioderia e bulloneria per opere da falegname | Arganelli manovra avvolgib.con asta volante e molla di compens. | n | 23.5088 | 20.99 | 12%
A.3.065.005.22 | OPERE EDILI ED AFFINI | MATERIALI | FERRAMENTA, CHIODERIA, BULLONERIA | Ferramenta, chioderia e bulloneria per opere da falegname | Coppia di cuscinetti a sfere per avvolgibili | n | 1.4448 | 1.29 | 12%
A.3.065.005.23 | OPERE EDILI ED AFFINI | MATERIALI | FERRAMENTA, CHIODERIA, BULLONERIA | Ferramenta, chioderia e bulloneria per opere da falegname | Appar. a sporgere norm. per avvolg., in ferro da m 1,26 a 1,60 | n | 12.0512 | 10.76 | 12%
A.3.065.005.24 | OPERE EDILI ED AFFINI | MATERIALI | FERRAMENTA, CHIODERIA, BULLONERIA | Ferramenta, chioderia e bulloneria per opere da falegname | Appar. a sporgere norm. per avvolg., in ferro > m. 1,60 con leve | n | 16.8784 | 15.07 | 12%
A.3.065.005.25 | OPERE EDILI ED AFFINI | MATERIALI | FERRAMENTA, CHIODERIA, BULLONERIA | Ferramenta, chioderia e bulloneria per opere da falegname | Chioderia da falegname in genere | kg | 1.1424 | 1.02 | 12%
A.3.065.005.26 | OPERE EDILI ED AFFINI | MATERIALI | FERRAMENTA, CHIODERIA, BULLONERIA | Ferramenta, chioderia e bulloneria per opere da falegname | Chioderia speciale (gruppini, puntine ecc.) | kg | 1.512 | 1.35 | 12%
A.3.065.010.01 | OPERE EDILI ED AFFINI | MATERIALI | FERRAMENTA, CHIODERIA, BULLONERIA | Ferramenta, bulloneria per opere da fabbro | Ossigeno in bombole per saldature ossiacetileniche | m³ | 3.5392 | 3.16 | 12%
A.3.065.010.02 | OPERE EDILI ED AFFINI | MATERIALI | FERRAMENTA, CHIODERIA, BULLONERIA | Ferramenta, bulloneria per opere da fabbro | Acetilene in bombole per saldature ossiacetileniche | kg | 6.5856 | 5.88 | 12%
A.3.065.010.03 | OPERE EDILI ED AFFINI | MATERIALI | FERRAMENTA, CHIODERIA, BULLONERIA | Ferramenta, bulloneria per opere da fabbro | Elettrodi normali per saldatura da mm. 2.5 | n | 0.056 | 0.05 | 12%
A.3.065.010.04 | OPERE EDILI ED AFFINI | MATERIALI | FERRAMENTA, CHIODERIA, BULLONERIA | Ferramenta, bulloneria per opere da fabbro | Elettrodi normali per saldatura da mm. 3.25 | n | 0.112 | 0.1 | 12%
A.3.065.015.01 | OPERE EDILI ED AFFINI | MATERIALI | FERRAMENTA, CHIODERIA, BULLONERIA | Ferramenta, chioderia e bulloneria per opere da lattoniere | Chiodo a sparo, compresa cartuccia e borchia in zinco | n | 0.3024 | 0.27 | 12%
A.3.065.015.02 | OPERE EDILI ED AFFINI | MATERIALI | FERRAMENTA, CHIODERIA, BULLONERIA | Ferramenta, chioderia e bulloneria per opere da lattoniere | Tassello metall.o in nylon con vite Fe D.6 mm e borchia in zinco | n | 0.3696 | 0.33 | 12%
A.3.065.015.03 | OPERE EDILI ED AFFINI | MATERIALI | FERRAMENTA, CHIODERIA, BULLONERIA | Ferramenta, chioderia e bulloneria per opere da lattoniere | Tassello metall.o in nylon con vite inox D.mm 6, borchie in inox | n | 0.6048 | 0.54 | 12%
A.3.065.020.01 | OPERE EDILI ED AFFINI | MATERIALI | FERRAMENTA, CHIODERIA, BULLONERIA | Molla chiudiporta automatiche da applicare alla traversa superiore del telaio, tipo MATER, MAB, WALLEJ o similari, con funzionamento a compressione d' aria | Grandezza prima | n | 45.5728 | 40.69 | 12%
A.3.065.020.02 | OPERE EDILI ED AFFINI | MATERIALI | FERRAMENTA, CHIODERIA, BULLONERIA | Molla chiudiporta automatiche da applicare alla traversa superiore del telaio, tipo MATER, MAB, WALLEJ o similari, con funzionamento a compressione d' aria | Grandezza seconda | n | 56.5488 | 50.49 | 12%
A.3.065.025.01 | OPERE EDILI ED AFFINI | MATERIALI | FERRAMENTA, CHIODERIA, BULLONERIA | Molla chiudiporta a pavimento tipo MATER, MAB, WALLEJ o similari, con funzionamento a compressione d' aria con posizione di arresto ad anta aperta, serie normale completa di scatola in lamiera di ferro, piastrini superiori in ottone e ogni altro accessorio | Con apertura a 90ø | n | 80.1808 | 71.59 | 12%
A.3.065.025.02 | OPERE EDILI ED AFFINI | MATERIALI | FERRAMENTA, CHIODERIA, BULLONERIA | Molla chiudiporta a pavimento tipo MATER, MAB, WALLEJ o similari, con funzionamento a compressione d' aria con posizione di arresto ad anta aperta, serie normale completa di scatola in lamiera di ferro, piastrini superiori in ottone e ogni altro accessorio | Con apertura a 180ø a tre posizioni di fermo | n | 88.6144 | 79.12 | 12%
A.3.065.030.01 | OPERE EDILI ED AFFINI | MATERIALI | FERRAMENTA, CHIODERIA, BULLONERIA | Serrature YALE o CISA a sei mandate, completa di n° 4 chiavi: | a toppa | n | 18.088 | 16.15 | 12%
A.3.065.030.02 | OPERE EDILI ED AFFINI | MATERIALI | FERRAMENTA, CHIODERIA, BULLONERIA | Serrature YALE o CISA a sei mandate, completa di n° 4 chiavi: | a incasso | n | 19.5888 | 17.49 | 12%
A.3.065.030.03 | OPERE EDILI ED AFFINI | MATERIALI | FERRAMENTA, CHIODERIA, BULLONERIA | Serrature YALE o CISA a sei mandate, completa di n° 4 chiavi: | a incasso del tipo con chiave a mappa o a crociera | n | 25.6144 | 22.87 | 12%
A.3.070.005.01 | OPERE EDILI ED AFFINI | MATERIALI | OTTONE E BRONZO | Ottone e bronzo | Profilati, trafilati, tondi, quadri e piatti in ottone | kg | 4.2224 | 3.77 | 12%
A.3.070.005.02 | OPERE EDILI ED AFFINI | MATERIALI | OTTONE E BRONZO | Ottone e bronzo | Profilati, trafilati, tondi, quadri e piatti in bronzo | kg | 4.2224 | 3.77 | 12%
A.3.070.005.03 | OPERE EDILI ED AFFINI | MATERIALI | OTTONE E BRONZO | Ottone e bronzo | Tubi in ottone | kg | 2.4752 | 2.21 | 12%
A.3.075.005.01 | OPERE EDILI ED AFFINI | MATERIALI | COLLANTI, SIGILLANTI E GUARNIZIONI | Collanti, sigillanti per opere da falegname | Colla da falegname vinilica | kg | 1.512 | 1.35 | 12%
A.3.080.005.01 | OPERE EDILI ED AFFINI | MATERIALI | MANUFATTI E TUBI IN CEMENTO | Pozzetti e chiusini in C.A.V. per traffico leggero. | Pozzetto in cls prefabbricato dimensioni cm 30x30x30 | n | 19.3736 | 15.88 | 22%
A.3.080.005.02 | OPERE EDILI ED AFFINI | MATERIALI | MANUFATTI E TUBI IN CEMENTO | Pozzetti e chiusini in C.A.V. per traffico leggero. | Pozzetto in cls prefabbricato dimensioni cm 40x40x40 | n | 23.973 | 19.65 | 22%
A.3.080.005.03 | OPERE EDILI ED AFFINI | MATERIALI | MANUFATTI E TUBI IN CEMENTO | Pozzetti e chiusini in C.A.V. per traffico leggero. | Pozzetto sifonato in cemento dimensioni interne cm 45x45x90 | n | 55.815 | 45.75 | 22%
A.3.080.005.04 | OPERE EDILI ED AFFINI | MATERIALI | MANUFATTI E TUBI IN CEMENTO | Pozzetti e chiusini in C.A.V. per traffico leggero. | Pozzetto in cemento dimensioni interne cm 45x45x90 | n | 47.9338 | 39.29 | 22%
A.3.080.005.05 | OPERE EDILI ED AFFINI | MATERIALI | MANUFATTI E TUBI IN CEMENTO | Pozzetti e chiusini in C.A.V. per traffico leggero. | Chiusino in c.. leggero da kg 60 per dimensioni inter. cm 45x45 | n | 17.7266 | 14.53 | 22%
A.3.080.005.06 | OPERE EDILI ED AFFINI | MATERIALI | MANUFATTI E TUBI IN CEMENTO | Pozzetti e chiusini in C.A.V. per traffico leggero. | Chiusino in c.. carrabile da kg 130 dimensioni interne cm 45x45 | n | 27.9014 | 22.87 | 22%
A.3.080.005.07 | OPERE EDILI ED AFFINI | MATERIALI | MANUFATTI E TUBI IN CEMENTO | Pozzetto prefabbricato in calcestruzzo, escluso chiusino | misure esterne 100x100x80 cm. | n | 59.5482 | 48.81 | 22%
A.3.080.005.08 | OPERE EDILI ED AFFINI | MATERIALI | MANUFATTI E TUBI IN CEMENTO | Pozzetto prefabbricato in calcestruzzo, escluso chiusino | misure esterne 120x120x100 cm. | n | 122.2318 | 100.19 | 22%
A.3.080.005.09 | OPERE EDILI ED AFFINI | MATERIALI | MANUFATTI E TUBI IN CEMENTO | Pozzetto prefabbricato in calcestruzzo, escluso chiusino | anello di prolunga misure esterne 60x60x55 cm. | n | 15.433 | 12.65 | 22%
A.3.080.005.10 | OPERE EDILI ED AFFINI | MATERIALI | MANUFATTI E TUBI IN CEMENTO | Pozzetto prefabbricato in calcestruzzo, escluso chiusino | anello di prolunga misure esterne 80x80x80 cm. | n | 39.0644 | 32.02 | 22%
A.3.080.005.11 | OPERE EDILI ED AFFINI | MATERIALI | MANUFATTI E TUBI IN CEMENTO | Pozzetto prefabbricato in calcestruzzo, escluso chiusino | anello di prolunga misure esterne 100x100x80 cm. | n | 56.0712 | 45.96 | 22%
A.3.080.005.12 | OPERE EDILI ED AFFINI | MATERIALI | MANUFATTI E TUBI IN CEMENTO | Pozzetto prefabbricato in calcestruzzo, escluso chiusino | anello di prolunga misure esterne 120x120x100 cm. | n | 119.0842 | 97.61 | 22%
A.3.080.005.13 | OPERE EDILI ED AFFINI | MATERIALI | MANUFATTI E TUBI IN CEMENTO | Pozzetto a sifone stradale prefabbricato in calcestruzzo, esclusa caditoia | misure interne 45x45x70 cm. | n | 31.8176 | 26.08 | 22%
A.3.080.005.14 | OPERE EDILI ED AFFINI | MATERIALI | MANUFATTI E TUBI IN CEMENTO | Portacavi in calcestruzzo due fori |  | m | 22.2406 | 18.23 | 22%
A.3.080.015.02 | OPERE EDILI ED AFFINI | MATERIALI | MANUFATTI E TUBI IN CEMENTO | Tubazioni per fognature in cemento senza bicchiere | Tubi in cemento per fognature senza bicchiere diam. inter. cm 15 | m | 2.7612 | 2.34 | 18%
A.3.080.015.03 | OPERE EDILI ED AFFINI | MATERIALI | MANUFATTI E TUBI IN CEMENTO | Tubazioni per fognature in cemento senza bicchiere | Tubi in cemento per fognature senza bicchiere diam. inter. cm 20 | m | 3.4928 | 2.96 | 18%
A.3.080.015.04 | OPERE EDILI ED AFFINI | MATERIALI | MANUFATTI E TUBI IN CEMENTO | Tubazioni per fognature in cemento senza bicchiere | Tubi in cemento per fognature senza bicchiere diam. inter. cm 25 | m | 4.248 | 3.6 | 18%
A.3.080.015.05 | OPERE EDILI ED AFFINI | MATERIALI | MANUFATTI E TUBI IN CEMENTO | Tubazioni per fognature in cemento senza bicchiere | Tubi in cemento per fognature senza bicchiere diam. inter. cm 30 | m | 4.9796 | 4.22 | 18%
A.3.080.015.06 | OPERE EDILI ED AFFINI | MATERIALI | MANUFATTI E TUBI IN CEMENTO | Tubazioni per fognature in cemento senza bicchiere | Tubi in cemento per fognature senza bicchiere diam. inter. cm 40 | m | 7.2098 | 6.11 | 18%
A.3.080.015.07 | OPERE EDILI ED AFFINI | MATERIALI | MANUFATTI E TUBI IN CEMENTO | Tubazioni per fognature in cemento senza bicchiere | Tubazioni per fognatura in cemento senza bicchiere D. int. cm 50 | m | 9.086 | 7.7 | 18%
A.3.080.015.08 | OPERE EDILI ED AFFINI | MATERIALI | MANUFATTI E TUBI IN CEMENTO | Tubazioni per fognature in cemento senza bicchiere | Tubazioni per fognatura in cemento senza bicchiere D. int. cm 60 | m | 11.8826 | 10.07 | 18%
A.3.080.015.09 | OPERE EDILI ED AFFINI | MATERIALI | MANUFATTI E TUBI IN CEMENTO | Tubazioni per fognature in cemento senza bicchiere | Tubazioni per fognatura in cemento senza bicchiere D. int. cm 70 | m | 16.7678 | 14.21 | 18%
A.3.080.015.10 | OPERE EDILI ED AFFINI | MATERIALI | MANUFATTI E TUBI IN CEMENTO | Tubazioni per fognature in cemento senza bicchiere | Tubazioni per fognatura in cemento senza bicchiere D. int. cm 80 | m | 20.9568 | 17.76 | 18%
A.3.080.015.11 | OPERE EDILI ED AFFINI | MATERIALI | MANUFATTI E TUBI IN CEMENTO | Tubazioni per fognature in cemento senza bicchiere | Tubazioni per fognatura in cemento senza bicchiere D. int.cm 100 | m | 27.9424 | 23.68 | 18%
A.3.080.020.01 | OPERE EDILI ED AFFINI | MATERIALI | MANUFATTI E TUBI IN CEMENTO | Tubazioni ovoidali per fognature in C.A.V. | Tubazioni ovoidali per fognat.in c..v.e fondo grés sez.cm 30/45 | m | 24.131 | 20.45 | 18%
A.3.080.020.02 | OPERE EDILI ED AFFINI | MATERIALI | MANUFATTI E TUBI IN CEMENTO | Tubazioni ovoidali per fognature in C.A.V. | Tubazioni ovoidali per fognat.in c..v.e fondo grés sez.cm 40/60 | m | 35.5652 | 30.14 | 18%
A.3.080.020.03 | OPERE EDILI ED AFFINI | MATERIALI | MANUFATTI E TUBI IN CEMENTO | Tubazioni ovoidali per fognature in C.A.V. | Tubazioni ovoidali per fognat.in c..v.e fondo grés sez.cm 60/90 | m | 51.6368 | 43.76 | 18%
A.3.080.020.04 | OPERE EDILI ED AFFINI | MATERIALI | MANUFATTI E TUBI IN CEMENTO | Tubazioni ovoidali per fognature in C.A.V. | Tubazioni ovoidali per fognat.in c..v.e fondo grés sez.cm80/120 | m | 74.3164 | 62.98 | 18%
A.3.080.020.05 | OPERE EDILI ED AFFINI | MATERIALI | MANUFATTI E TUBI IN CEMENTO | Tubazioni ovoidali per fognature in C.A.V. | Tubazioni ovoid. per fognat.in c..v.e fondo grés sez.cm 100/150 | m | 113.9998 | 96.61 | 18%
A.3.080.020.06 | OPERE EDILI ED AFFINI | MATERIALI | MANUFATTI E TUBI IN CEMENTO | Tubazioni ovoidali per fognature in C.A.V. | Tubazioni ovoid. per fognat.in c..v.e fondo grés sez.cm 110/165 | m | 157.5182 | 133.49 | 18%
A.3.080.020.07 | OPERE EDILI ED AFFINI | MATERIALI | MANUFATTI E TUBI IN CEMENTO | Tubazioni ovoidali per fognature in C.A.V. | Tubazioni ovoid. per fognat.in c..v.e fondo grés sez.cm 120/180 | m | 179.7376 | 152.32 | 18%
A.3.080.025.01 | OPERE EDILI ED AFFINI | MATERIALI | MANUFATTI E TUBI IN CEMENTO | Tubi turbocentrif.in c..giunti a bicchiere anelli gomma | D.cm 40 | m | 21.9126 | 18.57 | 18%
A.3.080.025.02 | OPERE EDILI ED AFFINI | MATERIALI | MANUFATTI E TUBI IN CEMENTO | Tubi turbocentrif.in c..giunti a bicchiere anelli gomma | D.cm 50 | m | 26.6798 | 22.61 | 18%
A.3.080.025.03 | OPERE EDILI ED AFFINI | MATERIALI | MANUFATTI E TUBI IN CEMENTO | Tubi turbocentrif.in c..giunti a bicchiere anelli gomma | D.cm 60 | m | 33.3468 | 28.26 | 18%
A.3.080.025.04 | OPERE EDILI ED AFFINI | MATERIALI | MANUFATTI E TUBI IN CEMENTO | Tubi turbocentrif.in c..giunti a bicchiere anelli gomma | D.cm 80 | m | 46.3622 | 39.29 | 18%
A.3.080.025.05 | OPERE EDILI ED AFFINI | MATERIALI | MANUFATTI E TUBI IN CEMENTO | Tubi turbocentrif.in c..giunti a bicchiere anelli gomma | D.cm100 | m | 63.5194 | 53.83 | 18%
A.3.080.025.06 | OPERE EDILI ED AFFINI | MATERIALI | MANUFATTI E TUBI IN CEMENTO | Tubi turbocentrif.in c..giunti a bicchiere anelli gomma | D.cm120 | m | 90.8246 | 76.97 | 18%
A.3.080.025.07 | OPERE EDILI ED AFFINI | MATERIALI | MANUFATTI E TUBI IN CEMENTO | Tubi turbocentrif.in c..giunti a bicchiere anelli gomma | D.cm140 | m | 120.0414 | 101.73 | 18%
A.3.080.025.08 | OPERE EDILI ED AFFINI | MATERIALI | MANUFATTI E TUBI IN CEMENTO | Tubi turbocentrif.in c..giunti a bicchiere anelli gomma | D.cm150 | m | 133.3754 | 113.03 | 18%
A.3.080.025.09 | OPERE EDILI ED AFFINI | MATERIALI | MANUFATTI E TUBI IN CEMENTO | Tubi turbocentrif.in c..giunti a bicchiere anelli gomma | D.cm160 | m | 168.3152 | 142.64 | 18%
A.3.080.030.01 | OPERE EDILI ED AFFINI | MATERIALI | MANUFATTI E TUBI IN CEMENTO | Cordoli, lastre e masselli in cls | Lastre cls vibrocom. largh. cm 30/50 lungh. cm 50/100 spes. cm 6 | m² | 13.9712 | 11.84 | 18%
A.3.080.030.02 | OPERE EDILI ED AFFINI | MATERIALI | MANUFATTI E TUBI IN CEMENTO | Cordoli, lastre e masselli in cls | Masselli in cls vibrocompresso spessore cm 12 | m² | 14.6084 | 12.38 | 18%
A.3.080.035.01 | OPERE EDILI ED AFFINI | MATERIALI | MANUFATTI E TUBI IN CEMENTO | Fossa chiarificatrice ad elementi prefabbricati in cemento armato semplice o ad anelli, completa di fondo e di coperchio, eseguita secondo le norme stabilite dall' ufficio di igiene competente, provvista, per misure superiori a mc. 1,500 di vasca di raccolta e di spurgo fanghi | Della capacità utile di mc. 0,800 | n | 329.675 | 263.74 | 25%
A.3.080.035.02 | OPERE EDILI ED AFFINI | MATERIALI | MANUFATTI E TUBI IN CEMENTO | Fossa chiarificatrice ad elementi prefabbricati in cemento armato semplice o ad anelli, completa di fondo e di coperchio, eseguita secondo le norme stabilite dall' ufficio di igiene competente, provvista, per misure superiori a mc. 1,500 di vasca di raccolta e di spurgo fanghi | Della capacità utile di mc. 1,000 | n | 395.6125 | 316.49 | 25%
A.3.080.035.03 | OPERE EDILI ED AFFINI | MATERIALI | MANUFATTI E TUBI IN CEMENTO | Fossa chiarificatrice ad elementi prefabbricati in cemento armato semplice o ad anelli, completa di fondo e di coperchio, eseguita secondo le norme stabilite dall' ufficio di igiene competente, provvista, per misure superiori a mc. 1,500 di vasca di raccolta e di spurgo fanghi | Della capacità utile di mc. 1,400 | n | 461.55 | 369.24 | 25%
A.3.080.035.04 | OPERE EDILI ED AFFINI | MATERIALI | MANUFATTI E TUBI IN CEMENTO | Fossa chiarificatrice ad elementi prefabbricati in cemento armato semplice o ad anelli, completa di fondo e di coperchio, eseguita secondo le norme stabilite dall' ufficio di igiene competente, provvista, per misure superiori a mc. 1,500 di vasca di raccolta e di spurgo fanghi | Della capacità utile di mc. 1,800 | n | 923.1 | 738.48 | 25%
A.3.080.035.05 | OPERE EDILI ED AFFINI | MATERIALI | MANUFATTI E TUBI IN CEMENTO | Fossa chiarificatrice ad elementi prefabbricati in cemento armato semplice o ad anelli, completa di fondo e di coperchio, eseguita secondo le norme stabilite dall' ufficio di igiene competente, provvista, per misure superiori a mc. 1,500 di vasca di raccolta e di spurgo fanghi | Della capacità utile di mc. 2,400 | n | 1036.1375 | 828.91 | 25%
A.3.080.035.06 | OPERE EDILI ED AFFINI | MATERIALI | MANUFATTI E TUBI IN CEMENTO | Fossa chiarificatrice ad elementi prefabbricati in cemento armato semplice o ad anelli, completa di fondo e di coperchio, eseguita secondo le norme stabilite dall' ufficio di igiene competente, provvista, per misure superiori a mc. 1,500 di vasca di raccolta e di spurgo fanghi | Della capacità utile di mc. 3,500 | n | 1130.325 | 904.26 | 25%
A.3.080.035.07 | OPERE EDILI ED AFFINI | MATERIALI | MANUFATTI E TUBI IN CEMENTO | Fossa chiarificatrice ad elementi prefabbricati in cemento armato semplice o ad anelli, completa di fondo e di coperchio, eseguita secondo le norme stabilite dall' ufficio di igiene competente, provvista, per misure superiori a mc. 1,500 di vasca di raccolta e di spurgo fanghi | Della capacità utile di mc. 4,100 | n | 1318.7125 | 1054.97 | 25%
A.3.080.035.08 | OPERE EDILI ED AFFINI | MATERIALI | MANUFATTI E TUBI IN CEMENTO | Fossa chiarificatrice ad elementi prefabbricati in cemento armato semplice o ad anelli, completa di fondo e di coperchio, eseguita secondo le norme stabilite dall' ufficio di igiene competente, provvista, per misure superiori a mc. 1,500 di vasca di raccolta e di spurgo fanghi | Della capacità utile di mc. 5,000 | n | 1525.9375 | 1220.75 | 25%
A.3.080.035.09 | OPERE EDILI ED AFFINI | MATERIALI | MANUFATTI E TUBI IN CEMENTO | Fossa chiarificatrice ad elementi prefabbricati in cemento armato semplice o ad anelli, completa di fondo e di coperchio, eseguita secondo le norme stabilite dall' ufficio di igiene competente, provvista, per misure superiori a mc. 1,500 di vasca di raccolta e di spurgo fanghi | Della capacità utile di mc. 6,000 | n | 1601.3 | 1281.04 | 25%
A.3.080.035.10 | OPERE EDILI ED AFFINI | MATERIALI | MANUFATTI E TUBI IN CEMENTO | Fossa chiarificatrice ad elementi prefabbricati in cemento armato semplice o ad anelli, completa di fondo e di coperchio, eseguita secondo le norme stabilite dall' ufficio di igiene competente, provvista, per misure superiori a mc. 1,500 di vasca di raccolta e di spurgo fanghi | Della capacità utile di mc. 7,700 | n | 1695.4875 | 1356.39 | 25%
A.3.080.040.01 | OPERE EDILI ED AFFINI | MATERIALI | MANUFATTI E TUBI IN CEMENTO | Recinzione prefabbricata costituita da pilastrini in calcestruzzo armato, indipendenti o incorporati, altezza m. 2-2,50 e da lastre in calcestruzzo armato piene o forate da m. 2-2,10x0,50 spessore cm. 4/6 | Recinzione prefabbricata | m² | 29.7756 | 27.57 | 8%
A.3.080.045.01 | OPERE EDILI ED AFFINI | MATERIALI | MANUFATTI E TUBI IN CEMENTO | Portacavi in calcestruzzo | a un foro | m | 7.9788 | 7.32 | 9%
A.3.080.045.02 | OPERE EDILI ED AFFINI | MATERIALI | MANUFATTI E TUBI IN CEMENTO | Portacavi in calcestruzzo | a due fori | m | 12.3824 | 11.36 | 9%
A.3.080.045.03 | OPERE EDILI ED AFFINI | MATERIALI | MANUFATTI E TUBI IN CEMENTO | Portacavi in calcestruzzo | a tre fori | m | 16.5462 | 15.18 | 9%
A.3.080.042.01 | OPERE EDILI ED AFFINI | MATERIALI | MANUFATTI IN CEMENTO | Cordoli per marciapiede di cemento vibrocompresso, con superficie liscia, sezione 12/15x25 leggermente armati. | retti | m | 6.758 | 6.2 | 9%
A.3.080.042.02 | OPERE EDILI ED AFFINI | MATERIALI | MANUFATTI IN CEMENTO | Cordoli per marciapiede di cemento vibrocompresso, con superficie liscia, sezione 12/15x25 leggermente armati. | con bocca lupaia | m | 10.137 | 9.3 | 9%
A.3.080.042.03 | OPERE EDILI ED AFFINI | MATERIALI | MANUFATTI IN CEMENTO | Cordoli per marciapiede di cemento vibrocompresso, con superficie liscia, sezione 12/15x25 leggermente armati. | curvi | m | 13.7885 | 12.65 | 9%
A.3.080.043.01 | OPERE EDILI ED AFFINI | MATERIALI | MANUFATTI IN GRANITO | Cordoli in granito retti della sezione di cm. 15x25 |  | m | 42.1464 | 41.32 | 2%
A.3.080.044.01 | OPERE EDILI ED AFFINI | MATERIALI | MANUFATTI IN GRANITO | Lastre di granito, spessore cm . 15/20, lavorate a punta normale, per accessi carrai. | larghezza sino a cm. 40 | m | 74.8068 | 73.34 | 2%
A.3.080.044.02 | OPERE EDILI ED AFFINI | MATERIALI | MANUFATTI IN GRANITO | Lastre di granito, spessore cm . 15/20, lavorate a punta normale, per accessi carrai. | larghezza sino a cm. 50 | m | 89.556 | 87.8 | 2%
A.3.085.005.01 | OPERE EDILI ED AFFINI | MATERIALI | MANUFATTI E TUBI IN FIBRO-CEMENTO ECOLOGICO | Tubi con bicchiere in fibro-cemento | da m 3 dimensioni int. cm 8 | n | 9.7792 | 7.64 | 28%
A.3.085.005.02 | OPERE EDILI ED AFFINI | MATERIALI | MANUFATTI E TUBI IN FIBRO-CEMENTO ECOLOGICO | Tubi con bicchiere in fibro-cemento | da m 2 dimensioni int. cm 8 | n | 7.8208 | 6.11 | 28%
A.3.085.005.03 | OPERE EDILI ED AFFINI | MATERIALI | MANUFATTI E TUBI IN FIBRO-CEMENTO ECOLOGICO | Tubi con bicchiere in fibro-cemento | da m 1 dimensioni int. cm 8 | n | 6.272 | 4.9 | 28%
A.3.085.005.04 | OPERE EDILI ED AFFINI | MATERIALI | MANUFATTI E TUBI IN FIBRO-CEMENTO ECOLOGICO | Tubi con bicchiere in fibro-cemento | da m 3 dimensioni int. cm 10 | n | 11.9168 | 9.31 | 28%
A.3.085.005.05 | OPERE EDILI ED AFFINI | MATERIALI | MANUFATTI E TUBI IN FIBRO-CEMENTO ECOLOGICO | Tubi con bicchiere in fibro-cemento | da m 2 dimensioni int. cm 10 | n | 9.1264 | 7.13 | 28%
A.3.085.005.06 | OPERE EDILI ED AFFINI | MATERIALI | MANUFATTI E TUBI IN FIBRO-CEMENTO ECOLOGICO | Tubi con bicchiere in fibro-cemento | da m 1 dimensioni int. cm 10 | n | 6.8608 | 5.36 | 28%
A.3.085.005.07 | OPERE EDILI ED AFFINI | MATERIALI | MANUFATTI E TUBI IN FIBRO-CEMENTO ECOLOGICO | Tubi con bicchiere in fibro-cemento | da m 3 dimensioni int.cm12,5 | n | 13.7472 | 10.74 | 28%
A.3.085.005.08 | OPERE EDILI ED AFFINI | MATERIALI | MANUFATTI E TUBI IN FIBRO-CEMENTO ECOLOGICO | Tubi con bicchiere in fibro-cemento | da m 2 dimensioni int.cm12,5 | n | 10.6112 | 8.29 | 28%
A.3.085.005.09 | OPERE EDILI ED AFFINI | MATERIALI | MANUFATTI E TUBI IN FIBRO-CEMENTO ECOLOGICO | Tubi con bicchiere in fibro-cemento | da m 1 dimensioni int.cm12,5 | n | 7.2704 | 5.68 | 28%
A.3.085.005.10 | OPERE EDILI ED AFFINI | MATERIALI | MANUFATTI E TUBI IN FIBRO-CEMENTO ECOLOGICO | Tubi con bicchiere in fibro-cemento | da m 3 dimensioni int.cm 15 | n | 16.4992 | 12.89 | 28%
A.3.085.005.11 | OPERE EDILI ED AFFINI | MATERIALI | MANUFATTI E TUBI IN FIBRO-CEMENTO ECOLOGICO | Tubi con bicchiere in fibro-cemento | da m 2 dimensioni int.cm 15 | n | 12.224 | 9.55 | 28%
A.3.085.005.12 | OPERE EDILI ED AFFINI | MATERIALI | MANUFATTI E TUBI IN FIBRO-CEMENTO ECOLOGICO | Tubi con bicchiere in fibro-cemento | da m 1 dimensioni int.cm 15 | n | 8.3712 | 6.54 | 28%
A.3.085.005.13 | OPERE EDILI ED AFFINI | MATERIALI | MANUFATTI E TUBI IN FIBRO-CEMENTO ECOLOGICO | Tubi con bicchiere in fibro-cemento | da m 3 dimensioni int. cm 20 | n | 25.28 | 19.75 | 28%
A.3.085.005.14 | OPERE EDILI ED AFFINI | MATERIALI | MANUFATTI E TUBI IN FIBRO-CEMENTO ECOLOGICO | Tubi con bicchiere in fibro-cemento | da m 2 dimensioni int. cm 20 | n | 18.3936 | 14.37 | 28%
A.3.085.005.15 | OPERE EDILI ED AFFINI | MATERIALI | MANUFATTI E TUBI IN FIBRO-CEMENTO ECOLOGICO | Tubi con bicchiere in fibro-cemento | da m 1 dimensioni int. cm 20 | n | 12.224 | 9.55 | 28%
A.3.085.005.16 | OPERE EDILI ED AFFINI | MATERIALI | MANUFATTI E TUBI IN FIBRO-CEMENTO ECOLOGICO | Tubi con bicchiere in fibro-cemento | da m 3 dimensioni int. cm 25 | n | 36.0704 | 28.18 | 28%
A.3.085.005.17 | OPERE EDILI ED AFFINI | MATERIALI | MANUFATTI E TUBI IN FIBRO-CEMENTO ECOLOGICO | Tubi con bicchiere in fibro-cemento | da m 2 dimensioni int. cm 25 | n | 27.8656 | 21.77 | 28%
A.3.085.005.18 | OPERE EDILI ED AFFINI | MATERIALI | MANUFATTI E TUBI IN FIBRO-CEMENTO ECOLOGICO | Tubi con bicchiere in fibro-cemento | da m 1 dimensioni int. cm 25 | n | 16.64 | 13 | 28%
A.3.085.005.19 | OPERE EDILI ED AFFINI | MATERIALI | MANUFATTI E TUBI IN FIBRO-CEMENTO ECOLOGICO | Tubi con bicchiere in fibro-cemento | da m 3 dimensioni int. cm 30 | n | 45.888 | 35.85 | 28%
A.3.085.005.20 | OPERE EDILI ED AFFINI | MATERIALI | MANUFATTI E TUBI IN FIBRO-CEMENTO ECOLOGICO | Tubi con bicchiere in fibro-cemento | da m 2 dimensioni int. cm 30 | n | 34.5088 | 26.96 | 28%
A.3.085.005.21 | OPERE EDILI ED AFFINI | MATERIALI | MANUFATTI E TUBI IN FIBRO-CEMENTO ECOLOGICO | Tubi con bicchiere in fibro-cemento | da m 1 dimensioni int. cm 30 | n | 23.2192 | 18.14 | 28%
A.3.085.010.01 | OPERE EDILI ED AFFINI | MATERIALI | MANUFATTI E TUBI IN FIBRO-CEMENTO ECOLOGICO | Canne con bicchiere in fibro-cemento | da m 3 sez. int. cm 10x10 | n | 17.2288 | 13.46 | 28%
A.3.085.010.02 | OPERE EDILI ED AFFINI | MATERIALI | MANUFATTI E TUBI IN FIBRO-CEMENTO ECOLOGICO | Canne con bicchiere in fibro-cemento | da m 2 sez. int. cm 10x10 | n | 13.8496 | 10.82 | 28%
A.3.085.010.03 | OPERE EDILI ED AFFINI | MATERIALI | MANUFATTI E TUBI IN FIBRO-CEMENTO ECOLOGICO | Canne con bicchiere in fibro-cemento | da m 1 sez. int. cm 10x10 | n | 9.2672 | 7.24 | 28%
A.3.085.010.04 | OPERE EDILI ED AFFINI | MATERIALI | MANUFATTI E TUBI IN FIBRO-CEMENTO ECOLOGICO | Canne con bicchiere in fibro-cemento | da m 3 sez. int. cm 10x15 | n | 17.8816 | 13.97 | 28%
A.3.085.010.05 | OPERE EDILI ED AFFINI | MATERIALI | MANUFATTI E TUBI IN FIBRO-CEMENTO ECOLOGICO | Canne con bicchiere in fibro-cemento | da m 2 sez. int. cm 10x15 | n | 14.912 | 11.65 | 28%
A.3.085.010.06 | OPERE EDILI ED AFFINI | MATERIALI | MANUFATTI E TUBI IN FIBRO-CEMENTO ECOLOGICO | Canne con bicchiere in fibro-cemento | da m 1 sez. int. cm 10x15 | n | 10.0608 | 7.86 | 28%
A.3.085.010.07 | OPERE EDILI ED AFFINI | MATERIALI | MANUFATTI E TUBI IN FIBRO-CEMENTO ECOLOGICO | Canne con bicchiere in fibro-cemento | da m 3 sez. int. cm 15x15 | n | 20.288 | 15.85 | 28%
A.3.085.010.08 | OPERE EDILI ED AFFINI | MATERIALI | MANUFATTI E TUBI IN FIBRO-CEMENTO ECOLOGICO | Canne con bicchiere in fibro-cemento | da m 2 sez. int. cm 15x15 | n | 16.256 | 12.7 | 28%
A.3.085.010.09 | OPERE EDILI ED AFFINI | MATERIALI | MANUFATTI E TUBI IN FIBRO-CEMENTO ECOLOGICO | Canne con bicchiere in fibro-cemento | da m 1 sez. int. cm 15x15 | n | 10.816 | 8.45 | 28%
A.3.085.010.10 | OPERE EDILI ED AFFINI | MATERIALI | MANUFATTI E TUBI IN FIBRO-CEMENTO ECOLOGICO | Canne con bicchiere in fibro-cemento | da m 3 sez. int. cm 15x20 | n | 22.528 | 17.6 | 28%
A.3.085.010.11 | OPERE EDILI ED AFFINI | MATERIALI | MANUFATTI E TUBI IN FIBRO-CEMENTO ECOLOGICO | Canne con bicchiere in fibro-cemento | da m 2 sez. int. cm 15x20 | n | 18.048 | 14.1 | 28%
A.3.085.010.12 | OPERE EDILI ED AFFINI | MATERIALI | MANUFATTI E TUBI IN FIBRO-CEMENTO ECOLOGICO | Canne con bicchiere in fibro-cemento | da m 1 sez. int. cm 15x20 | n | 11.1616 | 8.72 | 28%
A.3.085.010.13 | OPERE EDILI ED AFFINI | MATERIALI | MANUFATTI E TUBI IN FIBRO-CEMENTO ECOLOGICO | Canne con bicchiere in fibro-cemento | da m 3 sez. int. cm 15x30 | n | 28.6976 | 22.42 | 28%
A.3.085.010.14 | OPERE EDILI ED AFFINI | MATERIALI | MANUFATTI E TUBI IN FIBRO-CEMENTO ECOLOGICO | Canne con bicchiere in fibro-cemento | da m 2 sez. int. cm 15x30 | n | 22.016 | 17.2 | 28%
A.3.085.010.15 | OPERE EDILI ED AFFINI | MATERIALI | MANUFATTI E TUBI IN FIBRO-CEMENTO ECOLOGICO | Canne con bicchiere in fibro-cemento | da m 1 sez. int. cm 15x30 | n | 13.9904 | 10.93 | 28%
A.3.085.010.16 | OPERE EDILI ED AFFINI | MATERIALI | MANUFATTI E TUBI IN FIBRO-CEMENTO ECOLOGICO | Canne con bicchiere in fibro-cemento | da m 3 sez. int. cm 20x20 | n | 26.1504 | 20.43 | 28%
A.3.085.010.17 | OPERE EDILI ED AFFINI | MATERIALI | MANUFATTI E TUBI IN FIBRO-CEMENTO ECOLOGICO | Canne con bicchiere in fibro-cemento | da m 2 sez. int. cm 20x20 | n | 19.7376 | 15.42 | 28%
A.3.085.010.18 | OPERE EDILI ED AFFINI | MATERIALI | MANUFATTI E TUBI IN FIBRO-CEMENTO ECOLOGICO | Canne con bicchiere in fibro-cemento | da m 1 sez. int. cm 20x20 | n | 11.9808 | 9.36 | 28%
A.3.085.010.19 | OPERE EDILI ED AFFINI | MATERIALI | MANUFATTI E TUBI IN FIBRO-CEMENTO ECOLOGICO | Canne con bicchiere in fibro-cemento | da m 3 sez. int. cm 25x25 | n | 32.7168 | 25.56 | 28%
A.3.085.010.20 | OPERE EDILI ED AFFINI | MATERIALI | MANUFATTI E TUBI IN FIBRO-CEMENTO ECOLOGICO | Canne con bicchiere in fibro-cemento | da m 2 sez. int. cm 25x25 | n | 25.5232 | 19.94 | 28%
A.3.085.010.21 | OPERE EDILI ED AFFINI | MATERIALI | MANUFATTI E TUBI IN FIBRO-CEMENTO ECOLOGICO | Canne con bicchiere in fibro-cemento | da m 1 sez. int. cm 25x25 | n | 16.256 | 12.7 | 28%
A.3.085.010.22 | OPERE EDILI ED AFFINI | MATERIALI | MANUFATTI E TUBI IN FIBRO-CEMENTO ECOLOGICO | Canne con bicchiere in fibro-cemento | da m 3 sez. int. cm 30x30 | n | 42.8928 | 33.51 | 28%
A.3.085.010.23 | OPERE EDILI ED AFFINI | MATERIALI | MANUFATTI E TUBI IN FIBRO-CEMENTO ECOLOGICO | Canne con bicchiere in fibro-cemento | da m 2 sez. int. cm 30x30 | n | 30.8608 | 24.11 | 28%
A.3.085.010.24 | OPERE EDILI ED AFFINI | MATERIALI | MANUFATTI E TUBI IN FIBRO-CEMENTO ECOLOGICO | Canne con bicchiere in fibro-cemento | da m 1 sez. int. cm 30x30 | n | 18.5728 | 14.51 | 28%
A.3.085.010.25 | OPERE EDILI ED AFFINI | MATERIALI | MANUFATTI E TUBI IN FIBRO-CEMENTO ECOLOGICO | Canne con bicchiere in fibro-cemento | da m 3 sez. int. cm 30x40 | n | 60.5312 | 47.29 | 28%
A.3.085.010.26 | OPERE EDILI ED AFFINI | MATERIALI | MANUFATTI E TUBI IN FIBRO-CEMENTO ECOLOGICO | Canne con bicchiere in fibro-cemento | da m 2 sez. int. cm 30x40 | n | 48.7424 | 38.08 | 28%
A.3.085.010.27 | OPERE EDILI ED AFFINI | MATERIALI | MANUFATTI E TUBI IN FIBRO-CEMENTO ECOLOGICO | Canne con bicchiere in fibro-cemento | da m 1 sez. int. cm 30x40 | n | 29.184 | 22.8 | 28%
A.3.085.010.28 | OPERE EDILI ED AFFINI | MATERIALI | MANUFATTI E TUBI IN FIBRO-CEMENTO ECOLOGICO | Canne con bicchiere in fibro-cemento | da m 3 sez. int. cm 40x40 | n | 74.6752 | 58.34 | 28%
A.3.085.010.29 | OPERE EDILI ED AFFINI | MATERIALI | MANUFATTI E TUBI IN FIBRO-CEMENTO ECOLOGICO | Canne con bicchiere in fibro-cemento | da m 2 sez. int. cm 40x40 | n | 56.3584 | 44.03 | 28%
A.3.085.010.30 | OPERE EDILI ED AFFINI | MATERIALI | MANUFATTI E TUBI IN FIBRO-CEMENTO ECOLOGICO | Canne con bicchiere in fibro-cemento | da m 1 sez. int. cm 40x40 | n | 33.6512 | 26.29 | 28%
A.3.085.015.01 | OPERE EDILI ED AFFINI | MATERIALI | MANUFATTI E TUBI IN FIBRO-CEMENTO ECOLOGICO | Tubazioni per fognature in fibro-cemento, con giunto a manicotto ed anelli in gomma, classe 9000 (UNI 5341/76) | Diametro interno cm. 20 | m | 10.816 | 8.45 | 28%
A.3.085.015.02 | OPERE EDILI ED AFFINI | MATERIALI | MANUFATTI E TUBI IN FIBRO-CEMENTO ECOLOGICO | Tubazioni per fognature in fibro-cemento, con giunto a manicotto ed anelli in gomma, classe 9000 (UNI 5341/76) | Diametro interno cm. 30 | m | 19.6352 | 15.34 | 28%
A.3.085.015.03 | OPERE EDILI ED AFFINI | MATERIALI | MANUFATTI E TUBI IN FIBRO-CEMENTO ECOLOGICO | Tubazioni per fognature in fibro-cemento, con giunto a manicotto ed anelli in gomma, classe 9000 (UNI 5341/76) | Diametro interno cm. 50 | m | 50.8416 | 39.72 | 28%
A.3.085.015.04 | OPERE EDILI ED AFFINI | MATERIALI | MANUFATTI E TUBI IN FIBRO-CEMENTO ECOLOGICO | Tubazioni per fognature in fibro-cemento, con giunto a manicotto ed anelli in gomma, classe 9000 (UNI 5341/76) | Diametro interno cm. 80 | m | 110.2336 | 86.12 | 28%
A.3.085.015.05 | OPERE EDILI ED AFFINI | MATERIALI | MANUFATTI E TUBI IN FIBRO-CEMENTO ECOLOGICO | Tubazioni per fognature in fibro-cemento, con giunto a manicotto ed anelli in gomma, classe 9000 (UNI 5341/76) | Diametro interno cm. 100 | m | 172.928 | 135.1 | 28%
A.3.085.020.01 | OPERE EDILI ED AFFINI | MATERIALI | MANUFATTI E TUBI IN FIBRO-CEMENTO ECOLOGICO | Canmini per esalatori o canne fumarie cilindriche | Diametro cm. 8 | m | 6.272 | 4.9 | 28%
A.3.085.020.02 | OPERE EDILI ED AFFINI | MATERIALI | MANUFATTI E TUBI IN FIBRO-CEMENTO ECOLOGICO | Canmini per esalatori o canne fumarie cilindriche | Diametro cm. 10 | m | 6.5792 | 5.14 | 28%
A.3.085.020.03 | OPERE EDILI ED AFFINI | MATERIALI | MANUFATTI E TUBI IN FIBRO-CEMENTO ECOLOGICO | Canmini per esalatori o canne fumarie cilindriche | Diametro cm. 12,5 | m | 7.2704 | 5.68 | 28%
A.3.085.020.04 | OPERE EDILI ED AFFINI | MATERIALI | MANUFATTI E TUBI IN FIBRO-CEMENTO ECOLOGICO | Canmini per esalatori o canne fumarie cilindriche | Diametro cm. 15 | m | 8.3712 | 6.54 | 28%
A.3.085.025.01 | OPERE EDILI ED AFFINI | MATERIALI | MANUFATTI E TUBI IN FIBRO-CEMENTO ECOLOGICO | Canmini per esalatori o canne fumarie quadrangolari | sezione interna cm. 10x10 | n | 9.2672 | 7.24 | 28%
A.3.085.025.02 | OPERE EDILI ED AFFINI | MATERIALI | MANUFATTI E TUBI IN FIBRO-CEMENTO ECOLOGICO | Canmini per esalatori o canne fumarie quadrangolari | sezione interna cm. 10x15 | n | 10.0608 | 7.86 | 28%
A.3.085.025.03 | OPERE EDILI ED AFFINI | MATERIALI | MANUFATTI E TUBI IN FIBRO-CEMENTO ECOLOGICO | Canmini per esalatori o canne fumarie quadrangolari | sezione interna cm. 15x15 | n | 10.816 | 8.45 | 28%
A.3.085.025.04 | OPERE EDILI ED AFFINI | MATERIALI | MANUFATTI E TUBI IN FIBRO-CEMENTO ECOLOGICO | Canmini per esalatori o canne fumarie quadrangolari | sezione interna cm. 15x20 | n | 11.1616 | 8.72 | 28%
A.3.085.025.05 | OPERE EDILI ED AFFINI | MATERIALI | MANUFATTI E TUBI IN FIBRO-CEMENTO ECOLOGICO | Canmini per esalatori o canne fumarie quadrangolari | sezione interna cm. 20x20 | n | 11.9808 | 9.36 | 28%
A.3.085.025.06 | OPERE EDILI ED AFFINI | MATERIALI | MANUFATTI E TUBI IN FIBRO-CEMENTO ECOLOGICO | Canmini per esalatori o canne fumarie quadrangolari | sezione interna cm. 20x25 o 15x30 | n | 13.9904 | 10.93 | 28%
A.3.085.025.07 | OPERE EDILI ED AFFINI | MATERIALI | MANUFATTI E TUBI IN FIBRO-CEMENTO ECOLOGICO | Canmini per esalatori o canne fumarie quadrangolari | sezione interna cm. 25x25 o 20x30 | n | 16.256 | 12.7 | 28%
A.3.085.025.08 | OPERE EDILI ED AFFINI | MATERIALI | MANUFATTI E TUBI IN FIBRO-CEMENTO ECOLOGICO | Canmini per esalatori o canne fumarie quadrangolari | sezione interna cm. 30x30 o 20x40 | n | 18.5728 | 14.51 | 28%
A.3.085.025.09 | OPERE EDILI ED AFFINI | MATERIALI | MANUFATTI E TUBI IN FIBRO-CEMENTO ECOLOGICO | Canmini per esalatori o canne fumarie quadrangolari | sezione interna cm. 30x40 | n | 29.184 | 22.8 | 28%
A.3.085.025.10 | OPERE EDILI ED AFFINI | MATERIALI | MANUFATTI E TUBI IN FIBRO-CEMENTO ECOLOGICO | Canmini per esalatori o canne fumarie quadrangolari | sezione interna cm. 40x40 | n | 33.6512 | 26.29 | 28%
A.3.085.030.01 | OPERE EDILI ED AFFINI | MATERIALI | MANUFATTI E TUBI IN FIBRO-CEMENTO ECOLOGICO | Lastre piane in fibro-cemento | Lastra piana di fibro-cemento spessore mm 7 dimensioni cm 120x55 | m² | 4.48 | 3.5 | 28%
A.3.085.030.02 | OPERE EDILI ED AFFINI | MATERIALI | MANUFATTI E TUBI IN FIBRO-CEMENTO ECOLOGICO | Lastre piane in fibro-cemento | Lastra ondulata retta di fibro-cem. sp.mm 6,5 dim.cm 122-305x105 | m² | 4.544 | 3.55 | 28%
A.3.085.030.03 | OPERE EDILI ED AFFINI | MATERIALI | MANUFATTI E TUBI IN FIBRO-CEMENTO ECOLOGICO | Lastre piane in fibro-cemento | Lastra ondulata curva in fibro-cemen. sp.mm 6 dim.cm 122-244x105 | m² | 5.7856 | 4.52 | 28%
A.3.090.005.01 | OPERE EDILI ED AFFINI | MATERIALI | MANUFATTI E TUBI IN GRES | Manufatti e tubi in gres | Tubazioni per fognature in gres ceramico dimensioni inter. cm 10 | m | 13.433 | 13.3 | 1%
A.3.090.005.02 | OPERE EDILI ED AFFINI | MATERIALI | MANUFATTI E TUBI IN GRES | Manufatti e tubi in gres | Tubazioni per fognature in gres ceramico dimensioni inter. cm 12 | m | 14.645 | 14.5 | 1%
A.3.090.005.03 | OPERE EDILI ED AFFINI | MATERIALI | MANUFATTI E TUBI IN GRES | Manufatti e tubi in gres | Tubazioni per fognature in gres ceramico dimensioni inter. cm 15 | m | 16.968 | 16.8 | 1%
A.3.090.005.04 | OPERE EDILI ED AFFINI | MATERIALI | MANUFATTI E TUBI IN GRES | Manufatti e tubi in gres | Tubazioni per fognature in gres ceramico dimensioni inter. cm 20 | m | 29.896 | 29.6 | 1%
A.3.090.005.05 | OPERE EDILI ED AFFINI | MATERIALI | MANUFATTI E TUBI IN GRES | Manufatti e tubi in gres | Tubazioni per fognature in gres ceramico dimensioni inter. cm 30 | m | 50.399 | 49.9 | 1%
A.3.090.005.06 | OPERE EDILI ED AFFINI | MATERIALI | MANUFATTI E TUBI IN GRES | Manufatti e tubi in gres | Tubazioni per fognature in gres ceramico dimensioni inter. cm 40 | m | 76.558 | 75.8 | 1%
A.3.090.005.07 | OPERE EDILI ED AFFINI | MATERIALI | MANUFATTI E TUBI IN GRES | Manufatti e tubi in gres | Tubazioni per fognature in gres ceramico dimensioni inter. cm 50 | m | 114.231 | 113.1 | 1%
A.3.090.005.08 | OPERE EDILI ED AFFINI | MATERIALI | MANUFATTI E TUBI IN GRES | Manufatti e tubi in gres | Tubazioni per fognature in gres ceramico dimensioni inter. cm 60 | m | 159.378 | 157.8 | 1%
A.3.090.005.09 | OPERE EDILI ED AFFINI | MATERIALI | MANUFATTI E TUBI IN GRES | Manufatti e tubi in gres | Tubazioni per fognature in gres ceramico dimensioni inter. cm 70 | m | 233.31 | 231 | 1%
A.3.090.005.10 | OPERE EDILI ED AFFINI | MATERIALI | MANUFATTI E TUBI IN GRES | Manufatti e tubi in gres | Tubazioni per fognature in gres ceramico dimensioni inter. cm 80 | m | 317.14 | 314 | 1%
A.3.095.005.01 | OPERE EDILI ED AFFINI | MATERIALI | MANUFATTI E TUBI IN GHISA | Chiusini in ghisa |  | kg | 0.9345 | 0.89 | 5%
A.3.097.005.01 | OPERE EDILI ED AFFINI | MATERIALI | TUBAZIONI IN GHISA | Tubi in ghisa per condotte di scarico con giunto a fascetta in acciaio e guarnizione in elestomero (a norme UNI EN 29001 - conformi a norme europee EN 877 - certificato R.E.I. 120) | diametro interno mm. 40 | m | 33.1908 | 32.54 | 2%
A.3.097.005.02 | OPERE EDILI ED AFFINI | MATERIALI | TUBAZIONI IN GHISA | Tubi in ghisa per condotte di scarico con giunto a fascetta in acciaio e guarnizione in elestomero (a norme UNI EN 29001 - conformi a norme europee EN 877 - certificato R.E.I. 120) | diametro interno mm. 50 | m | 33.762 | 33.1 | 2%
A.3.097.005.03 | OPERE EDILI ED AFFINI | MATERIALI | TUBAZIONI IN GHISA | Tubi in ghisa per condotte di scarico con giunto a fascetta in acciaio e guarnizione in elestomero (a norme UNI EN 29001 - conformi a norme europee EN 877 - certificato R.E.I. 120) | diametro interno mm. 75 | m | 43.35 | 42.5 | 2%
A.3.097.005.04 | OPERE EDILI ED AFFINI | MATERIALI | TUBAZIONI IN GHISA | Tubi in ghisa per condotte di scarico con giunto a fascetta in acciaio e guarnizione in elestomero (a norme UNI EN 29001 - conformi a norme europee EN 877 - certificato R.E.I. 120) | diametro interno mm. 100 | m | 51.9384 | 50.92 | 2%
A.3.097.005.05 | OPERE EDILI ED AFFINI | MATERIALI | TUBAZIONI IN GHISA | Tubi in ghisa per condotte di scarico con giunto a fascetta in acciaio e guarnizione in elestomero (a norme UNI EN 29001 - conformi a norme europee EN 877 - certificato R.E.I. 120) | diametro interno mm. 125 | m | 68.3808 | 67.04 | 2%
A.3.097.005.06 | OPERE EDILI ED AFFINI | MATERIALI | TUBAZIONI IN GHISA | Tubi in ghisa per condotte di scarico con giunto a fascetta in acciaio e guarnizione in elestomero (a norme UNI EN 29001 - conformi a norme europee EN 877 - certificato R.E.I. 120) | diametro interno mm. 150 | m | 85.2822 | 83.61 | 2%
A.3.097.005.07 | OPERE EDILI ED AFFINI | MATERIALI | TUBAZIONI IN GHISA | Tubi in ghisa per condotte di scarico con giunto a fascetta in acciaio e guarnizione in elestomero (a norme UNI EN 29001 - conformi a norme europee EN 877 - certificato R.E.I. 120) | diametro interno mm. 200 | m | 137.547 | 134.85 | 2%
A.3.097.005.08 | OPERE EDILI ED AFFINI | MATERIALI | TUBAZIONI IN GHISA | Tubi in ghisa per condotte di scarico con giunto a fascetta in acciaio e guarnizione in elestomero (a norme UNI EN 29001 - conformi a norme europee EN 877 - certificato R.E.I. 120) | diametro interno mm. 250 | m | 209.0796 | 204.98 | 2%
A.3.097.005.09 | OPERE EDILI ED AFFINI | MATERIALI | TUBAZIONI IN GHISA | Tubi in ghisa per condotte di scarico con giunto a fascetta in acciaio e guarnizione in elestomero (a norme UNI EN 29001 - conformi a norme europee EN 877 - certificato R.E.I. 120) | diametro interno mm. 300 | m | 262.548 | 257.4 | 2%
A.3.097.005.10 | OPERE EDILI ED AFFINI | MATERIALI | TUBAZIONI IN GHISA | Tubi in ghisa per condotte di scarico con giunto a fascetta in acciaio e guarnizione in elestomero (a norme UNI EN 29001 - conformi a norme europee EN 877 - certificato R.E.I. 120) | diametro interno mm. 400 | m | 464.9364 | 455.82 | 2%
A.3.098.010.01 | OPERE EDILI ED AFFINI | MATERIALI | CHIUSINI IN GHISA | Chiusino in ghisa sferoidale carrabili, completo di telaio, comforme alla norma EN 124, classe 400 per traffico normale. | rotondo, diametro netto 600 mm. | n. | 123.7974 | 121.37 | 2%
A.3.098.010.02 | OPERE EDILI ED AFFINI | MATERIALI | CHIUSINI IN GHISA | Chiusino in ghisa sferoidale carrabili, completo di telaio, comforme alla norma EN 124, classe 400 per traffico normale. | quadrato, luce netta 600 x 600 mm. | n. | 141.7086 | 138.93 | 2%
A.3.098.010.03 | OPERE EDILI ED AFFINI | MATERIALI | CHIUSINI IN GHISA | Chiusino in ghisa sferoidale carrabili, completo di telaio, comforme alla norma EN 124, classe 400 per traffico intenso. | rotondo, diametro netto 610 mm. | n. | 189.6384 | 185.92 | 2%
A.3.098.010.04 | OPERE EDILI ED AFFINI | MATERIALI | CHIUSINI IN GHISA | Chiusino in ghisa sferoidale carrabili, completo di telaio, comforme alla norma EN 124, classe 400 per traffico intenso. | quadrato, luce netta 610 x 610 mm. | n. | 216.5052 | 212.26 | 2%
A.3.100.015.01 | OPERE EDILI ED AFFINI | MATERIALI | MANUFATTI E TUBI IN PLASTICA | Tubi rigidi in p.v.c. a sezione circolare, con giunzioni a bicchiere, tipo normale serie 301 | Diam. interno mm. 60 spess. minimo 1,2 | m | 1.5867 | 1.29 | 23%
A.3.100.015.02 | OPERE EDILI ED AFFINI | MATERIALI | MANUFATTI E TUBI IN PLASTICA | Tubi rigidi in p.v.c. a sezione circolare, con giunzioni a bicchiere, tipo normale serie 301 | Diam. interno mm. 80 spess. minimo 1,4 | m | 2.0541 | 1.67 | 23%
A.3.100.015.03 | OPERE EDILI ED AFFINI | MATERIALI | MANUFATTI E TUBI IN PLASTICA | Tubi rigidi in p.v.c. a sezione circolare, con giunzioni a bicchiere, tipo normale serie 301 | Diam. interno mm. 100 spess. minimo 1,6 | m | 2.5953 | 2.11 | 23%
A.3.100.015.04 | OPERE EDILI ED AFFINI | MATERIALI | MANUFATTI E TUBI IN PLASTICA | Tubi rigidi in p.v.c. a sezione circolare, con giunzioni a bicchiere, tipo normale serie 301 | Diam. interno mm. 125 spess. minimo 1,8 | m | 3.8622 | 3.14 | 23%
A.3.100.015.05 | OPERE EDILI ED AFFINI | MATERIALI | MANUFATTI E TUBI IN PLASTICA | Tubi rigidi in p.v.c. a sezione circolare, con giunzioni a bicchiere, tipo normale serie 301 | Diam. interno mm. 160 spess. minimo 2,3 | m | 7.257 | 5.9 | 23%
A.3.100.015.06 | OPERE EDILI ED AFFINI | MATERIALI | MANUFATTI E TUBI IN PLASTICA | Maggiorazione per pezzi speciali (curve, braghe ecc..) | per tubazioni in p.v.c. | 30% | 0 | 0 | 23%
A.3.100.020.01 | OPERE EDILI ED AFFINI | MATERIALI | TUBAZIONI IN PVC | Fornitura di tubi con bicchiere in PVC-U rigido per fognatura,conformi alla norma UNI-EN 1401-1 della serie SN 4 e SN8, colore RAL 8023 o RAL 7037. La guarnizione di tenuta in conformità alla norma UNI-EN 681/1. Il sistema di tenuta sarà con guarnizione dotata di un elastomero, inamovibile, costituita da una campana di gomma flessibile con ghiera incorporata. La guarnizione dovrà essere preinserita e inamovibile. | Diametro interno mm 125 - SN 4 | m | 5.0553 | 4.11 | 23%
A.3.100.020.02 | OPERE EDILI ED AFFINI | MATERIALI | TUBAZIONI IN PVC | Fornitura di tubi con bicchiere in PVC-U rigido per fognatura,conformi alla norma UNI-EN 1401-1 della serie SN 4 e SN8, colore RAL 8023 o RAL 7037. La guarnizione di tenuta in conformità alla norma UNI-EN 681/1. Il sistema di tenuta sarà con guarnizione dotata di un elastomero, inamovibile, costituita da una campana di gomma flessibile con ghiera incorporata. La guarnizione dovrà essere preinserita e inamovibile. | Diametro interno mm 160 - SN 4 | m | 7.6629 | 6.23 | 23%
A.3.100.020.03 | OPERE EDILI ED AFFINI | MATERIALI | TUBAZIONI IN PVC | Fornitura di tubi con bicchiere in PVC-U rigido per fognatura,conformi alla norma UNI-EN 1401-1 della serie SN 4 e SN8, colore RAL 8023 o RAL 7037. La guarnizione di tenuta in conformità alla norma UNI-EN 681/1. Il sistema di tenuta sarà con guarnizione dotata di un elastomero, inamovibile, costituita da una campana di gomma flessibile con ghiera incorporata. La guarnizione dovrà essere preinserita e inamovibile. | Diametro interno mm 200 - SN 4 | m | 11.7342 | 9.54 | 23%
A.3.100.020.04 | OPERE EDILI ED AFFINI | MATERIALI | TUBAZIONI IN PVC | Fornitura di tubi con bicchiere in PVC-U rigido per fognatura,conformi alla norma UNI-EN 1401-1 della serie SN 4 e SN8, colore RAL 8023 o RAL 7037. La guarnizione di tenuta in conformità alla norma UNI-EN 681/1. Il sistema di tenuta sarà con guarnizione dotata di un elastomero, inamovibile, costituita da una campana di gomma flessibile con ghiera incorporata. La guarnizione dovrà essere preinserita e inamovibile. | Diametro interno mm 250 - SN 4 | m | 18.6837 | 15.19 | 23%
A.3.100.020.05 | OPERE EDILI ED AFFINI | MATERIALI | TUBAZIONI IN PVC | Fornitura di tubi con bicchiere in PVC-U rigido per fognatura,conformi alla norma UNI-EN 1401-1 della serie SN 4 e SN8, colore RAL 8023 o RAL 7037. La guarnizione di tenuta in conformità alla norma UNI-EN 681/1. Il sistema di tenuta sarà con guarnizione dotata di un elastomero, inamovibile, costituita da una campana di gomma flessibile con ghiera incorporata. La guarnizione dovrà essere preinserita e inamovibile. | Diametro interno mm 315 - SN 4 | m | 29.0895 | 23.65 | 23%
A.3.100.020.06 | OPERE EDILI ED AFFINI | MATERIALI | TUBAZIONI IN PVC | Fornitura di tubi con bicchiere in PVC-U rigido per fognatura,conformi alla norma UNI-EN 1401-1 della serie SN 4 e SN8, colore RAL 8023 o RAL 7037. La guarnizione di tenuta in conformità alla norma UNI-EN 681/1. Il sistema di tenuta sarà con guarnizione dotata di un elastomero, inamovibile, costituita da una campana di gomma flessibile con ghiera incorporata. La guarnizione dovrà essere preinserita e inamovibile. | Diametro interno mm 355 - SN 4 | m | 38.4252 | 31.24 | 23%
A.3.100.020.07 | OPERE EDILI ED AFFINI | MATERIALI | TUBAZIONI IN PVC | Fornitura di tubi con bicchiere in PVC-U rigido per fognatura,conformi alla norma UNI-EN 1401-1 della serie SN 4 e SN8, colore RAL 8023 o RAL 7037. La guarnizione di tenuta in conformità alla norma UNI-EN 681/1. Il sistema di tenuta sarà con guarnizione dotata di un elastomero, inamovibile, costituita da una campana di gomma flessibile con ghiera incorporata. La guarnizione dovrà essere preinserita e inamovibile. | Diametro interno mm 400 - SN 4 | m | 46.9983 | 38.21 | 23%
A.3.100.020.08 | OPERE EDILI ED AFFINI | MATERIALI | TUBAZIONI IN PVC | Fornitura di tubi con bicchiere in PVC-U rigido per fognatura,conformi alla norma UNI-EN 1401-1 della serie SN 4 e SN8, colore RAL 8023 o RAL 7037. La guarnizione di tenuta in conformità alla norma UNI-EN 681/1. Il sistema di tenuta sarà con guarnizione dotata di un elastomero, inamovibile, costituita da una campana di gomma flessibile con ghiera incorporata. La guarnizione dovrà essere preinserita e inamovibile. | Diametro interno mm 450 - SN 4 | m | 61.5369 | 50.03 | 23%
A.3.100.020.09 | OPERE EDILI ED AFFINI | MATERIALI | TUBAZIONI IN PVC | Fornitura di tubi con bicchiere in PVC-U rigido per fognatura,conformi alla norma UNI-EN 1401-1 della serie SN 4 e SN8, colore RAL 8023 o RAL 7037. La guarnizione di tenuta in conformità alla norma UNI-EN 681/1. Il sistema di tenuta sarà con guarnizione dotata di un elastomero, inamovibile, costituita da una campana di gomma flessibile con ghiera incorporata. La guarnizione dovrà essere preinserita e inamovibile. | Diametro interno mm 500 - SN 4 | m | 76.6659 | 62.33 | 23%
A.3.100.020.10 | OPERE EDILI ED AFFINI | MATERIALI | TUBAZIONI IN PVC | Fornitura di tubi con bicchiere in PVC-U rigido per fognatura,conformi alla norma UNI-EN 1401-1 della serie SN 4 e SN8, colore RAL 8023 o RAL 7037. La guarnizione di tenuta in conformità alla norma UNI-EN 681/1. Il sistema di tenuta sarà con guarnizione dotata di un elastomero, inamovibile, costituita da una campana di gomma flessibile con ghiera incorporata. La guarnizione dovrà essere preinserita e inamovibile. | Diametro interno mm 630 - SN 4 | m | 120.54 | 98 | 23%
A.3.100.020.11 | OPERE EDILI ED AFFINI | MATERIALI | TUBAZIONI IN PVC | Fornitura di tubi con bicchiere in PVC-U rigido per fognatura,conformi alla norma UNI-EN 1401-1 della serie SN 4 e SN8, colore RAL 8023 o RAL 7037. La guarnizione di tenuta in conformità alla norma UNI-EN 681/1. Il sistema di tenuta sarà con guarnizione dotata di un elastomero, inamovibile, costituita da una campana di gomma flessibile con ghiera incorporata. La guarnizione dovrà essere preinserita e inamovibile. | Diametro interno mm 710 - SN 4 | m | 189.0387 | 153.69 | 23%
A.3.100.020.12 | OPERE EDILI ED AFFINI | MATERIALI | TUBAZIONI IN PVC | Fornitura di tubi con bicchiere in PVC-U rigido per fognatura,conformi alla norma UNI-EN 1401-1 della serie SN 4 e SN8, colore RAL 8023 o RAL 7037. La guarnizione di tenuta in conformità alla norma UNI-EN 681/1. Il sistema di tenuta sarà con guarnizione dotata di un elastomero, inamovibile, costituita da una campana di gomma flessibile con ghiera incorporata. La guarnizione dovrà essere preinserita e inamovibile. | Diametro interno mm 800 - SN 4 | m | 235.8894 | 191.78 | 23%
A.3.100.020.13 | OPERE EDILI ED AFFINI | MATERIALI | TUBAZIONI IN PVC | Fornitura di tubi con bicchiere in PVC-U rigido per fognatura,conformi alla norma UNI-EN 1401-1 della serie SN 4 e SN8, colore RAL 8023 o RAL 7037. La guarnizione di tenuta in conformità alla norma UNI-EN 681/1. Il sistema di tenuta sarà con guarnizione dotata di un elastomero, inamovibile, costituita da una campana di gomma flessibile con ghiera incorporata. La guarnizione dovrà essere preinserita e inamovibile. | Diametro interno mm 900 - SN 4 | m | 386.3799 | 314.13 | 23%
A.3.100.020.14 | OPERE EDILI ED AFFINI | MATERIALI | TUBAZIONI IN PVC | Fornitura di tubi con bicchiere in PVC-U rigido per fognatura,conformi alla norma UNI-EN 1401-1 della serie SN 4 e SN8, colore RAL 8023 o RAL 7037. La guarnizione di tenuta in conformità alla norma UNI-EN 681/1. Il sistema di tenuta sarà con guarnizione dotata di un elastomero, inamovibile, costituita da una campana di gomma flessibile con ghiera incorporata. La guarnizione dovrà essere preinserita e inamovibile. | Diametro interno mm 1000 - SN 4 | m | 480.3765 | 390.55 | 23%
A.3.100.025.01 | OPERE EDILI ED AFFINI | MATERIALI | TUBAZIONI IN POLIETILENE | Tubo in polietilene strutturato ad alta densità coestruso a doppia parete, liscia internamente e corrugata esternamente, per condotte di scarico interrate non in pressione, prodotto in conformità al prEN 13476-1 tipo B, certificato dal marchio P IIP/a, controllato secondo gli standards ISO 9002, con classe di rigidità pari a SN 4 - SN 8, in barre da 6 mt, completo di manicotto in PEAD e due guarnizioni a labbro. | Diametro esterno mm. 110, interno mm. 92 - SN 4 | m | 5.1045 | 4.15 | 23%
A.3.100.025.02 | OPERE EDILI ED AFFINI | MATERIALI | TUBAZIONI IN POLIETILENE | Tubo in polietilene strutturato ad alta densità coestruso a doppia parete, liscia internamente e corrugata esternamente, per condotte di scarico interrate non in pressione, prodotto in conformità al prEN 13476-1 tipo B, certificato dal marchio P IIP/a, controllato secondo gli standards ISO 9002, con classe di rigidità pari a SN 4 - SN 8, in barre da 6 mt, completo di manicotto in PEAD e due guarnizioni a labbro. | Diametro esterno mm. 125, interno mm. 107 - SN 4 | m | 6.2976 | 5.12 | 23%
A.3.100.025.03 | OPERE EDILI ED AFFINI | MATERIALI | TUBAZIONI IN POLIETILENE | Tubo in polietilene strutturato ad alta densità coestruso a doppia parete, liscia internamente e corrugata esternamente, per condotte di scarico interrate non in pressione, prodotto in conformità al prEN 13476-1 tipo B, certificato dal marchio P IIP/a, controllato secondo gli standards ISO 9002, con classe di rigidità pari a SN 4 - SN 8, in barre da 6 mt, completo di manicotto in PEAD e due guarnizioni a labbro. | Diametro esterno mm. 160, interno mm. 138 - SN 4 | m | 9.1389 | 7.43 | 23%
A.3.100.025.04 | OPERE EDILI ED AFFINI | MATERIALI | TUBAZIONI IN POLIETILENE | Tubo in polietilene strutturato ad alta densità coestruso a doppia parete, liscia internamente e corrugata esternamente, per condotte di scarico interrate non in pressione, prodotto in conformità al prEN 13476-1 tipo B, certificato dal marchio P IIP/a, controllato secondo gli standards ISO 9002, con classe di rigidità pari a SN 4 - SN 8, in barre da 6 mt, completo di manicotto in PEAD e due guarnizioni a labbro. | Diametro esterno mm. 200, interno mm. 176 - SN 4 | m | 11.2176 | 9.12 | 23%
A.3.100.025.05 | OPERE EDILI ED AFFINI | MATERIALI | TUBAZIONI IN POLIETILENE | Tubo in polietilene strutturato ad alta densità coestruso a doppia parete, liscia internamente e corrugata esternamente, per condotte di scarico interrate non in pressione, prodotto in conformità al prEN 13476-1 tipo B, certificato dal marchio P IIP/a, controllato secondo gli standards ISO 9002, con classe di rigidità pari a SN 4 - SN 8, in barre da 6 mt, completo di manicotto in PEAD e due guarnizioni a labbro. | Diametro esterno mm. 250, interno mm. 216 - SN 4 | m | 20.1843 | 16.41 | 23%
A.3.100.025.06 | OPERE EDILI ED AFFINI | MATERIALI | TUBAZIONI IN POLIETILENE | Tubo in polietilene strutturato ad alta densità coestruso a doppia parete, liscia internamente e corrugata esternamente, per condotte di scarico interrate non in pressione, prodotto in conformità al prEN 13476-1 tipo B, certificato dal marchio P IIP/a, controllato secondo gli standards ISO 9002, con classe di rigidità pari a SN 4 - SN 8, in barre da 6 mt, completo di manicotto in PEAD e due guarnizioni a labbro. | Diametro esterno mm. 315, interno mm. 271 - SN 4 | m | 32.4966 | 26.42 | 23%
A.3.100.025.07 | OPERE EDILI ED AFFINI | MATERIALI | TUBAZIONI IN POLIETILENE | Tubo in polietilene strutturato ad alta densità coestruso a doppia parete, liscia internamente e corrugata esternamente, per condotte di scarico interrate non in pressione, prodotto in conformità al prEN 13476-1 tipo B, certificato dal marchio P IIP/a, controllato secondo gli standards ISO 9002, con classe di rigidità pari a SN 4 - SN 8, in barre da 6 mt, completo di manicotto in PEAD e due guarnizioni a labbro. | Diametro esterno mm. 400, interno mm. 343 - SN 4 | m | 49.2123 | 40.01 | 23%
A.3.100.025.08 | OPERE EDILI ED AFFINI | MATERIALI | TUBAZIONI IN POLIETILENE | Tubo in polietilene strutturato ad alta densità coestruso a doppia parete, liscia internamente e corrugata esternamente, per condotte di scarico interrate non in pressione, prodotto in conformità al prEN 13476-1 tipo B, certificato dal marchio P IIP/a, controllato secondo gli standards ISO 9002, con classe di rigidità pari a SN 4 - SN 8, in barre da 6 mt, completo di manicotto in PEAD e due guarnizioni a labbro. | Diametro esterno mm. 500, interno mm. 427 - SN 4 | m | 89.8761 | 73.07 | 23%
A.3.100.025.09 | OPERE EDILI ED AFFINI | MATERIALI | TUBAZIONI IN POLIETILENE | Tubo in polietilene strutturato ad alta densità coestruso a doppia parete, liscia internamente e corrugata esternamente, per condotte di scarico interrate non in pressione, prodotto in conformità al prEN 13476-1 tipo B, certificato dal marchio P IIP/a, controllato secondo gli standards ISO 9002, con classe di rigidità pari a SN 4 - SN 8, in barre da 6 mt, completo di manicotto in PEAD e due guarnizioni a labbro. | Diametro esterno mm. 630, interno mm. 535 - SN 4 | m | 134.3529 | 109.23 | 23%
A.3.100.025.10 | OPERE EDILI ED AFFINI | MATERIALI | TUBAZIONI IN POLIETILENE | Tubo in polietilene strutturato ad alta densità coestruso a doppia parete, liscia internamente e corrugata esternamente, per condotte di scarico interrate non in pressione, prodotto in conformità al prEN 13476-1 tipo B, certificato dal marchio P IIP/a, controllato secondo gli standards ISO 9002, con classe di rigidità pari a SN 4 - SN 8, in barre da 6 mt, completo di manicotto in PEAD e due guarnizioni a labbro. | Diametro esterno mm. 800, interno mm. 678 - SN 4 | m | 245.4957 | 199.59 | 23%
A.3.100.025.11 | OPERE EDILI ED AFFINI | MATERIALI | TUBAZIONI IN POLIETILENE | Tubo in polietilene strutturato ad alta densità coestruso a doppia parete, liscia internamente e corrugata esternamente, per condotte di scarico interrate non in pressione, prodotto in conformità al prEN 13476-1 tipo B, certificato dal marchio P IIP/a, controllato secondo gli standards ISO 9002, con classe di rigidità pari a SN 4 - SN 8, in barre da 6 mt, completo di manicotto in PEAD e due guarnizioni a labbro. | Diametro esterno mm. 1000, interno mm. 851 - SN 4 | m | 395.568 | 321.6 | 23%
A.3.100.025.12 | OPERE EDILI ED AFFINI | MATERIALI | TUBAZIONI IN POLIETILENE | Tubo in polietilene strutturato ad alta densità coestruso a doppia parete, liscia internamente e corrugata esternamente, per condotte di scarico interrate non in pressione, prodotto in conformità al prEN 13476-1 tipo B, certificato dal marchio P IIP/a, controllato secondo gli standards ISO 9002, con classe di rigidità pari a SN 4 - SN 8, in barre da 6 mt, completo di manicotto in PEAD e due guarnizioni a labbro. | Diametro esterno mm. 1200, interno mm. 1030 - SN 4 | m | 564.1518 | 458.66 | 23%
A.3.100.025.13 | OPERE EDILI ED AFFINI | MATERIALI | TUBAZIONI IN POLIETILENE | Tubo in polietilene strutturato ad alta densità coestruso a doppia parete, liscia internamente e corrugata esternamente, per condotte di scarico interrate non in pressione, prodotto in conformità al prEN 13476-1 tipo B, certificato dal marchio P IIP/a, controllato secondo gli standards ISO 9002, con classe di rigidità pari a SN 4 - SN 8, in barre da 6 mt, completo di manicotto in PEAD e due guarnizioni a labbro. | Diametro esterno mm. 110, interno mm. 92 - SN 8 | m | 5.412 | 4.4 | 23%
A.3.100.025.14 | OPERE EDILI ED AFFINI | MATERIALI | TUBAZIONI IN POLIETILENE | Tubo in polietilene strutturato ad alta densità coestruso a doppia parete, liscia internamente e corrugata esternamente, per condotte di scarico interrate non in pressione, prodotto in conformità al prEN 13476-1 tipo B, certificato dal marchio P IIP/a, controllato secondo gli standards ISO 9002, con classe di rigidità pari a SN 4 - SN 8, in barre da 6 mt, completo di manicotto in PEAD e due guarnizioni a labbro. | Diametro esterno mm. 125, interno mm. 107 - SN 8 | m | 6.6789 | 5.43 | 23%
A.3.100.025.15 | OPERE EDILI ED AFFINI | MATERIALI | TUBAZIONI IN POLIETILENE | Tubo in polietilene strutturato ad alta densità coestruso a doppia parete, liscia internamente e corrugata esternamente, per condotte di scarico interrate non in pressione, prodotto in conformità al prEN 13476-1 tipo B, certificato dal marchio P IIP/a, controllato secondo gli standards ISO 9002, con classe di rigidità pari a SN 4 - SN 8, in barre da 6 mt, completo di manicotto in PEAD e due guarnizioni a labbro. | Diametro esterno mm. 160, interno mm. 138 - SN 8 | m | 11.4513 | 9.31 | 23%
A.3.100.025.16 | OPERE EDILI ED AFFINI | MATERIALI | TUBAZIONI IN POLIETILENE | Tubo in polietilene strutturato ad alta densità coestruso a doppia parete, liscia internamente e corrugata esternamente, per condotte di scarico interrate non in pressione, prodotto in conformità al prEN 13476-1 tipo B, certificato dal marchio P IIP/a, controllato secondo gli standards ISO 9002, con classe di rigidità pari a SN 4 - SN 8, in barre da 6 mt, completo di manicotto in PEAD e due guarnizioni a labbro. | Diametro esterno mm. 200, interno mm. 176 - SN 8 | m | 14.268 | 11.6 | 23%
A.3.100.025.17 | OPERE EDILI ED AFFINI | MATERIALI | TUBAZIONI IN POLIETILENE | Tubo in polietilene strutturato ad alta densità coestruso a doppia parete, liscia internamente e corrugata esternamente, per condotte di scarico interrate non in pressione, prodotto in conformità al prEN 13476-1 tipo B, certificato dal marchio P IIP/a, controllato secondo gli standards ISO 9002, con classe di rigidità pari a SN 4 - SN 8, in barre da 6 mt, completo di manicotto in PEAD e due guarnizioni a labbro. | Diametro esterno mm. 250, interno mm. 216 - SN 8 | m | 24.5508 | 19.96 | 23%
A.3.100.025.18 | OPERE EDILI ED AFFINI | MATERIALI | TUBAZIONI IN POLIETILENE | Tubo in polietilene strutturato ad alta densità coestruso a doppia parete, liscia internamente e corrugata esternamente, per condotte di scarico interrate non in pressione, prodotto in conformità al prEN 13476-1 tipo B, certificato dal marchio P IIP/a, controllato secondo gli standards ISO 9002, con classe di rigidità pari a SN 4 - SN 8, in barre da 6 mt, completo di manicotto in PEAD e due guarnizioni a labbro. | Diametro esterno mm. 315, interno mm. 271 - SN 8 | m | 39.7413 | 32.31 | 23%
A.3.100.025.19 | OPERE EDILI ED AFFINI | MATERIALI | TUBAZIONI IN POLIETILENE | Tubo in polietilene strutturato ad alta densità coestruso a doppia parete, liscia internamente e corrugata esternamente, per condotte di scarico interrate non in pressione, prodotto in conformità al prEN 13476-1 tipo B, certificato dal marchio P IIP/a, controllato secondo gli standards ISO 9002, con classe di rigidità pari a SN 4 - SN 8, in barre da 6 mt, completo di manicotto in PEAD e due guarnizioni a labbro. | Diametro esterno mm. 400, interno mm. 343 - SN 8 | m | 58.1913 | 47.31 | 23%
A.3.100.025.20 | OPERE EDILI ED AFFINI | MATERIALI | TUBAZIONI IN POLIETILENE | Tubo in polietilene strutturato ad alta densità coestruso a doppia parete, liscia internamente e corrugata esternamente, per condotte di scarico interrate non in pressione, prodotto in conformità al prEN 13476-1 tipo B, certificato dal marchio P IIP/a, controllato secondo gli standards ISO 9002, con classe di rigidità pari a SN 4 - SN 8, in barre da 6 mt, completo di manicotto in PEAD e due guarnizioni a labbro. | Diametro esterno mm. 500, interno mm. 427 - SN 8 | m | 95.5587 | 77.69 | 23%
A.3.100.025.21 | OPERE EDILI ED AFFINI | MATERIALI | TUBAZIONI IN POLIETILENE | Tubo in polietilene strutturato ad alta densità coestruso a doppia parete, liscia internamente e corrugata esternamente, per condotte di scarico interrate non in pressione, prodotto in conformità al prEN 13476-1 tipo B, certificato dal marchio P IIP/a, controllato secondo gli standards ISO 9002, con classe di rigidità pari a SN 4 - SN 8, in barre da 6 mt, completo di manicotto in PEAD e due guarnizioni a labbro. | Diametro esterno mm. 630, interno mm. 535 - SN 8 | m | 139.7772 | 113.64 | 23%
A.3.100.025.22 | OPERE EDILI ED AFFINI | MATERIALI | TUBAZIONI IN POLIETILENE | Tubo in polietilene strutturato ad alta densità coestruso a doppia parete, liscia internamente e corrugata esternamente, per condotte di scarico interrate non in pressione, prodotto in conformità al prEN 13476-1 tipo B, certificato dal marchio P IIP/a, controllato secondo gli standards ISO 9002, con classe di rigidità pari a SN 4 - SN 8, in barre da 6 mt, completo di manicotto in PEAD e due guarnizioni a labbro. | Diametro esterno mm. 800, interno mm. 678 - SN 8 | m | 287.8323 | 234.01 | 23%
A.3.100.025.23 | OPERE EDILI ED AFFINI | MATERIALI | TUBAZIONI IN POLIETILENE | Tubo in polietilene strutturato ad alta densità coestruso a doppia parete, liscia internamente e corrugata esternamente, per condotte di scarico interrate non in pressione, prodotto in conformità al prEN 13476-1 tipo B, certificato dal marchio P IIP/a, controllato secondo gli standards ISO 9002, con classe di rigidità pari a SN 4 - SN 8, in barre da 6 mt, completo di manicotto in PEAD e due guarnizioni a labbro. | Diametro esterno mm. 1000, interno mm. 851 - SN 8 | m | 437.9415 | 356.05 | 23%
A.3.100.025.24 | OPERE EDILI ED AFFINI | MATERIALI | TUBAZIONI IN POLIETILENE | Tubo in polietilene strutturato ad alta densità coestruso a doppia parete, liscia internamente e corrugata esternamente, per condotte di scarico interrate non in pressione, prodotto in conformità al prEN 13476-1 tipo B, certificato dal marchio P IIP/a, controllato secondo gli standards ISO 9002, con classe di rigidità pari a SN 4 - SN 8, in barre da 6 mt, completo di manicotto in PEAD e due guarnizioni a labbro. | Diametro esterno mm. 1200, interno mm. 1030 - SN 8 | m | 633.5484 | 515.08 | 23%
A.3.105.030.08 | OPERE EDILI ED AFFINI | MATERIALI | IMPERMEABILIZZAZIONI | Fogli di pvc e strati separatori | Strato separatore in feltro di vetro da gr/mq 100 | m² | 0.715 | 0.55 | 30%
A.3.105.030.09 | OPERE EDILI ED AFFINI | MATERIALI | IMPERMEABILIZZAZIONI | Fogli di pvc e strati separatori | Foglio in polietilene spessore mm0,35-0,45 per barriera a vapore | m² | 1.261 | 0.97 | 30%
A.3.105.035.01 | OPERE EDILI ED AFFINI | MATERIALI | IMPERMEABILIZZAZIONI | Foglio in CSM polietilene clorosolfato con rinforzo in rete poliestere | Spessore mm. 1,2 | m² | 16.445 | 12.65 | 30%
A.3.105.035.02 | OPERE EDILI ED AFFINI | MATERIALI | IMPERMEABILIZZAZIONI | Foglio in CSM polietilene clorosolfato con rinforzo in rete poliestere | Spessore mm. 1,3 | m² | 17.147 | 13.19 | 30%
A.3.105.040.01 | OPERE EDILI ED AFFINI | MATERIALI | IMPERMEABILIZZAZIONI | Foglio in EDPM etilene propilene vulcanizzato | Spessore mm. 1,2 | m² | 10.426 | 8.02 | 30%
A.3.105.040.02 | OPERE EDILI ED AFFINI | MATERIALI | IMPERMEABILIZZAZIONI | Foglio in EDPM etilene propilene vulcanizzato | Spessore mm. 1,3 | m² | 10.777 | 8.29 | 30%
A.3.105.045.01 | OPERE EDILI ED AFFINI | MATERIALI | BITUMI | Bitume per trattamenti superficiali per penetrazione e per formazione di pietrischetti bituminati |  | kg | 0.6077 | 0.59 | 3%
A.3.105.050.01 | OPERE EDILI ED AFFINI | MATERIALI | BITUMI | Emulsione bituminosa al 55% di bitume sfusa, in autocisterna termica |  | kg | 0.2884 | 0.28 | 3%
A.3.105.055.01 | OPERE EDILI ED AFFINI | MATERIALI | BITUMI | Conglomerato bituminoso a caldo per intasamenti, risagomatura e pavimentazione. | tout venant bitumato q/m³ 16 circa, bitume 3.5/4.5 | t | 39.0988 | 37.96 | 3%
A.3.105.055.02 | OPERE EDILI ED AFFINI | MATERIALI | BITUMI | Conglomerato bituminoso a caldo per intasamenti, risagomatura e pavimentazione. | binder pezzatura 5/15, q/m³ 17 circa, bitume 4.5/5. | t | 44.9492 | 43.64 | 3%
A.3.105.055.03 | OPERE EDILI ED AFFINI | MATERIALI | BITUMI | Conglomerato bituminoso a caldo per intasamenti, risagomatura e pavimentazione. | tappeto di usura q./m³ 17 circa, bitume 5.5/6.5, pezzatura mm. 2/7 | t | 51.0674 | 49.58 | 3%
A.3.105.055.04 | OPERE EDILI ED AFFINI | MATERIALI | BITUMI | Conglomerato bituminoso a caldo per intasamenti, risagomatura e pavimentazione. | uso invernale di tipo plastico | t | 76.6011 | 74.37 | 3%
A.3.105.055.05 | OPERE EDILI ED AFFINI | MATERIALI | BITUMI | Filler per confezione di conglomerati bituminosi, per manti di usura o di calcestruzzi bituminosi. |  | t | 47.8744 | 46.48 | 3%
A.3.110.005.07 | OPERE EDILI ED AFFINI | MATERIALI | CONTROSOFFITTI | Elementi per controsoffitti in fibre minerali e gesso | Pann.ges.rm.fil.fer.zin.smon.lastra liscia m 0,70x1,40,sp.cm1,5 | m² | 7.7406 | 5.82 | 33%
A.3.110.005.08 | OPERE EDILI ED AFFINI | MATERIALI | CONTROSOFFITTI | Elementi per controsoffitti in fibre minerali e gesso | Pann.ges.rm.fil.fer.zin.fissi.lisc.sp.bordi cm 3 ca.da cm 60x60 | m² | 11.3183 | 8.51 | 33%
A.3.110.005.09 | OPERE EDILI ED AFFINI | MATERIALI | CONTROSOFFITTI | Elementi per controsoffitti in fibre minerali e gesso | Pannelli in gesso armato fil.fer.zin.fissi. superficie decorata | m² | 13.2468 | 9.96 | 33%
A.3.110.005.10 | OPERE EDILI ED AFFINI | MATERIALI | CONTROSOFFITTI | Elementi per controsoffitti in fibre minerali e gesso | Pann.ges.rm.fil.fer.zin.fissi.fonoas.strato isol.incorp.sp.cm 3 | m² | 12.3158 | 9.26 | 33%
A.3.110.005.11 | OPERE EDILI ED AFFINI | MATERIALI | CONTROSOFFITTI | Elementi per controsoffitti in fibre minerali e gesso | Pann.ges.rm.fil.fe.zin.fissi.lastra liscia m 0,70x1,40,sp.cm1,5 | m² | 6.7963 | 5.11 | 33%
A.3.110.010.01 | OPERE EDILI ED AFFINI | MATERIALI | CONTROSOFFITTI | Elementi per completamento controsoffitti | Orditure metalliche ad L preverniciate per sospensioni pannelli | m | 2.3275 | 1.75 | 33%
A.3.110.010.02 | OPERE EDILI ED AFFINI | MATERIALI | CONTROSOFFITTI | Elementi per completamento controsoffitti | Orditure metalliche doppio L preverniciate sospensioni pannelli | m | 3.1255 | 2.35 | 33%
A.3.115.005.01 | OPERE EDILI ED AFFINI | MATERIALI | ISOLANTI E COIBENTI | Granulati e gllomerati di sughero | Granulato sughero naturale kg/mc 100-110 | x 100 Kg | 44.4 | 29.6 | 50%
A.3.115.005.02 | OPERE EDILI ED AFFINI | MATERIALI | ISOLANTI E COIBENTI | Granulati e gllomerati di sughero | Granulato sughero espanso kg/mc 60-70 | x 100 Kg | 48.435 | 32.29 | 50%
A.3.115.005.03 | OPERE EDILI ED AFFINI | MATERIALI | ISOLANTI E COIBENTI | Granulati e gllomerati di sughero | Agglom. sughero in lastra tipo autocollato espanso spessore cm 2 | m² | 4.2 | 2.8 | 50%
A.3.115.005.04 | OPERE EDILI ED AFFINI | MATERIALI | ISOLANTI E COIBENTI | Granulati e gllomerati di sughero | Agglom. sughero in lastra tipo autocollato espanso spessore cm 3 | m² | 5.805 | 3.87 | 50%
A.3.115.005.05 | OPERE EDILI ED AFFINI | MATERIALI | ISOLANTI E COIBENTI | Granulati e gllomerati di sughero | Agglom. sughero in lastra tipo autocollato espanso spessore cm 4 | m² | 7.425 | 4.95 | 50%
A.3.115.005.06 | OPERE EDILI ED AFFINI | MATERIALI | ISOLANTI E COIBENTI | Granulati e gllomerati di sughero | Agglomer. sughero in lastra tipo catramato espanso spessore cm 2 | m² | 4.035 | 2.69 | 50%
A.3.115.005.07 | OPERE EDILI ED AFFINI | MATERIALI | ISOLANTI E COIBENTI | Granulati e gllomerati di sughero | Agglomer. sughero in lastra tipo catramato espanso spessore cm 3 | m² | 5.655 | 3.77 | 50%
A.3.115.005.08 | OPERE EDILI ED AFFINI | MATERIALI | ISOLANTI E COIBENTI | Granulati e gllomerati di sughero | Agglomer. sughero in lastra tipo catramato espanso spessore cm 4 | m² | 7.26 | 4.84 | 50%
A.3.115.010.01 | OPERE EDILI ED AFFINI | MATERIALI | ISOLANTI E COIBENTI | Pannelli, feltri e materassini in fibra di vetro | Pannelli semirigidi in fibra di vetro kg/mc 15-25 per pareti | m²/cm | 0.885 | 0.59 | 50%
A.3.115.010.02 | OPERE EDILI ED AFFINI | MATERIALI | ISOLANTI E COIBENTI | Pannelli, feltri e materassini in fibra di vetro | Pannelli rigidi resin. in fibra di vetro kg/mc 90-110 per solai | m²/cm | 3.195 | 2.13 | 50%
A.3.115.010.03 | OPERE EDILI ED AFFINI | MATERIALI | ISOLANTI E COIBENTI | Pannelli, feltri e materassini in fibra di vetro | Materassini in fibra di vetro resinati in rotoli kg/mc 10-15 | m²/cm | 0.57 | 0.38 | 50%
A.3.115.010.04 | OPERE EDILI ED AFFINI | MATERIALI | ISOLANTI E COIBENTI | Pannelli, feltri e materassini in fibra di vetro | Feltri in fibra di vetro lunga sp. mm 3 isolam. acust. pavimenti | m² | 2.46 | 1.64 | 50%
A.3.115.010.05 | OPERE EDILI ED AFFINI | MATERIALI | ISOLANTI E COIBENTI | Pannelli, feltri e materassini in fibra di vetro | Pannelli rigidi di fibra di vetro resinati sp. mm 15 kg/mc 50-60 | m² | 3.03 | 2.02 | 50%
A.3.115.015.01 | OPERE EDILI ED AFFINI | MATERIALI | ISOLANTI E COIBENTI | Pannelli, feltri e materassini in lana di roccia | Pannelli resinati di lana di roccia feldspadica densità kg/mc 40 | m²/cm | 0.66 | 0.44 | 50%
A.3.115.015.02 | OPERE EDILI ED AFFINI | MATERIALI | ISOLANTI E COIBENTI | Pannelli, feltri e materassini in lana di roccia | Pannelli resinati di lana di roccia feldspadica densità kg/mc 55 | m²/cm | 0.885 | 0.59 | 50%
A.3.115.015.03 | OPERE EDILI ED AFFINI | MATERIALI | ISOLANTI E COIBENTI | Pannelli, feltri e materassini in lana di roccia | Materass.lana roccia feldsp.trapun.su cartonf.bitum.den.kg/mc 50 | m²/cm | 1.05 | 0.7 | 50%
A.3.115.015.04 | OPERE EDILI ED AFFINI | MATERIALI | ISOLANTI E COIBENTI | Pannelli, feltri e materassini in lana di roccia | Feltro resinato in lana di roccia feldspadica densità kg/mc 30 | m²/cm | 0.405 | 0.27 | 50%
A.3.115.015.05 | OPERE EDILI ED AFFINI | MATERIALI | ISOLANTI E COIBENTI | Pannelli, feltri e materassini in lana di roccia | Pannell.lana roccia feldspadica rigidi spess.mm10 dens.kg/mc 120 | m² | 2.055 | 1.37 | 50%
A.3.115.020.01 | OPERE EDILI ED AFFINI | MATERIALI | ISOLANTI E COIBENTI | Lastre, pannelli di polistirene espanso ed estruso | Lastra di polistirene espanso tipo leggero densità kg/mc 10 | m²/cm | 0.36 | 0.24 | 50%
A.3.115.020.02 | OPERE EDILI ED AFFINI | MATERIALI | ISOLANTI E COIBENTI | Lastre, pannelli di polistirene espanso ed estruso | Lastra di polistirene espanso tipo UNI 7819 densità kg/mc 15 | m²/cm | 0.87 | 0.58 | 50%
A.3.115.020.03 | OPERE EDILI ED AFFINI | MATERIALI | ISOLANTI E COIBENTI | Lastre, pannelli di polistirene espanso ed estruso | Lastra di polistirene espanso tipo UNI 7819 densità kg/mc 20 | m²/cm | 1.125 | 0.75 | 50%
A.3.115.020.04 | OPERE EDILI ED AFFINI | MATERIALI | ISOLANTI E COIBENTI | Lastre, pannelli di polistirene espanso ed estruso | Lastra di polistirene espanso tipo UNI 7819 densità kg/mc 25 | m²/cm | 1.365 | 0.91 | 50%
A.3.115.020.05 | OPERE EDILI ED AFFINI | MATERIALI | ISOLANTI E COIBENTI | Lastre, pannelli di polistirene espanso ed estruso | Lastra di polistirene espanso tipo UNI 7819 densità kg/mc 30 | m²/cm | 1.935 | 1.29 | 50%
A.3.115.020.06 | OPERE EDILI ED AFFINI | MATERIALI | ISOLANTI E COIBENTI | Lastre, pannelli di polistirene espanso ed estruso | Sovrapprezzo per tipo autoestinguente | 20% | 0 | 0 | 50%
A.3.115.025.01 | OPERE EDILI ED AFFINI | MATERIALI | ISOLANTI E COIBENTI | Lastre isolanti autoportanti tipo "Ondulit" in laminato di acciaio zincato con protezione superiore in asfalto termocoibentante e con lamine di alluminio da mm. 0,06 naturale preverniciato e protezione inferiore con strato bituminoso e laminato di alluminio, compresi i pezzi speciali occorrenti esclusi i ponteggi:: | Tipo ondulato da 4/10 con lamina di alluminio | m² | 18.33 | 12.22 | 50%
A.3.115.025.02 | OPERE EDILI ED AFFINI | MATERIALI | ISOLANTI E COIBENTI | Lastre isolanti autoportanti tipo "Ondulit" in laminato di acciaio zincato con protezione superiore in asfalto termocoibentante e con lamine di alluminio da mm. 0,06 naturale preverniciato e protezione inferiore con strato bituminoso e laminato di alluminio, compresi i pezzi speciali occorrenti esclusi i ponteggi:: | Tipo ondulato da 6/10 con lamina di alluminio | m² | 22.035 | 14.69 | 50%
A.3.115.025.03 | OPERE EDILI ED AFFINI | MATERIALI | ISOLANTI E COIBENTI | Lastre isolanti autoportanti tipo "Ondulit" in laminato di acciaio zincato con protezione superiore in asfalto termocoibentante e con lamine di alluminio da mm. 0,06 naturale preverniciato e protezione inferiore con strato bituminoso e laminato di alluminio, compresi i pezzi speciali occorrenti esclusi i ponteggi:: | Maggiorazione per tipo preverniciato a fuoco | 30% | 0 | 0 | 50%
A.3.115.030.01 | OPERE EDILI ED AFFINI | MATERIALI | ISOLANTI E COIBENTI | Lastre isolanti autoportanti tipo "Ondulit" in laminato di acciaio zincato con protezione superiore in asfalto rivestito uniformemente da una lamina di alluminio puro, compresi i pezzi speciali occorrenti esclusi i ponteggi:: | Tipo ondulato o grecato da 4/10 | m² | 18.33 | 12.22 | 50%
A.3.115.030.02 | OPERE EDILI ED AFFINI | MATERIALI | ISOLANTI E COIBENTI | Lastre isolanti autoportanti tipo "Ondulit" in laminato di acciaio zincato con protezione superiore in asfalto rivestito uniformemente da una lamina di alluminio puro, compresi i pezzi speciali occorrenti esclusi i ponteggi:: | Tipo da 6/10 | m² | 22.035 | 14.69 | 50%
A.3.115.030.03 | OPERE EDILI ED AFFINI | MATERIALI | ISOLANTI E COIBENTI | Lastre isolanti autoportanti tipo "Ondulit" in laminato di acciaio zincato con protezione superiore in asfalto rivestito uniformemente da una lamina di alluminio puro, compresi i pezzi speciali occorrenti esclusi i ponteggi:: | Sovrapprezzo per lamina in rame elettrolitico | m² | 19.785 | 13.19 | 50%
A.3.120.005.01 | OPERE EDILI ED AFFINI | MATERIALI | ELEMENTI IN VETROCEMENTO | Elementi in vetrocemento per strutture orizzontali | Diffusore sempl. tazza vetro ricotto strut.oriz.diam mm145hmm55 | n | 2.94 | 1.96 | 50%
A.3.120.005.02 | OPERE EDILI ED AFFINI | MATERIALI | ELEMENTI IN VETROCEMENTO | Elementi in vetrocemento per strutture orizzontali | Diffusore sempl. tazza vetro ricotto strut.oriz.mm145x145 hmm55 | n | 3.15 | 2.1 | 50%
A.3.120.005.03 | OPERE EDILI ED AFFINI | MATERIALI | ELEMENTI IN VETROCEMENTO | Elementi in vetrocemento per strutture orizzontali | Diffusore sempl. tazza vetro ricotto strut.oriz.mm200x200 hmm70 | n | 5.73 | 3.82 | 50%
A.3.120.005.04 | OPERE EDILI ED AFFINI | MATERIALI | ELEMENTI IN VETROCEMENTO | Elementi in vetrocemento per strutture orizzontali | Diffusore camera d'aria vetro ricotto strut.oriz.mm190x190 hmm80 | n | 7.11 | 4.74 | 50%
A.3.120.005.05 | OPERE EDILI ED AFFINI | MATERIALI | ELEMENTI IN VETROCEMENTO | Elementi in vetrocemento per strutture orizzontali | Diffus. camera d'aria vetro ricotto strut.oriz.mm145x145 hmm 105 | n | 6.21 | 4.14 | 50%
A.3.120.010.01 | OPERE EDILI ED AFFINI | MATERIALI | ELEMENTI IN VETROCEMENTO | Elementi in vetrocemento per strutture verticali incollate | Diffusore sempl.in vetro ricotto strutt.vert.mm 200x200 sp.mm 30 | n | 3.195 | 2.13 | 50%
A.3.120.010.02 | OPERE EDILI ED AFFINI | MATERIALI | ELEMENTI IN VETROCEMENTO | Elementi in vetrocemento per strutture verticali incollate | Diffusore a cam.d'aria vetro ricot.strutt.vert.mm190x190 sp.mm80 | n | 4.275 | 2.85 | 50%
A.3.120.010.03 | OPERE EDILI ED AFFINI | MATERIALI | ELEMENTI IN VETROCEMENTO | Elementi in vetrocemento per strutture verticali incollate | Dif cam.d'aria vetro ricot.facce dec strut.vert.mm190x190sp.mm80 | n | 7.59 | 5.06 | 50%
A.3.120.010.04 | OPERE EDILI ED AFFINI | MATERIALI | ELEMENTI IN VETROCEMENTO | Elementi in vetrocemento per strutture verticali incollate | Diffusore a cam.d'aria vetro ricot.strutt.vert.mm240x115 sp.mm80 | n | 4.32 | 2.88 | 50%
A.3.120.010.05 | OPERE EDILI ED AFFINI | MATERIALI | ELEMENTI IN VETROCEMENTO | Elementi in vetrocemento per strutture verticali incollate | Diffusore a cam.d'aria vetro ricot.strutt.vert.mm240x240 sp.mm80 | n | 8.64 | 5.76 | 50%
A.3.120.010.06 | OPERE EDILI ED AFFINI | MATERIALI | ELEMENTI IN VETROCEMENTO | Elementi in vetrocemento per strutture verticali incollate | Diffusore a cam.d'aria vetro ricot.strutt.vert.mm300x300 sp.mm80 | n | 12.675 | 8.45 | 50%
A.3.120.015.01 | OPERE EDILI ED AFFINI | MATERIALI | ELEMENTI IN VETROCEMENTO | Diffusore a camera d' aria (doppio) vetro ricotto colorato bronzo o azzurro per pareti | mm. 190x190x80 a facce lisce | n | 7.455 | 4.97 | 50%
A.3.120.015.02 | OPERE EDILI ED AFFINI | MATERIALI | ELEMENTI IN VETROCEMENTO | Diffusore a camera d' aria (doppio) vetro ricotto colorato bronzo o azzurro per pareti | mm. 190x190x80 a faccia interna con decorazione in rilievo | n | 7.8 | 5.2 | 50%
A.3.120.015.03 | OPERE EDILI ED AFFINI | MATERIALI | ELEMENTI IN VETROCEMENTO | Diffusore a camera d' aria (doppio) vetro ricotto colorato bronzo o azzurro per pareti | mm. 240x240x80 a faccie lisce | n | 11.745 | 7.83 | 50%
A.3.120.015.04 | OPERE EDILI ED AFFINI | MATERIALI | ELEMENTI IN VETROCEMENTO | Diffusore a camera d' aria (doppio) vetro ricotto colorato bronzo o azzurro per pareti | mm. 240x240x80 a faccia interna con decorazione in rilievo | n | 12.435 | 8.29 | 50%
A.3.120.020.01 | OPERE EDILI ED AFFINI | MATERIALI | ELEMENTI IN VETROCEMENTO | Accessori per diffusori in vetro ricotto per pareti e superfici orizzontali | Griglia in ghisa 20x20 cm. | n | 13.68 | 9.12 | 50%
A.3.120.020.02 | OPERE EDILI ED AFFINI | MATERIALI | ELEMENTI IN VETROCEMENTO | Accessori per diffusori in vetro ricotto per pareti e superfici orizzontali | Griglia in ghisa 15x15 cm. | n | 10.17 | 6.78 | 50%
A.3.120.020.03 | OPERE EDILI ED AFFINI | MATERIALI | ELEMENTI IN VETROCEMENTO | Accessori per diffusori in vetro ricotto per pareti e superfici orizzontali | Formelle in plastico 20x20 cm. | n | 0.57 | 0.38 | 50%
A.3.120.020.04 | OPERE EDILI ED AFFINI | MATERIALI | ELEMENTI IN VETROCEMENTO | Accessori per diffusori in vetro ricotto per pareti e superfici orizzontali | Formelle in plastico 19x19 cm. | n | 0.57 | 0.38 | 50%
A.3.120.020.05 | OPERE EDILI ED AFFINI | MATERIALI | ELEMENTI IN VETROCEMENTO | Accessori per diffusori in vetro ricotto per pareti e superfici orizzontali | Formelle in plastico 15x15 cm. | n | 1.125 | 0.75 | 50%
A.3.120.020.06 | OPERE EDILI ED AFFINI | MATERIALI | ELEMENTI IN VETROCEMENTO | Accessori per diffusori in vetro ricotto per pareti e superfici orizzontali | Telaio apribile 19x19x8 cm. | n | 42.96 | 28.64 | 50%
A.3.120.020.07 | OPERE EDILI ED AFFINI | MATERIALI | ELEMENTI IN VETROCEMENTO | Accessori per diffusori in vetro ricotto per pareti e superfici orizzontali | Telaio apribile 24x24x8 cm. | n | 49.74 | 33.16 | 50%
A.3.120.020.08 | OPERE EDILI ED AFFINI | MATERIALI | ELEMENTI IN VETROCEMENTO | Accessori per diffusori in vetro ricotto per pareti e superfici orizzontali | Telaio apribile 39x39x8 cm. | n | 79.125 | 52.75 | 50%
A.3.120.025.01 | OPERE EDILI ED AFFINI | MATERIALI | ELEMENTI IN VETROCEMENTO | Cupola in resina acrilica realizzata mediante termoformatura di lastre colata Plexiglas circolare | Diam. int. cm. 60 lucernaio a parete semplice | n | 83.64 | 55.76 | 50%
A.3.120.025.02 | OPERE EDILI ED AFFINI | MATERIALI | ELEMENTI IN VETROCEMENTO | Cupola in resina acrilica realizzata mediante termoformatura di lastre colata Plexiglas circolare | Diam. int. cm. 60 lucernaio a parete doppia | n | 141.3 | 94.2 | 50%
A.3.120.025.03 | OPERE EDILI ED AFFINI | MATERIALI | ELEMENTI IN VETROCEMENTO | Cupola in resina acrilica realizzata mediante termoformatura di lastre colata Plexiglas circolare | Diam. int. cm. 60 dispositivo d' apertura manuale | n | 135.645 | 90.43 | 50%
A.3.120.025.04 | OPERE EDILI ED AFFINI | MATERIALI | ELEMENTI IN VETROCEMENTO | Cupola in resina acrilica realizzata mediante termoformatura di lastre colata Plexiglas circolare | Diam. int. cm. 80 lucernaio a parete semplice | n | 102.87 | 68.58 | 50%
A.3.120.025.05 | OPERE EDILI ED AFFINI | MATERIALI | ELEMENTI IN VETROCEMENTO | Cupola in resina acrilica realizzata mediante termoformatura di lastre colata Plexiglas circolare | Diam. int. cm. 80 lucernaio a parete doppia | n | 180.855 | 120.57 | 50%
A.3.120.025.06 | OPERE EDILI ED AFFINI | MATERIALI | ELEMENTI IN VETROCEMENTO | Cupola in resina acrilica realizzata mediante termoformatura di lastre colata Plexiglas circolare | Diam. int. cm. 80 dispositivo d' apertura manuale | n | 145.815 | 97.21 | 50%
A.3.120.025.07 | OPERE EDILI ED AFFINI | MATERIALI | ELEMENTI IN VETROCEMENTO | Cupola in resina acrilica realizzata mediante termoformatura di lastre colata Plexiglas circolare | Diam. int. cm. 100 lucernaio a parete semplice | n | 126.6 | 84.4 | 50%
A.3.120.025.08 | OPERE EDILI ED AFFINI | MATERIALI | ELEMENTI IN VETROCEMENTO | Cupola in resina acrilica realizzata mediante termoformatura di lastre colata Plexiglas circolare | Diam. int. cm. 100 lucernaio a parete doppia | n | 231.72 | 154.48 | 50%
A.3.120.025.09 | OPERE EDILI ED AFFINI | MATERIALI | ELEMENTI IN VETROCEMENTO | Cupola in resina acrilica realizzata mediante termoformatura di lastre colata Plexiglas circolare | Diam. int. cm. 100 dispositivo d' apertura manuale | n | 163.905 | 109.27 | 50%
A.3.120.025.10 | OPERE EDILI ED AFFINI | MATERIALI | ELEMENTI IN VETROCEMENTO | Cupola in resina acrilica realizzata mediante termoformatura di lastre colata Plexiglas circolare | Diam. int. cm. 100 basamento a parete semplice | n | 142.425 | 94.95 | 50%
A.3.120.025.11 | OPERE EDILI ED AFFINI | MATERIALI | ELEMENTI IN VETROCEMENTO | Cupola in resina acrilica realizzata mediante termoformatura di lastre colata Plexiglas circolare | Diam. int. cm. 100 basamento a parete doppia | n | 180.855 | 120.57 | 50%
A.3.120.025.12 | OPERE EDILI ED AFFINI | MATERIALI | ELEMENTI IN VETROCEMENTO | Cupola in resina acrilica realizzata mediante termoformatura di lastre colata Plexiglas circolare | Asta di manovra in alluminio asportabile da cm. 200 | n | 27.135 | 18.09 | 50%
A.3.120.030.01 | OPERE EDILI ED AFFINI | MATERIALI | ELEMENTI IN VETROCEMENTO | Cupola in resina acrilica realizzata mediante termoformatura di lastre colata Plexiglas circolare | Diam. int. cm. 77x77 lucernaio a parete semplice | n | 113.04 | 75.36 | 50%
A.3.120.030.02 | OPERE EDILI ED AFFINI | MATERIALI | ELEMENTI IN VETROCEMENTO | Cupola in resina acrilica realizzata mediante termoformatura di lastre colata Plexiglas circolare | Diam. int. cm. 77x77 lucernaio a parete doppia | n | 192.15 | 128.1 | 50%
A.3.120.030.03 | OPERE EDILI ED AFFINI | MATERIALI | ELEMENTI IN VETROCEMENTO | Cupola in resina acrilica realizzata mediante termoformatura di lastre colata Plexiglas circolare | Diam. int. cm. 77x77 dispositivo d' apertura manuale | n | 142.425 | 94.95 | 50%
A.3.120.030.04 | OPERE EDILI ED AFFINI | MATERIALI | ELEMENTI IN VETROCEMENTO | Cupola in resina acrilica realizzata mediante termoformatura di lastre colata Plexiglas circolare | Diam. int. cm. 100x100 basamento a parete semplice | n | 111.9 | 74.6 | 50%
A.3.120.030.05 | OPERE EDILI ED AFFINI | MATERIALI | ELEMENTI IN VETROCEMENTO | Cupola in resina acrilica realizzata mediante termoformatura di lastre colata Plexiglas circolare | Diam. int. cm. 100x100 basamento a parete doppia | n | 141.3 | 94.2 | 50%
A.3.120.030.06 | OPERE EDILI ED AFFINI | MATERIALI | ELEMENTI IN VETROCEMENTO | Cupola in resina acrilica realizzata mediante termoformatura di lastre colata Plexiglas circolare | Diam. int cm 100x100 lucernaio a parete semplice | n | 126.6 | 84.4 | 50%
A.3.120.030.07 | OPERE EDILI ED AFFINI | MATERIALI | ELEMENTI IN VETROCEMENTO | Cupola in resina acrilica realizzata mediante termoformatura di lastre colata Plexiglas circolare | Diam. int. cm. 100x100 lucernaio a parete doppia | n | 231.72 | 154.48 | 50%
A.3.120.030.08 | OPERE EDILI ED AFFINI | MATERIALI | ELEMENTI IN VETROCEMENTO | Cupola in resina acrilica realizzata mediante termoformatura di lastre colata Plexiglas circolare | Diam int cm 100x100 dispositivo d' apertura manuale | n | 163.905 | 109.27 | 50%
A.3.120.030.09 | OPERE EDILI ED AFFINI | MATERIALI | ELEMENTI IN VETROCEMENTO | Cupola in resina acrilica realizzata mediante termoformatura di lastre colata Plexiglas circolare | Diam. int. cm. 100x100 basamento a parete semplice | n | 142.095 | 94.73 | 50%
A.3.120.030.10 | OPERE EDILI ED AFFINI | MATERIALI | ELEMENTI IN VETROCEMENTO | Cupola in resina acrilica realizzata mediante termoformatura di lastre colata Plexiglas circolare | Diam. int. cm. 100x100 basamento a parete doppia | n | 180.855 | 120.57 | 50%
A.3.120.030.11 | OPERE EDILI ED AFFINI | MATERIALI | ELEMENTI IN VETROCEMENTO | Cupola in resina acrilica realizzata mediante termoformatura di lastre colata Plexiglas circolare | Asta di manovra in alluminio asportabile da cm. 200 | n | 27.135 | 18.09 | 50%
A.3.125.005.01 | OPERE EDILI ED AFFINI | MATERIALI | ELEMENTI PER PARETI MOBILI ATTREZZATE | Pareti mobili prefabbricate a pannelli scomponibili del tipo prodotto dalle maggiori industrie nazionali del ramo, della larghezza modulare da cm. 90 a 125 e spessore minimo di cm. 5, cieche, o a vetri, aventi le seguenti caratteristiche: montanti in profilati di lega leggera anodizzata o di lamiera di acciaio verniciata a fuoco, con sezione ad elevato momento di inerzia, di conformazione tale da consentire la realizzazione di accoppiamenti complanari e di incroci di due, tre o quattropannelli nello stesso nodo, completi di idonei congegni di contrasto registrabili, di guarnizioni elastiche, ed eventuali pezzi speciali con dispositivo di compensazione regolabile; traverse orizzontali pure in profilati di lega leggera anodizzata o di lamiera di acciaio verniciata a fuoco; pannelli di tamponamento indipendenti e fissati a incastro ai montanti ciechi o parzialmente vetrati, rifiniti con eventuale zoccolino in laminato plastico, linoleum o lega leggera anodizzata, da applicare alla base dei pannelli, costituiti da materiale isolante ad alto potere coibentato acustico ignifugato, contenuto da eventuale telaio e supporto rigido sulle due facce che saranno rivestite con i materiali stabiliti nelle sottovoci elencate; le parti vetrate dovranno essere realizzate con mezzi cristalli spessore mm. 4-6, o vetri stampati retinati, questi compresi nel prezzo, idoneamente fissati a mezzo di fermavetri e guarnizioni in p.v.c. flessibile: | Panne. rivestiti sulle 2 facce con tessuto plastico, finta pelle | m² | 155.985 | 103.99 | 50%
A.3.125.005.02 | OPERE EDILI ED AFFINI | MATERIALI | ELEMENTI PER PARETI MOBILI ATTREZZATE | Pareti mobili prefabbricate a pannelli scomponibili del tipo prodotto dalle maggiori industrie nazionali del ramo, della larghezza modulare da cm. 90 a 125 e spessore minimo di cm. 5, cieche, o a vetri, aventi le seguenti caratteristiche: montanti in profilati di lega leggera anodizzata o di lamiera di acciaio verniciata a fuoco, con sezione ad elevato momento di inerzia, di conformazione tale da consentire la realizzazione di accoppiamenti complanari e di incroci di due, tre o quattropannelli nello stesso nodo, completi di idonei congegni di contrasto registrabili, di guarnizioni elastiche, ed eventuali pezzi speciali con dispositivo di compensazione regolabile; traverse orizzontali pure in profilati di lega leggera anodizzata o di lamiera di acciaio verniciata a fuoco; pannelli di tamponamento indipendenti e fissati a incastro ai montanti ciechi o parzialmente vetrati, rifiniti con eventuale zoccolino in laminato plastico, linoleum o lega leggera anodizzata, da applicare alla base dei pannelli, costituiti da materiale isolante ad alto potere coibentato acustico ignifugato, contenuto da eventuale telaio e supporto rigido sulle due facce che saranno rivestite con i materiali stabiliti nelle sottovoci elencate; le parti vetrate dovranno essere realizzate con mezzi cristalli spessore mm. 4-6, o vetri stampati retinati, questi compresi nel prezzo, idoneamente fissati a mezzo di fermavetri e guarnizioni in p.v.c. flessibile: | Pann. rivestiti sulle 2 facce con laminato plastico tipo formica | m² | 168.42 | 112.28 | 50%
A.3.125.005.03 | OPERE EDILI ED AFFINI | MATERIALI | ELEMENTI PER PARETI MOBILI ATTREZZATE | Pareti mobili prefabbricate a pannelli scomponibili del tipo prodotto dalle maggiori industrie nazionali del ramo, della larghezza modulare da cm. 90 a 125 e spessore minimo di cm. 5, cieche, o a vetri, aventi le seguenti caratteristiche: montanti in profilati di lega leggera anodizzata o di lamiera di acciaio verniciata a fuoco, con sezione ad elevato momento di inerzia, di conformazione tale da consentire la realizzazione di accoppiamenti complanari e di incroci di due, tre o quattropannelli nello stesso nodo, completi di idonei congegni di contrasto registrabili, di guarnizioni elastiche, ed eventuali pezzi speciali con dispositivo di compensazione regolabile; traverse orizzontali pure in profilati di lega leggera anodizzata o di lamiera di acciaio verniciata a fuoco; pannelli di tamponamento indipendenti e fissati a incastro ai montanti ciechi o parzialmente vetrati, rifiniti con eventuale zoccolino in laminato plastico, linoleum o lega leggera anodizzata, da applicare alla base dei pannelli, costituiti da materiale isolante ad alto potere coibentato acustico ignifugato, contenuto da eventuale telaio e supporto rigido sulle due facce che saranno rivestite con i materiali stabiliti nelle sottovoci elencate; le parti vetrate dovranno essere realizzate con mezzi cristalli spessore mm. 4-6, o vetri stampati retinati, questi compresi nel prezzo, idoneamente fissati a mezzo di fermavetri e guarnizioni in p.v.c. flessibile: | Pann. rivestiti sulle 2 facce con lamiera zincata plastificata | m² | 192.15 | 128.1 | 50%
A.3.125.005.04 | OPERE EDILI ED AFFINI | MATERIALI | ELEMENTI PER PARETI MOBILI ATTREZZATE | Pareti mobili prefabbricate a pannelli scomponibili del tipo prodotto dalle maggiori industrie nazionali del ramo, della larghezza modulare da cm. 90 a 125 e spessore minimo di cm. 5, cieche, o a vetri, aventi le seguenti caratteristiche: montanti in profilati di lega leggera anodizzata o di lamiera di acciaio verniciata a fuoco, con sezione ad elevato momento di inerzia, di conformazione tale da consentire la realizzazione di accoppiamenti complanari e di incroci di due, tre o quattropannelli nello stesso nodo, completi di idonei congegni di contrasto registrabili, di guarnizioni elastiche, ed eventuali pezzi speciali con dispositivo di compensazione regolabile; traverse orizzontali pure in profilati di lega leggera anodizzata o di lamiera di acciaio verniciata a fuoco; pannelli di tamponamento indipendenti e fissati a incastro ai montanti ciechi o parzialmente vetrati, rifiniti con eventuale zoccolino in laminato plastico, linoleum o lega leggera anodizzata, da applicare alla base dei pannelli, costituiti da materiale isolante ad alto potere coibentato acustico ignifugato, contenuto da eventuale telaio e supporto rigido sulle due facce che saranno rivestite con i materiali stabiliti nelle sottovoci elencate; le parti vetrate dovranno essere realizzate con mezzi cristalli spessore mm. 4-6, o vetri stampati retinati, questi compresi nel prezzo, idoneamente fissati a mezzo di fermavetri e guarnizioni in p.v.c. flessibile: | Pann. rivestiti sulle 2 facce con impiallacciatura in legno preg | m² | 261.105 | 174.07 | 50%
A.3.125.005.05 | OPERE EDILI ED AFFINI | MATERIALI | ELEMENTI PER PARETI MOBILI ATTREZZATE | Pareti mobili prefabbricate a pannelli scomponibili del tipo prodotto dalle maggiori industrie nazionali del ramo, della larghezza modulare da cm. 90 a 125 e spessore minimo di cm. 5, cieche, o a vetri, aventi le seguenti caratteristiche: montanti in profilati di lega leggera anodizzata o di lamiera di acciaio verniciata a fuoco, con sezione ad elevato momento di inerzia, di conformazione tale da consentire la realizzazione di accoppiamenti complanari e di incroci di due, tre o quattropannelli nello stesso nodo, completi di idonei congegni di contrasto registrabili, di guarnizioni elastiche, ed eventuali pezzi speciali con dispositivo di compensazione regolabile; traverse orizzontali pure in profilati di lega leggera anodizzata o di lamiera di acciaio verniciata a fuoco; pannelli di tamponamento indipendenti e fissati a incastro ai montanti ciechi o parzialmente vetrati, rifiniti con eventuale zoccolino in laminato plastico, linoleum o lega leggera anodizzata, da applicare alla base dei pannelli, costituiti da materiale isolante ad alto potere coibentato acustico ignifugato, contenuto da eventuale telaio e supporto rigido sulle due facce che saranno rivestite con i materiali stabiliti nelle sottovoci elencate; le parti vetrate dovranno essere realizzate con mezzi cristalli spessore mm. 4-6, o vetri stampati retinati, questi compresi nel prezzo, idoneamente fissati a mezzo di fermavetri e guarnizioni in p.v.c. flessibile: | compenso per ogni porta inserita in cristallo sp. mm. da 8 a 10 | n | 169.545 | 113.03 | 50%
A.3.125.005.06 | OPERE EDILI ED AFFINI | MATERIALI | ELEMENTI PER PARETI MOBILI ATTREZZATE | Pareti mobili prefabbricate a pannelli scomponibili del tipo prodotto dalle maggiori industrie nazionali del ramo, della larghezza modulare da cm. 90 a 125 e spessore minimo di cm. 5, cieche, o a vetri, aventi le seguenti caratteristiche: montanti in profilati di lega leggera anodizzata o di lamiera di acciaio verniciata a fuoco, con sezione ad elevato momento di inerzia, di conformazione tale da consentire la realizzazione di accoppiamenti complanari e di incroci di due, tre o quattropannelli nello stesso nodo, completi di idonei congegni di contrasto registrabili, di guarnizioni elastiche, ed eventuali pezzi speciali con dispositivo di compensazione regolabile; traverse orizzontali pure in profilati di lega leggera anodizzata o di lamiera di acciaio verniciata a fuoco; pannelli di tamponamento indipendenti e fissati a incastro ai montanti ciechi o parzialmente vetrati, rifiniti con eventuale zoccolino in laminato plastico, linoleum o lega leggera anodizzata, da applicare alla base dei pannelli, costituiti da materiale isolante ad alto potere coibentato acustico ignifugato, contenuto da eventuale telaio e supporto rigido sulle due facce che saranno rivestite con i materiali stabiliti nelle sottovoci elencate; le parti vetrate dovranno essere realizzate con mezzi cristalli spessore mm. 4-6, o vetri stampati retinati, questi compresi nel prezzo, idoneamente fissati a mezzo di fermavetri e guarnizioni in p.v.c. flessibile: | Compenso per ogni porta inserita delle caratt. delle pareti | n | 220.41 | 146.94 | 50%
A.3.125.010.01 | OPERE EDILI ED AFFINI | MATERIALI | ELEMENTI PER PARETI MOBILI ATTREZZATE | Elementi traforati di alluminio di spessore non inferiore a 6/10 di mm. con travatura reticolare interna, riempiti con lana di roccia o di vetro, aventi forma quadrata o rettangolare e altezza superiore a mm. 20. | Con superfici in vista verniciate al forno | m² | 18.99 | 12.66 | 50%
A.3.130.005.01 | OPERE EDILI ED AFFINI | MATERIALI | ELEMENTI IN MARMO E PIETRA NATURALE E ARTIFICIALE | Graniti, Serizzi, Dioriti, Sieniti, Serpentini, Porfidi, Beole in lastre regolari | Granito bianco Montorfano spessore cm 3 | m² | 171.027 | 110.34 | 55%
A.3.130.005.02 | OPERE EDILI ED AFFINI | MATERIALI | ELEMENTI IN MARMO E PIETRA NATURALE E ARTIFICIALE | Graniti, Serizzi, Dioriti, Sieniti, Serpentini, Porfidi, Beole in lastre regolari | Granito bianco Montorfano spessore cm 2 | m² | 131.812 | 85.04 | 55%
A.3.130.005.03 | OPERE EDILI ED AFFINI | MATERIALI | ELEMENTI IN MARMO E PIETRA NATURALE E ARTIFICIALE | Graniti, Serizzi, Dioriti, Sieniti, Serpentini, Porfidi, Beole in lastre regolari | Granito sardo spessore cm 3 | m² | 121.799 | 78.58 | 55%
A.3.130.005.04 | OPERE EDILI ED AFFINI | MATERIALI | ELEMENTI IN MARMO E PIETRA NATURALE E ARTIFICIALE | Graniti, Serizzi, Dioriti, Sieniti, Serpentini, Porfidi, Beole in lastre regolari | Granito rosa spessore cm 2 | m² | 94.271 | 60.82 | 55%
A.3.130.005.05 | OPERE EDILI ED AFFINI | MATERIALI | ELEMENTI IN MARMO E PIETRA NATURALE E ARTIFICIALE | Graniti, Serizzi, Dioriti, Sieniti, Serpentini, Porfidi, Beole in lastre regolari | Granito sardo grigio spessore cm 3 | m² | 130.1535 | 83.97 | 55%
A.3.130.005.06 | OPERE EDILI ED AFFINI | MATERIALI | ELEMENTI IN MARMO E PIETRA NATURALE E ARTIFICIALE | Graniti, Serizzi, Dioriti, Sieniti, Serpentini, Porfidi, Beole in lastre regolari | Granito sardo grigio spessore cm 2 | m² | 100.1145 | 64.59 | 55%
A.3.130.005.07 | OPERE EDILI ED AFFINI | MATERIALI | ELEMENTI IN MARMO E PIETRA NATURALE E ARTIFICIALE | Graniti, Serizzi, Dioriti, Sieniti, Serpentini, Porfidi, Beole in lastre regolari | Granito rosa di Baveno spessore cm 3 | m² | 171.027 | 110.34 | 55%
A.3.130.005.08 | OPERE EDILI ED AFFINI | MATERIALI | ELEMENTI IN MARMO E PIETRA NATURALE E ARTIFICIALE | Graniti, Serizzi, Dioriti, Sieniti, Serpentini, Porfidi, Beole in lastre regolari | Granito rosa di Baveno spessore cm 2 | m² | 131.812 | 85.04 | 55%
A.3.130.005.09 | OPERE EDILI ED AFFINI | MATERIALI | ELEMENTI IN MARMO E PIETRA NATURALE E ARTIFICIALE | Graniti, Serizzi, Dioriti, Sieniti, Serpentini, Porfidi, Beole in lastre regolari | Granito rosso Agrentina spessore cm 3 | m² | 233.6005 | 150.71 | 55%
A.3.130.005.10 | OPERE EDILI ED AFFINI | MATERIALI | ELEMENTI IN MARMO E PIETRA NATURALE E ARTIFICIALE | Graniti, Serizzi, Dioriti, Sieniti, Serpentini, Porfidi, Beole in lastre regolari | Granito rosso Agrentina spessore cm 2 | m² | 180.203 | 116.26 | 55%
A.3.130.005.11 | OPERE EDILI ED AFFINI | MATERIALI | ELEMENTI IN MARMO E PIETRA NATURALE E ARTIFICIALE | Graniti, Serizzi, Dioriti, Sieniti, Serpentini, Porfidi, Beole in lastre regolari | Granito nero Brasile spessore cm 3 | m² | 206.0725 | 132.95 | 55%
A.3.130.005.12 | OPERE EDILI ED AFFINI | MATERIALI | ELEMENTI IN MARMO E PIETRA NATURALE E ARTIFICIALE | Graniti, Serizzi, Dioriti, Sieniti, Serpentini, Porfidi, Beole in lastre regolari | Granito nero Brasile spessore cm 2 | m² | 158.5185 | 102.27 | 55%
A.3.130.005.13 | OPERE EDILI ED AFFINI | MATERIALI | ELEMENTI IN MARMO E PIETRA NATURALE E ARTIFICIALE | Graniti, Serizzi, Dioriti, Sieniti, Serpentini, Porfidi, Beole in lastre regolari | Granito rosso imperiale spessore cm 3 | m² | 283.6655 | 183.01 | 55%
A.3.130.005.14 | OPERE EDILI ED AFFINI | MATERIALI | ELEMENTI IN MARMO E PIETRA NATURALE E ARTIFICIALE | Graniti, Serizzi, Dioriti, Sieniti, Serpentini, Porfidi, Beole in lastre regolari | Granito rosso imperiale spessore cm 2 | m² | 218.581 | 141.02 | 55%
A.3.130.005.15 | OPERE EDILI ED AFFINI | MATERIALI | ELEMENTI IN MARMO E PIETRA NATURALE E ARTIFICIALE | Graniti, Serizzi, Dioriti, Sieniti, Serpentini, Porfidi, Beole in lastre regolari | Granito rosso Balmoral spessore cm 3 | m² | 238.607 | 153.94 | 55%
A.3.130.005.16 | OPERE EDILI ED AFFINI | MATERIALI | ELEMENTI IN MARMO E PIETRA NATURALE E ARTIFICIALE | Graniti, Serizzi, Dioriti, Sieniti, Serpentini, Porfidi, Beole in lastre regolari | Granito rosso Balmoral spessore cm 2 | m² | 183.5355 | 118.41 | 55%
A.3.130.005.17 | OPERE EDILI ED AFFINI | MATERIALI | ELEMENTI IN MARMO E PIETRA NATURALE E ARTIFICIALE | Graniti, Serizzi, Dioriti, Sieniti, Serpentini, Porfidi, Beole in lastre regolari | Granito nero di Svezia spessore cm 3 | m² | 373.767 | 241.14 | 55%
A.3.130.005.18 | OPERE EDILI ED AFFINI | MATERIALI | ELEMENTI IN MARMO E PIETRA NATURALE E ARTIFICIALE | Graniti, Serizzi, Dioriti, Sieniti, Serpentini, Porfidi, Beole in lastre regolari | Granito nero di Svezia spessore cm 2 | m² | 287.835 | 185.7 | 55%
A.3.130.005.19 | OPERE EDILI ED AFFINI | MATERIALI | ELEMENTI IN MARMO E PIETRA NATURALE E ARTIFICIALE | Graniti, Serizzi, Dioriti, Sieniti, Serpentini, Porfidi, Beole in lastre regolari | Granito nero Africa spessore cm 2 | m² | 195.2225 | 125.95 | 55%
A.3.130.005.20 | OPERE EDILI ED AFFINI | MATERIALI | ELEMENTI IN MARMO E PIETRA NATURALE E ARTIFICIALE | Graniti, Serizzi, Dioriti, Sieniti, Serpentini, Porfidi, Beole in lastre regolari | Granito nero Africa spessore cm 3 | m² | 150.1795 | 96.89 | 55%
A.3.130.005.21 | OPERE EDILI ED AFFINI | MATERIALI | ELEMENTI IN MARMO E PIETRA NATURALE E ARTIFICIALE | Graniti, Serizzi, Dioriti, Sieniti, Serpentini, Porfidi, Beole in lastre regolari | Granito Labrador scuro spessore cm 3 | m² | 271.1415 | 174.93 | 55%
A.3.130.005.22 | OPERE EDILI ED AFFINI | MATERIALI | ELEMENTI IN MARMO E PIETRA NATURALE E ARTIFICIALE | Graniti, Serizzi, Dioriti, Sieniti, Serpentini, Porfidi, Beole in lastre regolari | Granito Labrador scuro spessore cm 2 | m² | 208.568 | 134.56 | 55%
A.3.130.005.23 | OPERE EDILI ED AFFINI | MATERIALI | ELEMENTI IN MARMO E PIETRA NATURALE E ARTIFICIALE | Graniti, Serizzi, Dioriti, Sieniti, Serpentini, Porfidi, Beole in lastre regolari | Granito Labrador azzurro spessore cm 3 | m² | 308.6825 | 199.15 | 55%
A.3.130.005.24 | OPERE EDILI ED AFFINI | MATERIALI | ELEMENTI IN MARMO E PIETRA NATURALE E ARTIFICIALE | Graniti, Serizzi, Dioriti, Sieniti, Serpentini, Porfidi, Beole in lastre regolari | Granito Labrador azzurro spessore cm 2 | m² | 237.77 | 153.4 | 55%
A.3.130.005.25 | OPERE EDILI ED AFFINI | MATERIALI | ELEMENTI IN MARMO E PIETRA NATURALE E ARTIFICIALE | Graniti, Serizzi, Dioriti, Sieniti, Serpentini, Porfidi, Beole in lastre regolari | Serizzo Ghiandone spess. cm. 3 | m² | 127.6425 | 82.35 | 55%
A.3.130.005.26 | OPERE EDILI ED AFFINI | MATERIALI | ELEMENTI IN MARMO E PIETRA NATURALE E ARTIFICIALE | Graniti, Serizzi, Dioriti, Sieniti, Serpentini, Porfidi, Beole in lastre regolari | Serizzo Ghiandone spess. cm. 2 | m² | 98.4405 | 63.51 | 55%
A.3.130.005.27 | OPERE EDILI ED AFFINI | MATERIALI | ELEMENTI IN MARMO E PIETRA NATURALE E ARTIFICIALE | Graniti, Serizzi, Dioriti, Sieniti, Serpentini, Porfidi, Beole in lastre regolari | Serizzo di Antigorio ( Piemonte ) spess. cm. 3 | m² | 105.958 | 68.36 | 55%
A.3.130.005.28 | OPERE EDILI ED AFFINI | MATERIALI | ELEMENTI IN MARMO E PIETRA NATURALE E ARTIFICIALE | Graniti, Serizzi, Dioriti, Sieniti, Serpentini, Porfidi, Beole in lastre regolari | Serizzo di Antigorio ( Piemonte ) spess. cm. 2 | m² | 81.7625 | 52.75 | 55%
A.3.130.005.29 | OPERE EDILI ED AFFINI | MATERIALI | ELEMENTI IN MARMO E PIETRA NATURALE E ARTIFICIALE | Graniti, Serizzi, Dioriti, Sieniti, Serpentini, Porfidi, Beole in lastre regolari | Sienite di Balma e Biella spessore cm 2 | m² | 131.812 | 85.04 | 55%
A.3.130.005.30 | OPERE EDILI ED AFFINI | MATERIALI | ELEMENTI IN MARMO E PIETRA NATURALE E ARTIFICIALE | Graniti, Serizzi, Dioriti, Sieniti, Serpentini, Porfidi, Beole in lastre regolari | Sienite di Balma e Biella spessore cm 3 | m² | 171.027 | 110.34 | 55%
A.3.130.005.31 | OPERE EDILI ED AFFINI | MATERIALI | ELEMENTI IN MARMO E PIETRA NATURALE E ARTIFICIALE | Graniti, Serizzi, Dioriti, Sieniti, Serpentini, Porfidi, Beole in lastre regolari | Serpentino Valmalenco spessore cm 3 | m² | 135.16 | 87.2 | 55%
A.3.130.005.32 | OPERE EDILI ED AFFINI | MATERIALI | ELEMENTI IN MARMO E PIETRA NATURALE E ARTIFICIALE | Graniti, Serizzi, Dioriti, Sieniti, Serpentini, Porfidi, Beole in lastre regolari | Serpentino Valmalenco spessore cm 2 | m² | 104.284 | 67.28 | 55%
A.3.130.005.33 | OPERE EDILI ED AFFINI | MATERIALI | ELEMENTI IN MARMO E PIETRA NATURALE E ARTIFICIALE | Graniti, Serizzi, Dioriti, Sieniti, Serpentini, Porfidi, Beole in lastre regolari | Beola grigia spessore cm 3 | m² | 135.16 | 87.2 | 55%
A.3.130.005.34 | OPERE EDILI ED AFFINI | MATERIALI | ELEMENTI IN MARMO E PIETRA NATURALE E ARTIFICIALE | Graniti, Serizzi, Dioriti, Sieniti, Serpentini, Porfidi, Beole in lastre regolari | Beola grigia spessore cm 2 | m² | 104.284 | 67.28 | 55%
A.3.130.005.35 | OPERE EDILI ED AFFINI | MATERIALI | ELEMENTI IN MARMO E PIETRA NATURALE E ARTIFICIALE | Graniti, Serizzi, Dioriti, Sieniti, Serpentini, Porfidi, Beole in lastre regolari | Beola bianca spessore cm 3 | m² | 171.027 | 110.34 | 55%
A.3.130.005.36 | OPERE EDILI ED AFFINI | MATERIALI | ELEMENTI IN MARMO E PIETRA NATURALE E ARTIFICIALE | Graniti, Serizzi, Dioriti, Sieniti, Serpentini, Porfidi, Beole in lastre regolari | Beola bianca spessore cm 2 | m² | 131.812 | 85.04 | 55%
A.3.130.010.01 | OPERE EDILI ED AFFINI | MATERIALI | ELEMENTI IN MARMO E PIETRA NATURALE E ARTIFICIALE | Travertini, Peperini, Pietra di Vicenza in lastre regolari | Travertino chiaro Rapolano spessore cm 3 | m² | 58.404 | 37.68 | 55%
A.3.130.010.02 | OPERE EDILI ED AFFINI | MATERIALI | ELEMENTI IN MARMO E PIETRA NATURALE E ARTIFICIALE | Travertini, Peperini, Pietra di Vicenza in lastre regolari | Travertino chiaro Rapolano spessore cm 2 | m² | 45.4615 | 29.33 | 55%
A.3.130.010.03 | OPERE EDILI ED AFFINI | MATERIALI | ELEMENTI IN MARMO E PIETRA NATURALE E ARTIFICIALE | Travertini, Peperini, Pietra di Vicenza in lastre regolari | Travertino scuro Rapolano spessore cm 3 | m² | 67.9985 | 43.87 | 55%
A.3.130.010.04 | OPERE EDILI ED AFFINI | MATERIALI | ELEMENTI IN MARMO E PIETRA NATURALE E ARTIFICIALE | Travertini, Peperini, Pietra di Vicenza in lastre regolari | Travertino scuro Rapolano spessore cm 2 | m² | 52.5605 | 33.91 | 55%
A.3.130.010.05 | OPERE EDILI ED AFFINI | MATERIALI | ELEMENTI IN MARMO E PIETRA NATURALE E ARTIFICIALE | Travertini, Peperini, Pietra di Vicenza in lastre regolari | Travertino corrente Romano spessore cm 3 | m² | 58.404 | 37.68 | 55%
A.3.130.010.06 | OPERE EDILI ED AFFINI | MATERIALI | ELEMENTI IN MARMO E PIETRA NATURALE E ARTIFICIALE | Travertini, Peperini, Pietra di Vicenza in lastre regolari | Travertino corrente Romano spessore cm 2 | m² | 45.0585 | 29.07 | 55%
A.3.130.010.07 | OPERE EDILI ED AFFINI | MATERIALI | ELEMENTI IN MARMO E PIETRA NATURALE E ARTIFICIALE | Travertini, Peperini, Pietra di Vicenza in lastre regolari | Travertino chiaro Romano spessore cm 3 | m² | 67.58 | 43.6 | 55%
A.3.130.010.08 | OPERE EDILI ED AFFINI | MATERIALI | ELEMENTI IN MARMO E PIETRA NATURALE E ARTIFICIALE | Travertini, Peperini, Pietra di Vicenza in lastre regolari | Travertino chiaro Romano spessore cm 2 | m² | 52.5605 | 33.91 | 55%
A.3.130.010.09 | OPERE EDILI ED AFFINI | MATERIALI | ELEMENTI IN MARMO E PIETRA NATURALE E ARTIFICIALE | Travertini, Peperini, Pietra di Vicenza in lastre regolari | Travertino scuro Romano spessore cm 3 | m² | 79.67 | 51.4 | 55%
A.3.130.010.10 | OPERE EDILI ED AFFINI | MATERIALI | ELEMENTI IN MARMO E PIETRA NATURALE E ARTIFICIALE | Travertini, Peperini, Pietra di Vicenza in lastre regolari | Travertino scuro Romano spessore cm 2 | m² | 61.318 | 39.56 | 55%
A.3.130.010.11 | OPERE EDILI ED AFFINI | MATERIALI | ELEMENTI IN MARMO E PIETRA NATURALE E ARTIFICIALE | Travertini, Peperini, Pietra di Vicenza in lastre regolari | Pietra di Vicenza | m² | 48.391 | 31.22 | 55%
A.3.130.010.12 | OPERE EDILI ED AFFINI | MATERIALI | ELEMENTI IN MARMO E PIETRA NATURALE E ARTIFICIALE | Travertini, Peperini, Pietra di Vicenza in lastre regolari | Peperino grigio spessore cm 3 | m² | 73.408 | 47.36 | 55%
A.3.130.010.13 | OPERE EDILI ED AFFINI | MATERIALI | ELEMENTI IN MARMO E PIETRA NATURALE E ARTIFICIALE | Travertini, Peperini, Pietra di Vicenza in lastre regolari | Peperino grigio spessore cm 2 | m² | 56.73 | 36.6 | 55%
A.3.130.010.14 | OPERE EDILI ED AFFINI | MATERIALI | ELEMENTI IN MARMO E PIETRA NATURALE E ARTIFICIALE | Travertini, Peperini, Pietra di Vicenza in lastre regolari | Peperino rosato spessore cm 3 | m² | 79.67 | 51.4 | 55%
A.3.130.010.15 | OPERE EDILI ED AFFINI | MATERIALI | ELEMENTI IN MARMO E PIETRA NATURALE E ARTIFICIALE | Travertini, Peperini, Pietra di Vicenza in lastre regolari | Peperino rosato spessore cm 2 | m² | 61.318 | 39.56 | 55%
A.3.130.015.01 | OPERE EDILI ED AFFINI | MATERIALI | ELEMENTI IN MARMO E PIETRA NATURALE E ARTIFICIALE | Lastre a spacco naturale di cava di forma irregolare o rettangolare, spess. cm. 4-6 dimensioni normali fino a ml. 1.40x0.50 econ larghezza non inferiore a cm. 25, con una faccia aspacco di cava, coste lavorate a mano o raffilate di fresa. | Beola grigia con faccia a spacco di cava e aste segate | m² | 48.391 | 31.22 | 55%
A.3.130.015.02 | OPERE EDILI ED AFFINI | MATERIALI | ELEMENTI IN MARMO E PIETRA NATURALE E ARTIFICIALE | Lastre a spacco naturale di cava di forma irregolare o rettangolare, spess. cm. 4-6 dimensioni normali fino a ml. 1.40x0.50 econ larghezza non inferiore a cm. 25, con una faccia aspacco di cava, coste lavorate a mano o raffilate di fresa. | Beola grigia lastre irregolari naturali senza lavorazione | x 100 Kg | 21.7 | 14 | 55%
A.3.130.015.03 | OPERE EDILI ED AFFINI | MATERIALI | ELEMENTI IN MARMO E PIETRA NATURALE E ARTIFICIALE | Lastre a spacco naturale di cava di forma irregolare o rettangolare, spess. cm. 4-6 dimensioni normali fino a ml. 1.40x0.50 econ larghezza non inferiore a cm. 25, con una faccia aspacco di cava, coste lavorate a mano o raffilate di fresa. | Beola bianca o gneiss lam faccia a spacco di cava e coste segate | m² | 62.5735 | 40.37 | 55%
A.3.130.015.04 | OPERE EDILI ED AFFINI | MATERIALI | ELEMENTI IN MARMO E PIETRA NATURALE E ARTIFICIALE | Lastre a spacco naturale di cava di forma irregolare o rettangolare, spess. cm. 4-6 dimensioni normali fino a ml. 1.40x0.50 econ larghezza non inferiore a cm. 25, con una faccia aspacco di cava, coste lavorate a mano o raffilate di fresa. | Beola bianca o gneiss lam lastre irr naturali senza lavorazione | m² | 25.0325 | 16.15 | 55%
A.3.130.020.01 | OPERE EDILI ED AFFINI | MATERIALI | ELEMENTI IN MARMO E PIETRA NATURALE E ARTIFICIALE | Quarziti | Lastre contorno irregol.natur.diagonale cm 12-25 sp. cm10-20 | m² | 20.863 | 13.46 | 55%
A.3.130.020.02 | OPERE EDILI ED AFFINI | MATERIALI | ELEMENTI IN MARMO E PIETRA NATURALE E ARTIFICIALE | Quarziti | Lastre regol.norm. lungh.libera cm 15-20 colore grigio | m² | 79.2515 | 51.13 | 55%
A.3.130.020.03 | OPERE EDILI ED AFFINI | MATERIALI | ELEMENTI IN MARMO E PIETRA NATURALE E ARTIFICIALE | Quarziti | Lastre regol.norm. lungh.libera cm 15-20 colore giallo | m² | 104.284 | 67.28 | 55%
A.3.130.025.01 | OPERE EDILI ED AFFINI | MATERIALI | ELEMENTI IN MARMO E PIETRA NATURALE E ARTIFICIALE | Marmi bianchi e venati | Marmo bianco Carrara qualità corrente D spessore cm 3 | m² | 100.1145 | 64.59 | 55%
A.3.130.025.02 | OPERE EDILI ED AFFINI | MATERIALI | ELEMENTI IN MARMO E PIETRA NATURALE E ARTIFICIALE | Marmi bianchi e venati | Marmo bianco Carrara qualità corrente D spessore cm 2 | m² | 77.593 | 50.06 | 55%
A.3.130.025.03 | OPERE EDILI ED AFFINI | MATERIALI | ELEMENTI IN MARMO E PIETRA NATURALE E ARTIFICIALE | Marmi bianchi e venati | Marmo bianco Carrara qualità buona C spessore cm 3 | m² | 113.46 | 73.2 | 55%
A.3.130.025.04 | OPERE EDILI ED AFFINI | MATERIALI | ELEMENTI IN MARMO E PIETRA NATURALE E ARTIFICIALE | Marmi bianchi e venati | Marmo bianco Carrara qualità buona C spessore cm 2 | m² | 87.606 | 56.52 | 55%
A.3.130.025.05 | OPERE EDILI ED AFFINI | MATERIALI | ELEMENTI IN MARMO E PIETRA NATURALE E ARTIFICIALE | Marmi bianchi e venati | Marmo biancone Verona e Asiago spessore cm 3 | m² | 73.408 | 47.36 | 55%
A.3.130.025.06 | OPERE EDILI ED AFFINI | MATERIALI | ELEMENTI IN MARMO E PIETRA NATURALE E ARTIFICIALE | Marmi bianchi e venati | Marmo biancone Verona e Asiago spessore cm 2 | m² | 56.73 | 36.6 | 55%
A.3.130.025.07 | OPERE EDILI ED AFFINI | MATERIALI | ELEMENTI IN MARMO E PIETRA NATURALE E ARTIFICIALE | Marmi bianchi e venati | Marmo fantastico Arni spessore cm 3 | m² | 211.916 | 136.72 | 55%
A.3.130.025.08 | OPERE EDILI ED AFFINI | MATERIALI | ELEMENTI IN MARMO E PIETRA NATURALE E ARTIFICIALE | Marmi bianchi e venati | Marmo fantastico Arni spessore cm 2 | m² | 163.525 | 105.5 | 55%
A.3.130.030.01 | OPERE EDILI ED AFFINI | MATERIALI | ELEMENTI IN MARMO E PIETRA NATURALE E ARTIFICIALE | Marmi bardigli | Bardiglietto di Carrara spessore cm 3 | m² | 100.1145 | 64.59 | 55%
A.3.130.030.02 | OPERE EDILI ED AFFINI | MATERIALI | ELEMENTI IN MARMO E PIETRA NATURALE E ARTIFICIALE | Marmi bardigli | Bardiglietto di Carrara spessore cm 2 | m² | 77.593 | 50.06 | 55%
A.3.130.030.03 | OPERE EDILI ED AFFINI | MATERIALI | ELEMENTI IN MARMO E PIETRA NATURALE E ARTIFICIALE | Marmi bardigli | Bardiglio della Garfagnana spessore cm 3 | m² | 114.297 | 73.74 | 55%
A.3.130.030.04 | OPERE EDILI ED AFFINI | MATERIALI | ELEMENTI IN MARMO E PIETRA NATURALE E ARTIFICIALE | Marmi bardigli | Bardiglio della Garfagnana spessore cm 2 | m² | 88.4275 | 57.05 | 55%
A.3.130.030.05 | OPERE EDILI ED AFFINI | MATERIALI | ELEMENTI IN MARMO E PIETRA NATURALE E ARTIFICIALE | Marmi bardigli | Bardiglio Cappella spessore cm 3 | m² | 292.8415 | 188.93 | 55%
A.3.130.030.06 | OPERE EDILI ED AFFINI | MATERIALI | ELEMENTI IN MARMO E PIETRA NATURALE E ARTIFICIALE | Marmi bardigli | Bardiglio Cappella spessore cm 2 | m² | 225.2615 | 145.33 | 55%
A.3.130.030.07 | OPERE EDILI ED AFFINI | MATERIALI | ELEMENTI IN MARMO E PIETRA NATURALE E ARTIFICIALE | Marmi bardigli | Nuvolato Apuano spessore cm 3 | m² | 114.297 | 73.74 | 55%
A.3.130.030.08 | OPERE EDILI ED AFFINI | MATERIALI | ELEMENTI IN MARMO E PIETRA NATURALE E ARTIFICIALE | Marmi bardigli | Nuvolato Apuano spessore cm 2 | m² | 88.4275 | 57.05 | 55%
A.3.130.035.01 | OPERE EDILI ED AFFINI | MATERIALI | ELEMENTI IN MARMO E PIETRA NATURALE E ARTIFICIALE | Marmi a tinta calda | Marmo olivo spessore cm 3 | m² | 65.069 | 41.98 | 55%
A.3.130.035.02 | OPERE EDILI ED AFFINI | MATERIALI | ELEMENTI IN MARMO E PIETRA NATURALE E ARTIFICIALE | Marmi a tinta calda | Marmo olivo spessore cm 2 | m² | 50.0495 | 32.29 | 55%
A.3.130.035.03 | OPERE EDILI ED AFFINI | MATERIALI | ELEMENTI IN MARMO E PIETRA NATURALE E ARTIFICIALE | Marmi a tinta calda | Marmo chiampo paglierino perlato spessore cm 2 | m² | 76.756 | 49.52 | 55%
A.3.130.035.04 | OPERE EDILI ED AFFINI | MATERIALI | ELEMENTI IN MARMO E PIETRA NATURALE E ARTIFICIALE | Marmi a tinta calda | Marmo chiampo paglierino perlato spessore cm 3 | m² | 59.241 | 38.22 | 55%
A.3.130.035.05 | OPERE EDILI ED AFFINI | MATERIALI | ELEMENTI IN MARMO E PIETRA NATURALE E ARTIFICIALE | Marmi a tinta calda | Marmo botticino nuvolato e fiorito spessore cm 3 | m² | 71.7495 | 46.29 | 55%
A.3.130.035.06 | OPERE EDILI ED AFFINI | MATERIALI | ELEMENTI IN MARMO E PIETRA NATURALE E ARTIFICIALE | Marmi a tinta calda | Marmo botticino nuvolato e fiorito spessore cm 2 | m² | 55.0715 | 35.53 | 55%
A.3.130.035.07 | OPERE EDILI ED AFFINI | MATERIALI | ELEMENTI IN MARMO E PIETRA NATURALE E ARTIFICIALE | Marmi a tinta calda | Marmo Trani chiaro e scuro spessore cm 3 | m² | 52.5605 | 33.91 | 55%
A.3.130.035.08 | OPERE EDILI ED AFFINI | MATERIALI | ELEMENTI IN MARMO E PIETRA NATURALE E ARTIFICIALE | Marmi a tinta calda | Marmo Trani chiaro e scuro spessore cm 2 | m² | 40.889 | 26.38 | 55%
A.3.130.035.09 | OPERE EDILI ED AFFINI | MATERIALI | ELEMENTI IN MARMO E PIETRA NATURALE E ARTIFICIALE | Marmi a tinta calda | Marmo bronzetto Verona spessore cm 3 | m² | 70.9125 | 45.75 | 55%
A.3.130.035.10 | OPERE EDILI ED AFFINI | MATERIALI | ELEMENTI IN MARMO E PIETRA NATURALE E ARTIFICIALE | Marmi a tinta calda | Marmo bronzetto Verona spessore cm 2 | m² | 55.0715 | 35.53 | 55%
A.3.130.035.11 | OPERE EDILI ED AFFINI | MATERIALI | ELEMENTI IN MARMO E PIETRA NATURALE E ARTIFICIALE | Marmi a tinta calda | Marmo perlato di Sicilia spessore cm 3 | m² | 93.4495 | 60.29 | 55%
A.3.130.035.12 | OPERE EDILI ED AFFINI | MATERIALI | ELEMENTI IN MARMO E PIETRA NATURALE E ARTIFICIALE | Marmi a tinta calda | Marmo perlato di Sicilia spessore cm 2 | m² | 71.7495 | 46.29 | 55%
A.3.130.035.13 | OPERE EDILI ED AFFINI | MATERIALI | ELEMENTI IN MARMO E PIETRA NATURALE E ARTIFICIALE | Marmi a tinta calda | Marmo perlato Tirreno Royal spessore cm 3 | m² | 74.2605 | 47.91 | 55%
A.3.130.035.14 | OPERE EDILI ED AFFINI | MATERIALI | ELEMENTI IN MARMO E PIETRA NATURALE E ARTIFICIALE | Marmi a tinta calda | Marmo perlato Tirreno Royal spessore cm 2 | m² | 57.567 | 37.14 | 55%
A.3.130.040.01 | OPERE EDILI ED AFFINI | MATERIALI | ELEMENTI IN MARMO E PIETRA NATURALE E ARTIFICIALE | Marmi e pietre grigie | Aurisina chiaro e fiorito spess. cm. 2 | m² | 65.906 | 42.52 | 55%
A.3.130.040.02 | OPERE EDILI ED AFFINI | MATERIALI | ELEMENTI IN MARMO E PIETRA NATURALE E ARTIFICIALE | Marmi e pietre grigie | Aurisina chiaro e fiorito spess. cm. 3 | m² | 84.258 | 54.36 | 55%
A.3.130.040.03 | OPERE EDILI ED AFFINI | MATERIALI | ELEMENTI IN MARMO E PIETRA NATURALE E ARTIFICIALE | Marmi e pietre grigie | Fior di pesco carnico extra spess. cm. 2 | m² | 103.447 | 66.74 | 55%
A.3.130.040.04 | OPERE EDILI ED AFFINI | MATERIALI | ELEMENTI IN MARMO E PIETRA NATURALE E ARTIFICIALE | Marmi e pietre grigie | Fior di pesco carnico extra spess. cm. 3 | m² | 134.323 | 86.66 | 55%
A.3.130.045.01 | OPERE EDILI ED AFFINI | MATERIALI | ELEMENTI IN MARMO E PIETRA NATURALE E ARTIFICIALE | Marmi rossi e rosa | Rosso di Asiago spessore cm 3 | m² | 70.9125 | 45.75 | 55%
A.3.130.045.02 | OPERE EDILI ED AFFINI | MATERIALI | ELEMENTI IN MARMO E PIETRA NATURALE E ARTIFICIALE | Marmi rossi e rosa | Rosso di Asiago spessore cm 2 | m² | 55.0715 | 35.53 | 55%
A.3.130.045.03 | OPERE EDILI ED AFFINI | MATERIALI | ELEMENTI IN MARMO E PIETRA NATURALE E ARTIFICIALE | Marmi rossi e rosa | Rosso Magnaboschi spessore cm 3 | m² | 77.593 | 50.06 | 55%
A.3.130.045.04 | OPERE EDILI ED AFFINI | MATERIALI | ELEMENTI IN MARMO E PIETRA NATURALE E ARTIFICIALE | Marmi rossi e rosa | Rosso Magnaboschi spessore cm 2 | m² | 60.0625 | 38.75 | 55%
A.3.130.045.05 | OPERE EDILI ED AFFINI | MATERIALI | ELEMENTI IN MARMO E PIETRA NATURALE E ARTIFICIALE | Marmi rossi e rosa | Rosso di Verona spessore cm 3 | m² | 70.9125 | 45.75 | 55%
A.3.130.045.06 | OPERE EDILI ED AFFINI | MATERIALI | ELEMENTI IN MARMO E PIETRA NATURALE E ARTIFICIALE | Marmi rossi e rosa | Rosso di Verona spessore cm 2 | m² | 55.0715 | 35.53 | 55%
A.3.130.045.07 | OPERE EDILI ED AFFINI | MATERIALI | ELEMENTI IN MARMO E PIETRA NATURALE E ARTIFICIALE | Marmi rossi e rosa | Rosa Portogallo tonalità media spessore cm 3 | m² | 224.4245 | 144.79 | 55%
A.3.130.045.08 | OPERE EDILI ED AFFINI | MATERIALI | ELEMENTI IN MARMO E PIETRA NATURALE E ARTIFICIALE | Marmi rossi e rosa | Rosa Portogallo tonalità media spessore cm 2 | m² | 172.701 | 111.42 | 55%
A.3.130.050.01 | OPERE EDILI ED AFFINI | MATERIALI | ELEMENTI IN MARMO E PIETRA NATURALE E ARTIFICIALE | Marmi verdi | Verde delle Alpi spessore cm 3 | m² | 142.662 | 92.04 | 55%
A.3.130.050.02 | OPERE EDILI ED AFFINI | MATERIALI | ELEMENTI IN MARMO E PIETRA NATURALE E ARTIFICIALE | Marmi verdi | Verde delle Alpi spessore cm 2 | m² | 110.1275 | 71.05 | 55%
A.3.130.050.03 | OPERE EDILI ED AFFINI | MATERIALI | ELEMENTI IN MARMO E PIETRA NATURALE E ARTIFICIALE | Marmi verdi | Verde Issorie spessore cm 3 | m² | 156.0075 | 100.65 | 55%
A.3.130.050.04 | OPERE EDILI ED AFFINI | MATERIALI | ELEMENTI IN MARMO E PIETRA NATURALE E ARTIFICIALE | Marmi verdi | Verde Issorie spessore cm 2 | m² | 120.1405 | 77.51 | 55%
A.3.130.050.05 | OPERE EDILI ED AFFINI | MATERIALI | ELEMENTI IN MARMO E PIETRA NATURALE E ARTIFICIALE | Marmi verdi | Verde Gonare spessore cm 3 | m² | 135.997 | 87.74 | 55%
A.3.130.050.06 | OPERE EDILI ED AFFINI | MATERIALI | ELEMENTI IN MARMO E PIETRA NATURALE E ARTIFICIALE | Marmi verdi | Verde Gonare spessore cm 2 | m² | 105.121 | 67.82 | 55%
A.3.130.055.01 | OPERE EDILI ED AFFINI | MATERIALI | ELEMENTI IN MARMO E PIETRA NATURALE E ARTIFICIALE | Marmi neri | Nero del Piemonte spessore cm3 | m² | 99.2775 | 64.05 | 55%
A.3.130.055.02 | OPERE EDILI ED AFFINI | MATERIALI | ELEMENTI IN MARMO E PIETRA NATURALE E ARTIFICIALE | Marmi neri | Nero del Piemonte spessore cm2 | m² | 76.756 | 49.52 | 55%
A.3.130.060.01 | OPERE EDILI ED AFFINI | MATERIALI | ELEMENTI IN MARMO E PIETRA NATURALE E ARTIFICIALE | Marmi brecciati | Arabescato Vagli di I spessore cm. 2 | m² | 162.688 | 104.96 | 55%
A.3.130.060.02 | OPERE EDILI ED AFFINI | MATERIALI | ELEMENTI IN MARMO E PIETRA NATURALE E ARTIFICIALE | Marmi brecciati | Arabescato Vagli di I spessore cm. 3 | m² | 211.079 | 136.18 | 55%
A.3.130.060.03 | OPERE EDILI ED AFFINI | MATERIALI | ELEMENTI IN MARMO E PIETRA NATURALE E ARTIFICIALE | Marmi brecciati | Arabescato Rosso Orobico spessore cm. 2 | m² | 85.932 | 55.44 | 55%
A.3.130.060.04 | OPERE EDILI ED AFFINI | MATERIALI | ELEMENTI IN MARMO E PIETRA NATURALE E ARTIFICIALE | Marmi brecciati | Arabescato Rosso Orobico spessore cm. 3 | m² | 110.9645 | 71.59 | 55%
A.3.130.060.05 | OPERE EDILI ED AFFINI | MATERIALI | ELEMENTI IN MARMO E PIETRA NATURALE E ARTIFICIALE | Marmi brecciati | Breccia aurora spessore cm. 2 | m² | 66.743 | 43.06 | 55%
A.3.130.060.06 | OPERE EDILI ED AFFINI | MATERIALI | ELEMENTI IN MARMO E PIETRA NATURALE E ARTIFICIALE | Marmi brecciati | Breccia aurora spessore cm. 3 | m² | 86.769 | 55.98 | 55%
A.3.130.060.07 | OPERE EDILI ED AFFINI | MATERIALI | ELEMENTI IN MARMO E PIETRA NATURALE E ARTIFICIALE | Marmi brecciati | Breccia aurora oniciata spessore cm. 2 | m² | 61.7365 | 39.83 | 55%
A.3.130.060.08 | OPERE EDILI ED AFFINI | MATERIALI | ELEMENTI IN MARMO E PIETRA NATURALE E ARTIFICIALE | Marmi brecciati | Breccia aurora oniciata spessore cm. 3 | m² | 80.0885 | 51.67 | 55%
A.3.130.065.01 | OPERE EDILI ED AFFINI | MATERIALI | ELEMENTI IN MARMO E PIETRA NATURALE E ARTIFICIALE | CEPPO, in massetto di forma parallelepipeda con dimensione minima non inferiore a cm. 15 per lato, lunghezza fino a ml. 1,50 a facce piane con due superfici viste a levigatura media, con esclusione di lavorazioni speciali, inoltre in lastre da cm. 4 e 3 spessore delle dimensioni fino a 1,30x0,65 con larghezza non inferiore a cm. 25 con una faccia a levigatura media e l' altra grezza a taglio di sega, costa fresata: | Ceppo di Poltregno e d' Iseo lastra cm. 3 | m³ | 55.0715 | 35.53 | 55%
A.3.130.065.02 | OPERE EDILI ED AFFINI | MATERIALI | ELEMENTI IN MARMO E PIETRA NATURALE E ARTIFICIALE | CEPPO, in massetto di forma parallelepipeda con dimensione minima non inferiore a cm. 15 per lato, lunghezza fino a ml. 1,50 a facce piane con due superfici viste a levigatura media, con esclusione di lavorazioni speciali, inoltre in lastre da cm. 4 e 3 spessore delle dimensioni fino a 1,30x0,65 con larghezza non inferiore a cm. 25 con una faccia a levigatura media e l' altra grezza a taglio di sega, costa fresata: | Ceppo di Poltregno e d' Iseo lastra cm. 4 | m³ | 70.9125 | 45.75 | 55%
A.3.130.070.01 | OPERE EDILI ED AFFINI | MATERIALI | ELEMENTI IN MARMO E PIETRA NATURALE E ARTIFICIALE | Sovrapposizioni per lastre inferiore a cm. 25 e non inferiore a cm. 15 | Pietre dure | 10% | 0 | 0 | 55%
A.3.130.070.02 | OPERE EDILI ED AFFINI | MATERIALI | ELEMENTI IN MARMO E PIETRA NATURALE E ARTIFICIALE | Sovrapposizioni per lastre inferiore a cm. 25 e non inferiore a cm. 15 | Pietre tenere e marmi | 10% | 0 | 0 | 55%
A.3.130.075.03 | OPERE EDILI ED AFFINI | MATERIALI | ELEMENTI IN MARMO E PIETRA NATURALE E ARTIFICIALE | Sovrapposizioni per lastre inferiore a cm. 25 e non inferiore a cm. 15 | Lucidatura a piombo delle lastre levigate pietre dure | m² | 17.5305 | 11.31 | 55%
A.3.130.075.04 | OPERE EDILI ED AFFINI | MATERIALI | ELEMENTI IN MARMO E PIETRA NATURALE E ARTIFICIALE | Sovrapposizioni per lastre inferiore a cm. 25 e non inferiore a cm. 15 | Lucidatura a piombo delle lastre levigate pietre tenere e marmi | m² | 10.85 | 7 | 55%
A.3.130.075.05 | OPERE EDILI ED AFFINI | MATERIALI | ELEMENTI IN MARMO E PIETRA NATURALE E ARTIFICIALE | Sovrapposizioni per lastre inferiore a cm. 25 e non inferiore a cm. 15 | Lucid coste viste delle lastre già refilate in fresa pietre dure | m² | 3.8285 | 2.47 | 55%
A.3.130.075.06 | OPERE EDILI ED AFFINI | MATERIALI | ELEMENTI IN MARMO E PIETRA NATURALE E ARTIFICIALE | Sovrapposizioni per lastre inferiore a cm. 25 e non inferiore a cm. 15 | Luc coste viste delle last già refil in fresa pietre tenere marm | m² | 2.8365 | 1.83 | 55%
A.3.130.075.07 | OPERE EDILI ED AFFINI | MATERIALI | ELEMENTI IN MARMO E PIETRA NATURALE E ARTIFICIALE | Sovrapposizioni per lastre inferiore a cm. 25 e non inferiore a cm. 15 | Bocciardatura meccanica pietre dure | m² | 17.5305 | 11.31 | 55%
A.3.130.075.08 | OPERE EDILI ED AFFINI | MATERIALI | ELEMENTI IN MARMO E PIETRA NATURALE E ARTIFICIALE | Sovrapposizioni per lastre inferiore a cm. 25 e non inferiore a cm. 15 | Bocciardatura meccanica pietre tenere e marmi | m² | 17.5305 | 11.31 | 55%
A.3.130.075.09 | OPERE EDILI ED AFFINI | MATERIALI | ELEMENTI IN MARMO E PIETRA NATURALE E ARTIFICIALE | Sovrapposizioni per lastre inferiore a cm. 25 e non inferiore a cm. 15 | Spacco termico fiamma per pietre dure | m² | 17.5305 | 11.31 | 55%
A.3.130.075.10 | OPERE EDILI ED AFFINI | MATERIALI | ELEMENTI IN MARMO E PIETRA NATURALE E ARTIFICIALE | Sovrapposizioni per lastre inferiore a cm. 25 e non inferiore a cm. 15 | Bisellatura con arrot. spigoli r= mm. 2-3 pietre dure | m | 2.511 | 1.62 | 55%
A.3.130.075.11 | OPERE EDILI ED AFFINI | MATERIALI | ELEMENTI IN MARMO E PIETRA NATURALE E ARTIFICIALE | Sovrapposizioni per lastre inferiore a cm. 25 e non inferiore a cm. 15 | Bisellatura con arrot. spigoli r= mm. 2-3 pietre tenere | m | 1.457 | 0.94 | 55%
A.3.130.075.12 | OPERE EDILI ED AFFINI | MATERIALI | ELEMENTI IN MARMO E PIETRA NATURALE E ARTIFICIALE | Sovrapposizioni per lastre inferiore a cm. 25 e non inferiore a cm. 15 | Bisellatura con arrot. spigoli r= mm. 2-3 marmi | m | 1.829 | 1.18 | 55%
A.3.130.075.13 | OPERE EDILI ED AFFINI | MATERIALI | ELEMENTI IN MARMO E PIETRA NATURALE E ARTIFICIALE | Sovrapposizioni per lastre inferiore a cm. 25 e non inferiore a cm. 15 | Bisellatura con arrot. spigoli r= mm. 2-3, lucidata, pietre dure | m | 4.5105 | 2.91 | 55%
A.3.130.075.14 | OPERE EDILI ED AFFINI | MATERIALI | ELEMENTI IN MARMO E PIETRA NATURALE E ARTIFICIALE | Sovrapposizioni per lastre inferiore a cm. 25 e non inferiore a cm. 15 | Bisellatura con arrot. spigoli r= mm. 2-3, lucidata, marmi | m | 3.007 | 1.94 | 55%
A.3.130.075.15 | OPERE EDILI ED AFFINI | MATERIALI | ELEMENTI IN MARMO E PIETRA NATURALE E ARTIFICIALE | Sovrapposizioni per lastre inferiore a cm. 25 e non inferiore a cm. 15 | Smusso agli spigoli larg. cm. 1 lisciato di mola pietre dure | m | 3.5805 | 2.31 | 55%
A.3.130.075.16 | OPERE EDILI ED AFFINI | MATERIALI | ELEMENTI IN MARMO E PIETRA NATURALE E ARTIFICIALE | Sovrapposizioni per lastre inferiore a cm. 25 e non inferiore a cm. 15 | Smusso agli spigoli larg. cm. 1 lisciato di mola pietre tenere | m | 1.6585 | 1.07 | 55%
A.3.130.075.17 | OPERE EDILI ED AFFINI | MATERIALI | ELEMENTI IN MARMO E PIETRA NATURALE E ARTIFICIALE | Sovrapposizioni per lastre inferiore a cm. 25 e non inferiore a cm. 15 | Smusso agli spigoli larg. cm. 1 lisciato di mola, marmi | m | 2.3405 | 1.51 | 55%
A.3.130.075.18 | OPERE EDILI ED AFFINI | MATERIALI | ELEMENTI IN MARMO E PIETRA NATURALE E ARTIFICIALE | Sovrapposizioni per lastre inferiore a cm. 25 e non inferiore a cm. 15 | Smusso agli spigoli larg. cm. 1 lucidato, pietre dure | m | 6.262 | 4.04 | 55%
A.3.130.075.19 | OPERE EDILI ED AFFINI | MATERIALI | ELEMENTI IN MARMO E PIETRA NATURALE E ARTIFICIALE | Sovrapposizioni per lastre inferiore a cm. 25 e non inferiore a cm. 15 | Smusso agli spigoli larg. cm. 1 lucidato, marmi | m | 3.751 | 2.42 | 55%
A.3.130.075.20 | OPERE EDILI ED AFFINI | MATERIALI | ELEMENTI IN MARMO E PIETRA NATURALE E ARTIFICIALE | Sovrapposizioni per lastre inferiore a cm. 25 e non inferiore a cm. 15 | Scuretto ribassato fino a cm. 1x1 lisciato di mola pietre dure | m | 4.929 | 3.18 | 55%
A.3.130.075.21 | OPERE EDILI ED AFFINI | MATERIALI | ELEMENTI IN MARMO E PIETRA NATURALE E ARTIFICIALE | Sovrapposizioni per lastre inferiore a cm. 25 e non inferiore a cm. 15 | Scuretto ribassato fino a cm. 1x1 lisciato di mola pietre tenere | m | 2.511 | 1.62 | 55%
A.3.130.075.22 | OPERE EDILI ED AFFINI | MATERIALI | ELEMENTI IN MARMO E PIETRA NATURALE E ARTIFICIALE | Sovrapposizioni per lastre inferiore a cm. 25 e non inferiore a cm. 15 | Scuretto ribassato fino a cm. 1x1 lisciato di mola marmo | m | 3.1775 | 2.05 | 55%
A.3.130.075.23 | OPERE EDILI ED AFFINI | MATERIALI | ELEMENTI IN MARMO E PIETRA NATURALE E ARTIFICIALE | Sovrapposizioni per lastre inferiore a cm. 25 e non inferiore a cm. 15 | Scuretto ribassato fino a cm. 1x1 lucidato, pietre dure | m | 9.021 | 5.82 | 55%
A.3.130.075.24 | OPERE EDILI ED AFFINI | MATERIALI | ELEMENTI IN MARMO E PIETRA NATURALE E ARTIFICIALE | Sovrapposizioni per lastre inferiore a cm. 25 e non inferiore a cm. 15 | Scuretto ribassato fino a cm. 1x1 lucidato, marmi | m | 5.673 | 3.66 | 55%
A.3.130.075.25 | OPERE EDILI ED AFFINI | MATERIALI | ELEMENTI IN MARMO E PIETRA NATURALE E ARTIFICIALE | Sovrapposizioni per lastre inferiore a cm. 25 e non inferiore a cm. 15 | Scuretto ribassato fino a cm. 2x1 lisciato di mola pietre dure | m | 7.1765 | 4.63 | 55%
A.3.130.075.26 | OPERE EDILI ED AFFINI | MATERIALI | ELEMENTI IN MARMO E PIETRA NATURALE E ARTIFICIALE | Sovrapposizioni per lastre inferiore a cm. 25 e non inferiore a cm. 15 | Scuretto ribassato fino a cm. 2x1 lisciato di mola pietre tenere | m | 3.751 | 2.42 | 55%
A.3.130.075.27 | OPERE EDILI ED AFFINI | MATERIALI | ELEMENTI IN MARMO E PIETRA NATURALE E ARTIFICIALE | Sovrapposizioni per lastre inferiore a cm. 25 e non inferiore a cm. 15 | Scuretto ribassato fino a cm. 2x1 lisciato di mola marmo | m | 5.0065 | 3.23 | 55%
A.3.130.075.28 | OPERE EDILI ED AFFINI | MATERIALI | ELEMENTI IN MARMO E PIETRA NATURALE E ARTIFICIALE | Sovrapposizioni per lastre inferiore a cm. 25 e non inferiore a cm. 15 | Scuretto ribassato fino a cm. 2x1 lucidato, pietre dure | m | 11.687 | 7.54 | 55%
A.3.130.075.29 | OPERE EDILI ED AFFINI | MATERIALI | ELEMENTI IN MARMO E PIETRA NATURALE E ARTIFICIALE | Sovrapposizioni per lastre inferiore a cm. 25 e non inferiore a cm. 15 | Scuretto ribassato fino a cm. 2x1 lucidato, marmi | m | 6.51 | 4.2 | 55%
A.3.130.075.30 | OPERE EDILI ED AFFINI | MATERIALI | ELEMENTI IN MARMO E PIETRA NATURALE E ARTIFICIALE | Sovrapposizioni per lastre inferiore a cm. 25 e non inferiore a cm. 15 | Cartabuono giunto ad angolo con listello in vista, pietre dure | m | 8.091 | 5.22 | 55%
A.3.130.075.31 | OPERE EDILI ED AFFINI | MATERIALI | ELEMENTI IN MARMO E PIETRA NATURALE E ARTIFICIALE | Sovrapposizioni per lastre inferiore a cm. 25 e non inferiore a cm. 15 | Cartabuono giunto ad angolo con listello in vista, pietre tenere | m | 5.332 | 3.44 | 55%
A.3.130.075.32 | OPERE EDILI ED AFFINI | MATERIALI | ELEMENTI IN MARMO E PIETRA NATURALE E ARTIFICIALE | Sovrapposizioni per lastre inferiore a cm. 25 e non inferiore a cm. 15 | Cartabuono giunto ad angolo con listello in vista, marmi | m | 5.921 | 3.82 | 55%
A.3.130.075.33 | OPERE EDILI ED AFFINI | MATERIALI | ELEMENTI IN MARMO E PIETRA NATURALE E ARTIFICIALE | Sovrapposizioni per lastre inferiore a cm. 25 e non inferiore a cm. 15 | Cartabuono giunto ad angolo con list in vista lucid. pietre dure | m | 12.5085 | 8.07 | 55%
A.3.130.075.34 | OPERE EDILI ED AFFINI | MATERIALI | ELEMENTI IN MARMO E PIETRA NATURALE E ARTIFICIALE | Sovrapposizioni per lastre inferiore a cm. 25 e non inferiore a cm. 15 | Cartabuono giunto ad angolo con list in vista lucidato, marmi | m | 9.5945 | 6.19 | 55%
A.3.130.075.35 | OPERE EDILI ED AFFINI | MATERIALI | ELEMENTI IN MARMO E PIETRA NATURALE E ARTIFICIALE | Sovrapposizioni per lastre inferiore a cm. 25 e non inferiore a cm. 15 | Esecuzione di fori per zanche normali, pietre dure | n | 1.6585 | 1.07 | 55%
A.3.130.075.36 | OPERE EDILI ED AFFINI | MATERIALI | ELEMENTI IN MARMO E PIETRA NATURALE E ARTIFICIALE | Sovrapposizioni per lastre inferiore a cm. 25 e non inferiore a cm. 15 | Esecuzione di fori per zanche normali, pietre tenere | n | 1.085 | 0.7 | 55%
A.3.130.075.37 | OPERE EDILI ED AFFINI | MATERIALI | ELEMENTI IN MARMO E PIETRA NATURALE E ARTIFICIALE | Sovrapposizioni per lastre inferiore a cm. 25 e non inferiore a cm. 15 | Esecuzione di fori per zanche normali, marmi | n | 1.581 | 1.02 | 55%
A.3.130.075.38 | OPERE EDILI ED AFFINI | MATERIALI | ELEMENTI IN MARMO E PIETRA NATURALE E ARTIFICIALE | Sovrapposizioni per lastre inferiore a cm. 25 e non inferiore a cm. 15 | Esecuzione di fori per zanche con tacca, pietre dure | n | 2.3405 | 1.51 | 55%
A.3.130.075.39 | OPERE EDILI ED AFFINI | MATERIALI | ELEMENTI IN MARMO E PIETRA NATURALE E ARTIFICIALE | Sovrapposizioni per lastre inferiore a cm. 25 e non inferiore a cm. 15 | Esecuzione di fori per zanche con tacca, pietre tenere | n | 1.3795 | 0.89 | 55%
A.3.130.075.40 | OPERE EDILI ED AFFINI | MATERIALI | ELEMENTI IN MARMO E PIETRA NATURALE E ARTIFICIALE | Sovrapposizioni per lastre inferiore a cm. 25 e non inferiore a cm. 15 | Esecuzione di fori per zanche con tacca, marmi | n | 1.798 | 1.16 | 55%
A.3.135.005.01 | OPERE EDILI ED AFFINI | MATERIALI | PAVIMENTI | Pavimenti di cemento | Piastrelle di cemento dimensioni cm 25x25 spess.mm 30-35,bugnate | m² | 8.9392 | 5.92 | 51%
A.3.135.010.01 | OPERE EDILI ED AFFINI | MATERIALI | PAVIMENTI | Pavimenti di cemento e graniglia | Marmette cem.e gran.dim.cm 25x25;30x30 sp.mm 17-23 gran.mm 0,5-1 | m² | 8.6221 | 5.71 | 51%
A.3.135.010.02 | OPERE EDILI ED AFFINI | MATERIALI | PAVIMENTI | Pavimenti di cemento e graniglia | Marmette cem.e gran.dim.cm 25x25;30x30 sp.mm17-23 gran.mm 2,5-11 | m² | 7.55 | 5 | 51%
A.3.135.010.03 | OPERE EDILI ED AFFINI | MATERIALI | PAVIMENTI | Pavimenti di cemento e graniglia | Marmette cem.e gran.dim.cm 25x25;30x30 sp.mm17-23 granig.mm 5-20 | m² | 7.9577 | 5.27 | 51%
A.3.135.010.04 | OPERE EDILI ED AFFINI | MATERIALI | PAVIMENTI | Pavimenti di cemento e graniglia | Marm.ni cem.scaglie marmo mm15-35,dim.25x25;30x30 spess.mm 25-30 | m² | 8.3654 | 5.54 | 51%
A.3.135.010.05 | OPERE EDILI ED AFFINI | MATERIALI | PAVIMENTI | Pavimenti di cemento e graniglia | Marmettoni di cemento e scaglie marmo mm 15-50 dimensioni 40x40 | m² | 9.5885 | 6.35 | 51%
A.3.135.010.06 | OPERE EDILI ED AFFINI | MATERIALI | PAVIMENTI | Pavimenti di cemento e graniglia | Sovrapprez. marmette, marmettoni, piastrelle colori nero e rosso | m² | 1.2986 | 0.86 | 51%
A.3.135.010.07 | OPERE EDILI ED AFFINI | MATERIALI | PAVIMENTI | Pavimenti di cemento e graniglia | Sovrapprez. marmette, marmettoni, piastrelle per colore giallo | m² | 1.2986 | 0.86 | 51%
A.3.135.015.01 | OPERE EDILI ED AFFINI | MATERIALI | PAVIMENTI | Pavimenti in granulato sferoidale quarzo | Piastrelle granulato sferoidale quarzo grigie cm 30x30 sp. cm 3 | m² | 9.1808 | 6.08 | 51%
A.3.135.015.02 | OPERE EDILI ED AFFINI | MATERIALI | PAVIMENTI | Pavimenti in granulato sferoidale quarzo | Piastrelle granulato sferoidale quarzo grigie cm 25x25 sp. cm 3 | m² | 8.3654 | 5.54 | 51%
A.3.135.015.03 | OPERE EDILI ED AFFINI | MATERIALI | PAVIMENTI | Pavimenti in granulato sferoidale quarzo | Sovrapprezzo piastrelle granul. sferoid. quarzo per colore rosso | m² | 0.4983 | 0.33 | 51%
A.3.135.015.04 | OPERE EDILI ED AFFINI | MATERIALI | PAVIMENTI | Pavimenti in granulato sferoidale quarzo | Sovrapprezzo piastrelle granulato sferoidale per prelevigatura | m² | 2.4462 | 1.62 | 51%
A.3.135.020.01 | OPERE EDILI ED AFFINI | MATERIALI | PAVIMENTI | Pavimenti in gres non smaltato | Piastrelle di gres rosso cm 7,5x15,spessore mm 8-10 | m² | 4.5255 | 4.31 | 5%
A.3.135.020.02 | OPERE EDILI ED AFFINI | MATERIALI | PAVIMENTI | Pavimenti in gres non smaltato | Piastrelle in gres rosso cm 10x10, spessore mm 8-10 | m² | 5.649 | 5.38 | 5%
A.3.135.020.03 | OPERE EDILI ED AFFINI | MATERIALI | PAVIMENTI | Pavimenti in gres non smaltato | Piastrelle di gres rosso cm 10x20 spessore mm 8-10 | m² | 5.082 | 4.84 | 5%
A.3.135.020.04 | OPERE EDILI ED AFFINI | MATERIALI | PAVIMENTI | Pavimenti in gres non smaltato | Piastrelle di gres porcellanato cm 10x20 sp.mm8-10 colori chiari | m² | 11.8755 | 11.31 | 5%
A.3.135.020.05 | OPERE EDILI ED AFFINI | MATERIALI | PAVIMENTI | Pavimenti in gres non smaltato | Piastrelle gres di porcell.cm 10x20, sp.mm 8-10 colori forti | m² | 15.8235 | 15.07 | 5%
A.3.135.020.06 | OPERE EDILI ED AFFINI | MATERIALI | PAVIMENTI | Pavimenti in gres non smaltato | Piastrelle di gres porcell. cm 20x20 sp. mm 8-10 colori chiari | m² | 12.432 | 11.84 | 5%
A.3.135.020.07 | OPERE EDILI ED AFFINI | MATERIALI | PAVIMENTI | Pavimenti in gres non smaltato | Piastrelle di gres porcell. cm 20x20 sp. mm 8-10 colori forti | m² | 14.7 | 14 | 5%
A.3.135.020.08 | OPERE EDILI ED AFFINI | MATERIALI | PAVIMENTI | Pavimenti in gres non smaltato | Piastrelle di gres porcell. cm 30x30 sp. mm 8-10 colori chiari | m² | 13.566 | 12.92 | 5%
A.3.135.020.09 | OPERE EDILI ED AFFINI | MATERIALI | PAVIMENTI | Pavimenti in gres non smaltato | Piastrelle di gres porcell. cm 30x30 sp. mm 8-10 colori forti | m² | 16.3905 | 15.61 | 5%
A.3.135.020.10 | OPERE EDILI ED AFFINI | MATERIALI | PAVIMENTI | Pavimenti in gres non smaltato | Piastrelle gres carregg.con sup.bugnata/scanal.cm 7,5x15 mm11-12 | m² | 4.809 | 4.58 | 5%
A.3.135.020.11 | OPERE EDILI ED AFFINI | MATERIALI | PAVIMENTI | Pavimenti in gres non smaltato | Piastrelle gres carregg.con sup.bugnata/scanal.cm 7,5x15 mm14-15 | m² | 8.19 | 7.8 | 5%
A.3.135.020.12 | OPERE EDILI ED AFFINI | MATERIALI | PAVIMENTI | Pavimenti in gres non smaltato | Piastrelle gres carregg.con sup.bugnata/scanal.cm 7,5x15 mm17-18 | m² | 9.6075 | 9.15 | 5%
A.3.135.020.13 | OPERE EDILI ED AFFINI | MATERIALI | PAVIMENTI | Pavimenti in gres non smaltato | Riduzione alle piastrelle di gres carregg. per superficie liscia | m² | 0.1785 | 0.17 | 5%
A.3.135.020.14 | OPERE EDILI ED AFFINI | MATERIALI | PAVIMENTI | Pavimenti in gres non smaltato | Sovrappr. alle piastrelle di gres carregg.di dimens. cm 10x20 | 20% | 0 | 0 | 5%
A.3.135.020.15 | OPERE EDILI ED AFFINI | MATERIALI | PAVIMENTI | Pavimenti in gres non smaltato | Sovrappr. alle piastrelle di gres carregg.di dimens. cm 10x10 | 10% | 0 | 0 | 5%
A.3.135.025.01 | OPERE EDILI ED AFFINI | MATERIALI | PAVIMENTI | Pavimenti di semi gres o maiolica, superficie smaltata | Piastrelle semi gres o maiolica sup.smalt.liscia,ingel.,cm 10x20 | m² | 9.492 | 9.04 | 5%
A.3.135.025.02 | OPERE EDILI ED AFFINI | MATERIALI | PAVIMENTI | Pavimenti di semi gres o maiolica, superficie smaltata | Piastrelle semi gres o maiolica sup.smalt.liscia,lucida,cm 20x20 | m² | 10.458 | 9.96 | 5%
A.3.135.025.03 | OPERE EDILI ED AFFINI | MATERIALI | PAVIMENTI | Pavimenti di semi gres o maiolica, superficie smaltata | Piastrelle semi gres o maiolica sup.smalt.liscia,lucida.cm30x30 | m² | 11.592 | 11.04 | 5%
A.3.135.025.04 | OPERE EDILI ED AFFINI | MATERIALI | PAVIMENTI | Pavimenti di semi gres o maiolica, superficie smaltata | Piastrel.semi gres o maiol.sup.smalt.liscia,lucida,cm40x40 decor | m² | 19.215 | 18.3 | 5%
A.3.135.030.01 | OPERE EDILI ED AFFINI | MATERIALI | PAVIMENTI | Pavimenti di asfalto | Mattonelle di asfalto naturale dimensioni cm10x20 spessore mm 20 | m² | 10.0282 | 7.54 | 33%
A.3.135.030.02 | OPERE EDILI ED AFFINI | MATERIALI | PAVIMENTI | Pavimenti di asfalto | Mattonelle di asfalto naturale dimensioni cm10x20 spessore mm 30 | m² | 12.6749 | 9.53 | 33%
A.3.135.030.03 | OPERE EDILI ED AFFINI | MATERIALI | PAVIMENTI | Pavimenti di asfalto | Mattonelle di asfalto naturale dimensioni cm10x20 spessore mm 40 | m² | 14.8162 | 11.14 | 33%
A.3.135.030.04 | OPERE EDILI ED AFFINI | MATERIALI | PAVIMENTI | Pavimenti di asfalto | Mattonelle di asfalto naturale dimensioni cm10x20 spessore mm 50 | m² | 17.5427 | 13.19 | 33%
A.3.135.035.01 | OPERE EDILI ED AFFINI | MATERIALI | PAVIMENTI | Pavimenti in piastrelle di marmo | Piastrelle marmo bianco/color.corrente cm 20x20,20x40 sp mm16-18 | m² | 35.119 | 24.22 | 45%
A.3.135.035.02 | OPERE EDILI ED AFFINI | MATERIALI | PAVIMENTI | Pavimenti in piastrelle di marmo | Piastrelle marmo colorato scelto cm 20x20,20x40 sp mm 16-18 | m² | 43.703 | 30.14 | 45%
A.3.135.035.03 | OPERE EDILI ED AFFINI | MATERIALI | PAVIMENTI | Pavimenti in piastrelle di marmo | Maggioraz.15% alle piastrelle in marmo per dimens.cm 25x50,30x60 | 20% | 0 | 0 | 45%
A.3.135.040.01 | OPERE EDILI ED AFFINI | MATERIALI | PAVIMENTI | Pavimenti di legno | Tavolette rovere UNI B lung.cm 20-30 larg. cm 3,5-6,5 spes.mm 10 | m² | 33.959 | 23.42 | 45%
A.3.135.040.02 | OPERE EDILI ED AFFINI | MATERIALI | PAVIMENTI | Pavimenti di legno | Tavolette wenge lung.cm 20-30 larg. cm 3,5-6,5 spes.mm 10 | m² | 47.212 | 32.56 | 45%
A.3.135.040.03 | OPERE EDILI ED AFFINI | MATERIALI | PAVIMENTI | Pavimenti di legno | Tavolette afrormosia lung.cm 20-30 larg. cm 3,5-6,5 spes.mm 10 | m² | 45.269 | 31.22 | 45%
A.3.135.040.04 | OPERE EDILI ED AFFINI | MATERIALI | PAVIMENTI | Pavimenti di legno | Tavolette doussié lung.cm 20-30 larg. cm 3,5-6,5 spes.mm 10 | m² | 39.0195 | 26.91 | 45%
A.3.135.040.05 | OPERE EDILI ED AFFINI | MATERIALI | PAVIMENTI | Pavimenti di legno | Tavolette iroko lung.cm 20-30 larg. cm 3,5-6,5 spes.mm 10 | m² | 30.2905 | 20.89 | 45%
A.3.135.040.06 | OPERE EDILI ED AFFINI | MATERIALI | PAVIMENTI | Pavimenti di legno | Quadretti lamellari rovere spessore mm 8 | m² | 20.3 | 14 | 45%
A.3.135.040.07 | OPERE EDILI ED AFFINI | MATERIALI | PAVIMENTI | Pavimenti di legno | Quadretti lamellari afrormosia spessore mm 8 | m² | 24.969 | 17.22 | 45%
A.3.135.040.08 | OPERE EDILI ED AFFINI | MATERIALI | PAVIMENTI | Pavimenti di legno | Quadretti lamellari doussié spessore mm 8 | m² | 21.8515 | 15.07 | 45%
A.3.135.040.09 | OPERE EDILI ED AFFINI | MATERIALI | PAVIMENTI | Pavimenti di legno | Quadretti lamellari iroko spessore mm 8 | m² | 19.517 | 13.46 | 45%
A.3.135.045.01 | OPERE EDILI ED AFFINI | MATERIALI | PAVIMENTI | Pavimenti resilienti in linoleum | Linoleum unito o variegato in rotoli da m 2 di h. spess. mm 2,5 | m² | 13.7418 | 12.38 | 11%
A.3.135.045.02 | OPERE EDILI ED AFFINI | MATERIALI | PAVIMENTI | Pavimenti resilienti in linoleum | Linoleum unito o variegato in rotoli da m 2 di h. spess. mm 3,2 | m² | 20.0133 | 18.03 | 11%
A.3.135.045.03 | OPERE EDILI ED AFFINI | MATERIALI | PAVIMENTI | Pavimenti resilienti in linoleum | Linoleum marmorizzato in rotoli da m 2 di h. spess. mm 2,5 | m² | 17.9265 | 16.15 | 11%
A.3.135.045.04 | OPERE EDILI ED AFFINI | MATERIALI | PAVIMENTI | Pavimenti resilienti in linoleum | Pias. 25x25 e 30x30 a base cloruro di polivinle sp. 2 mm | m² | 6.2715 | 5.65 | 11%
A.3.135.045.05 | OPERE EDILI ED AFFINI | MATERIALI | PAVIMENTI | Pavimenti resilienti in linoleum | Pias. 25x25 e 30x30 a base cloruro di polivinle sp. 2,5 mm | m² | 7.77 | 7 | 11%
A.3.135.045.06 | OPERE EDILI ED AFFINI | MATERIALI | PAVIMENTI | Pavimenti resilienti in linoleum | Vinilico omogrneo da cm. 30x30 a 60x60 telo da cm 130 sp. 1,5 mm | m² | 8.8134 | 7.94 | 11%
A.3.135.045.07 | OPERE EDILI ED AFFINI | MATERIALI | PAVIMENTI | Pavimenti resilienti in linoleum | Vinilico omogrneo da cm. 30x30 a 60x60 telo da cm 130 sp. 2,0 mm | m² | 12.5541 | 11.31 | 11%
A.3.135.045.08 | OPERE EDILI ED AFFINI | MATERIALI | PAVIMENTI | Pavimenti resilienti in linoleum | Vinilico al quarzo in piastrelle da cm. 30x30 sp. 2,0 mm | m² | 11.0001 | 9.91 | 11%
A.3.135.045.09 | OPERE EDILI ED AFFINI | MATERIALI | PAVIMENTI | Pavimenti resilienti in linoleum | Vinilico al quarzo in piastrelle da cm. 30x30 sp. 2,5 mm | m² | 14.2746 | 12.86 | 11%
A.3.135.045.10 | OPERE EDILI ED AFFINI | MATERIALI | PAVIMENTI | Pavimenti resilienti in linoleum | Vinil. antisdrucc. in piastrelle 30x30 o teli h 130, sp. 2,0 mm | m² | 14.3412 | 12.92 | 11%
A.3.135.045.11 | OPERE EDILI ED AFFINI | MATERIALI | PAVIMENTI | Pavimenti resilienti in linoleum | Vinil. antisdrucc. in piastrelle 30x30 o teli h 130, sp. 2,5 mm | m² | 15.2403 | 13.73 | 11%
A.3.135.045.12 | OPERE EDILI ED AFFINI | MATERIALI | PAVIMENTI | Pavimenti resilienti in linoleum | Vinil. antisdrucc. in piastrelle 30x30 o teli h 130, sp. 3 mm | m² | 19.7136 | 17.76 | 11%
A.3.135.045.13 | OPERE EDILI ED AFFINI | MATERIALI | PAVIMENTI | Pavimenti resilienti in linoleum | Vinil. antisdrucc. in piastrelle 30x30 o teli h 130, sp. 4 mm | m² | 23.2989 | 20.99 | 11%
A.3.135.050.01 | OPERE EDILI ED AFFINI | MATERIALI | PAVIMENTI | Pavimenti resilienti in gomma | Gomma liscia in rotoli o lastre da m 1x1 spess. mm 3 colori vari | m² | 17.6823 | 15.93 | 11%
A.3.135.050.02 | OPERE EDILI ED AFFINI | MATERIALI | PAVIMENTI | Pavimenti resilienti in gomma | Gomma liscia in rotoli o lastre da m 1x1 spess. mm 4 colori vari | m² | 20.4906 | 18.46 | 11%
A.3.135.050.03 | OPERE EDILI ED AFFINI | MATERIALI | PAVIMENTI | Pavimenti resilienti in gomma | Gomma a bolli in lastre da m 1x1 spess. mm 10, colore nero | m² | 23.5986 | 21.26 | 11%
A.3.135.050.04 | OPERE EDILI ED AFFINI | MATERIALI | PAVIMENTI | Pavimenti resilienti in gomma | Battiscopa in gomma liscia spess. mm. 4, h=cm. 8 | m | 13.7418 | 12.38 | 11%
A.3.135.050.05 | OPERE EDILI ED AFFINI | MATERIALI | PAVIMENTI | Pavimenti resilienti in gomma | Pezzi spec. per rivestim. gradini quadri angolo arrot. sp. mm. 4 | m | 3.0525 | 2.75 | 11%
A.3.135.055.01 | OPERE EDILI ED AFFINI | MATERIALI | PAVIMENTI | Pavimenti in klinker | Trafilato per pavimenti cm. 24x12 serie opachi | m² | 13.1424 | 11.84 | 11%
A.3.135.075.01 | OPERE EDILI ED AFFINI | MATERIALI | PAVIMENTI | Listoni in legno, in elementi da cm. 10 di larghezza, da cm. 180 in avanti di lunghezza per mm. 20 di spessore, misurazione al lordo di maschio. | Pitch - pine (larice d' America) | m² | 44.2215 | 28.53 | 55%
A.3.135.080.01 | OPERE EDILI ED AFFINI | MATERIALI | PAVIMENTI | Listoni di legno, essiccati, in elementi da cm. 6-7 di larghezza per 60-120 di lunghezza, spess. finito mm. 22, lavorati a maschio e femmina per incastro, a coste perfettamente parallele, con superficie superiore piallata, liscia, da lamare in opera, misurazione al netto di maschio | Afrormosia | m² | 99.2775 | 64.05 | 55%
A.3.135.080.02 | OPERE EDILI ED AFFINI | MATERIALI | PAVIMENTI | Listoni di legno, essiccati, in elementi da cm. 6-7 di larghezza per 60-120 di lunghezza, spess. finito mm. 22, lavorati a maschio e femmina per incastro, a coste perfettamente parallele, con superficie superiore piallata, liscia, da lamare in opera, misurazione al netto di maschio | Doussié | m² | 79.2515 | 51.13 | 55%
A.3.135.080.03 | OPERE EDILI ED AFFINI | MATERIALI | PAVIMENTI | Listoni di legno, essiccati, in elementi da cm. 6-7 di larghezza per 60-120 di lunghezza, spess. finito mm. 22, lavorati a maschio e femmina per incastro, a coste perfettamente parallele, con superficie superiore piallata, liscia, da lamare in opera, misurazione al netto di maschio | Iroko | m² | 57.567 | 37.14 | 55%
A.3.135.080.04 | OPERE EDILI ED AFFINI | MATERIALI | PAVIMENTI | Listoni di legno, essiccati, in elementi da cm. 6-7 di larghezza per 60-120 di lunghezza, spess. finito mm. 22, lavorati a maschio e femmina per incastro, a coste perfettamente parallele, con superficie superiore piallata, liscia, da lamare in opera, misurazione al netto di maschio | Rovere slavonia | m² | 97.619 | 62.98 | 55%
A.3.135.085.01 | OPERE EDILI ED AFFINI | MATERIALI | PAVIMENTI | Tavolette di legno, essiccate in elementi da mm. 45-75 di larghezza per cm. 25-50 di lunghezza, spessore finito mm. 22, lavorati a maschio e femmina per incastro, a coste perfettamente parallele, con superficie superiore piallata, liscia da lamare in opera, misurazione al netto di maschio: | Rovere | m² | 58.404 | 37.68 | 55%
A.3.135.090.01 | OPERE EDILI ED AFFINI | MATERIALI | PAVIMENTI | Pavimento aggugliato in fibre tessili sintetiche, rovescio trattato con resine sintetiche, in rotoli di altezza da m. 2 a m. 4, lunghezza fino a m. 40: | Monofalda, omog. fibra poliammidica, sp. >3 mm peso > 800 gr/mq | m² | 7.5396 | 7.32 | 3%
A.3.135.090.02 | OPERE EDILI ED AFFINI | MATERIALI | PAVIMENTI | Pavimento aggugliato in fibre tessili sintetiche, rovescio trattato con resine sintetiche, in rotoli di altezza da m. 2 a m. 4, lunghezza fino a m. 40: | Monofalda, in altre fibre sintetiche, sp. >3 mm peso > 800 gr/mq | m² | 5.8195 | 5.65 | 3%
A.3.135.095.01 | OPERE EDILI ED AFFINI | MATERIALI | PAVIMENTI | Pavimento tessile moquette, con superficie a velluto o riccio bouclè, in fibre naturali, rotoli di altezza standard e lunghezza fino a mt. 40 in pura lana vergine od in miste con una percentuale di lana vergine non inferiore al 70% | Tipo a telaio meccanico sistema Wilton alt. teli 0,69-4,57 | m² | 32.7128 | 31.76 | 3%
A.3.135.095.02 | OPERE EDILI ED AFFINI | MATERIALI | PAVIMENTI | Pavimento tessile moquette, con superficie a velluto o riccio bouclè, in fibre naturali, rotoli di altezza standard e lunghezza fino a mt. 40 in pura lana vergine od in miste con una percentuale di lana vergine non inferiore al 70% | Tipo taftato sistema Tufting alt teli m 4-5 supp.in shiuma gomma | m² | 24.9466 | 24.22 | 3%
A.3.135.100.01 | OPERE EDILI ED AFFINI | MATERIALI | PAVIMENTI | Pavimento tessile moquette, con superficie a velluto o riccio bouclè, in fibre naturali, rotoli di altezza standard e lunghezza fino a mt. 40 in fibre sintetiche, lavorazione tufted tipo tuftato, altezza dei teli da m 4 a 5, con supporto secondario in schiuma di gomma , tela di juta o sintetica, anche non tessuta: | Ambienti con traffico leggero, riposo | m² | 7.21 | 7 | 3%
A.3.135.100.02 | OPERE EDILI ED AFFINI | MATERIALI | PAVIMENTI | Pavimento tessile moquette, con superficie a velluto o riccio bouclè, in fibre naturali, rotoli di altezza standard e lunghezza fino a mt. 40 in fibre sintetiche, lavorazione tufted tipo tuftato, altezza dei teli da m 4 a 5, con supporto secondario in schiuma di gomma , tela di juta o sintetica, anche non tessuta: | Ambienti con traffico medio, soggiorno | m² | 11.0828 | 10.76 | 3%
A.3.135.100.03 | OPERE EDILI ED AFFINI | MATERIALI | PAVIMENTI | Pavimento tessile moquette, con superficie a velluto o riccio bouclè, in fibre naturali, rotoli di altezza standard e lunghezza fino a mt. 40 in fibre sintetiche, lavorazione tufted tipo tuftato, altezza dei teli da m 4 a 5, con supporto secondario in schiuma di gomma , tela di juta o sintetica, anche non tessuta: | Ambienti con traffico intenso, lavoro | m² | 13.8638 | 13.46 | 3%
A.3.140.005.01 | OPERE EDILI ED AFFINI | MATERIALI | RIVESTIMENTI E ZOCCOLINI | Rivestimenti in tessere di vetro e caolino | Tessere di vetro cm 2x2 spessore mm 4-5 colori correnti | m² | 18.9584 | 13.94 | 36%
A.3.140.005.02 | OPERE EDILI ED AFFINI | MATERIALI | RIVESTIMENTI E ZOCCOLINI | Rivestimenti in tessere di vetro e caolino | Tessere di vetro cm 2x2 spessore mm 4-5 colori forti | m² | 22.5488 | 16.58 | 36%
A.3.140.005.03 | OPERE EDILI ED AFFINI | MATERIALI | RIVESTIMENTI E ZOCCOLINI | Rivestimenti in tessere di vetro e caolino | Tessere di vetro cm 2x2 spessore mm 4-5 colori speciali | m² | 32.025 | 25.62 | 25%
A.3.140.005.04 | OPERE EDILI ED AFFINI | MATERIALI | RIVESTIMENTI E ZOCCOLINI | Rivestimenti in tessere di vetro e caolino | Tessere caolino per esterni cm 2x2 spess. mm 4-5 colori correnti | m² | 16.15 | 12.92 | 25%
A.3.140.005.05 | OPERE EDILI ED AFFINI | MATERIALI | RIVESTIMENTI E ZOCCOLINI | Rivestimenti in tessere di vetro e caolino | Tessere caolino per interni cm 2x2 spess. mm 4-5 colori chiari | m² | 16.15 | 12.92 | 25%
A.3.140.005.06 | OPERE EDILI ED AFFINI | MATERIALI | RIVESTIMENTI E ZOCCOLINI | Rivestimenti in tessere di vetro e caolino | Tessere caolino per interni cm 2x2 spess. mm 4-5 colori forti | m² | 18.3 | 14.64 | 25%
A.3.140.005.07 | OPERE EDILI ED AFFINI | MATERIALI | RIVESTIMENTI E ZOCCOLINI | Rivestimenti in tessere di vetro e caolino | Tessere caolino per interni cm 2x2 spess. mm 4-5 colori fantasia | m² | 16.15 | 12.92 | 25%
A.3.140.005.08 | OPERE EDILI ED AFFINI | MATERIALI | RIVESTIMENTI E ZOCCOLINI | Rivestimenti in tessere di vetro e caolino | Sovrapprezzo a tessere di caolino da cm 2x2 per dimens. cm 4x4 | m² | 2.5375 | 2.03 | 25%
A.3.140.005.09 | OPERE EDILI ED AFFINI | MATERIALI | RIVESTIMENTI E ZOCCOLINI | Rivestimenti in tessere di vetro e caolino | Pezzi spec.ngoli,spigoli,becchi di civetta per tessere caolino | m | 3.775 | 3.02 | 25%
A.3.140.010.01 | OPERE EDILI ED AFFINI | MATERIALI | RIVESTIMENTI E ZOCCOLINI | Rivestimenti di piastrelle di maiolica | Prima scelta colore bianco cm 15x15 | m² | 8.4125 | 6.73 | 25%
A.3.140.010.02 | OPERE EDILI ED AFFINI | MATERIALI | RIVESTIMENTI E ZOCCOLINI | Rivestimenti di piastrelle di maiolica | Prima scelta decorate 1-3 colori cm 15x15 | m² | 9.0875 | 7.27 | 25%
A.3.140.010.03 | OPERE EDILI ED AFFINI | MATERIALI | RIVESTIMENTI E ZOCCOLINI | Rivestimenti di piastrelle di maiolica | Prima scelta tinta unita cm 20x20 | m² | 12.1125 | 9.69 | 25%
A.3.140.010.04 | OPERE EDILI ED AFFINI | MATERIALI | RIVESTIMENTI E ZOCCOLINI | Rivestimenti di piastrelle di maiolica | Prima scelta decorate cm 20x20 | m² | 20.8625 | 16.69 | 25%
A.3.140.015.01 | OPERE EDILI ED AFFINI | MATERIALI | RIVESTIMENTI E ZOCCOLINI | Rivestimenti in piastrelle di ceramica | Piastrelle ceramica prima scelta colore bianco cm 15x15 | m² | 8.4125 | 6.73 | 25%
A.3.140.015.02 | OPERE EDILI ED AFFINI | MATERIALI | RIVESTIMENTI E ZOCCOLINI | Rivestimenti in piastrelle di ceramica | Piastrelle ceramica prima scelta decorate 1-3 colori cm 15x15 | m² | 9.0875 | 7.27 | 25%
A.3.140.015.03 | OPERE EDILI ED AFFINI | MATERIALI | RIVESTIMENTI E ZOCCOLINI | Rivestimenti in piastrelle di ceramica | Piastrelle ceramica prima scelta 20x20 tinta unita | m² | 12.1125 | 9.69 | 25%
A.3.140.015.04 | OPERE EDILI ED AFFINI | MATERIALI | RIVESTIMENTI E ZOCCOLINI | Rivestimenti in piastrelle di ceramica | Piastrelle ceramica prima scelta 20x20 decorate | m² | 20.8625 | 16.69 | 25%
A.3.140.020.01 | OPERE EDILI ED AFFINI | MATERIALI | RIVESTIMENTI E ZOCCOLINI | Rivestimenti in cotto | Mattoncini cotto per rivestimenti cm 5-6x23-25 nø 60 pezzi al mq | m² | 5.9875 | 4.79 | 25%
A.3.140.020.02 | OPERE EDILI ED AFFINI | MATERIALI | RIVESTIMENTI E ZOCCOLINI | Rivestimenti in cotto | Mattoncini in cotto per rivest. cm5-6x23-25 compr.pezzi spec.10% | m² | 6.8 | 5.44 | 25%
A.3.140.025.01 | OPERE EDILI ED AFFINI | MATERIALI | RIVESTIMENTI E ZOCCOLINI | Rivestimenti in klinker | Klinker cm 24x6, 24x12 colore rosso solo listelli | m² | 14.9375 | 11.95 | 25%
A.3.140.025.02 | OPERE EDILI ED AFFINI | MATERIALI | RIVESTIMENTI E ZOCCOLINI | Rivestimenti in klinker | klinker cm 24x6, 24x12 col.rosso compr. pezzi spec. 10% | m² | 16.4125 | 13.13 | 25%
A.3.140.025.03 | OPERE EDILI ED AFFINI | MATERIALI | RIVESTIMENTI E ZOCCOLINI | Rivestimenti in klinker | Klinker cm 24x6, 24x12 colori correnti solo listelli | m² | 17.2875 | 13.83 | 25%
A.3.140.025.04 | OPERE EDILI ED AFFINI | MATERIALI | RIVESTIMENTI E ZOCCOLINI | Rivestimenti in klinker | Klinker cm 24x6,24x12 col.correnti compr.pezzi spec.10% | m² | 18.8375 | 15.07 | 25%
A.3.140.025.05 | OPERE EDILI ED AFFINI | MATERIALI | RIVESTIMENTI E ZOCCOLINI | Rivestimenti in klinker | Klinker cm 24x6-12 col.vorio,grigio solo listelli | m² | 16.6125 | 13.29 | 25%
A.3.140.025.06 | OPERE EDILI ED AFFINI | MATERIALI | RIVESTIMENTI E ZOCCOLINI | Rivestimenti in klinker | Klinker cm 24x6-12 col.vorio,grigio comp.pezzi spec. 10% | m² | 18.3625 | 14.69 | 25%
A.3.140.025.07 | OPERE EDILI ED AFFINI | MATERIALI | RIVESTIMENTI E ZOCCOLINI | Rivestimenti in klinker | Sovrapprezzo al rivestim. klinker cm 24x6-12 per tipo vetrinato | m² | 1.3375 | 1.07 | 25%
A.3.140.025.08 | OPERE EDILI ED AFFINI | MATERIALI | RIVESTIMENTI E ZOCCOLINI | Rivestimenti in klinker | Klinker smaltato cm 24x6-12 solo listelli | m² | 16.6125 | 13.29 | 25%
A.3.140.025.09 | OPERE EDILI ED AFFINI | MATERIALI | RIVESTIMENTI E ZOCCOLINI | Rivestimenti in klinker | Klinker smaltato cm 24x6-12 compr. pezzi spec. 10% | m² | 18.3625 | 14.69 | 25%
A.3.140.030.01 | OPERE EDILI ED AFFINI | MATERIALI | RIVESTIMENTI E ZOCCOLINI | Zoccolini in legno | In legno duro mm 60x9 da incollare | m | 2.3213 | 1.67 | 39%
A.3.140.030.02 | OPERE EDILI ED AFFINI | MATERIALI | RIVESTIMENTI E ZOCCOLINI | Zoccolini in legno | In legno duro mm 60x9 da inchiodare | m | 2.3213 | 1.67 | 39%
A.3.140.030.03 | OPERE EDILI ED AFFINI | MATERIALI | RIVESTIMENTI E ZOCCOLINI | Zoccolini in legno | In legno duro mm 80x10 da avvitare | m | 3.2943 | 2.37 | 39%
A.3.140.035.01 | OPERE EDILI ED AFFINI | MATERIALI | RIVESTIMENTI E ZOCCOLINI | Zoccolini in gres | Gres rosso con gola da cm 7,5x15, altezza cm 7,5 | m | 3.841 | 3.34 | 15%
A.3.140.035.02 | OPERE EDILI ED AFFINI | MATERIALI | RIVESTIMENTI E ZOCCOLINI | Zoccolini in gres | Zoccolino gres rosso con gola da cm 15x15, altezza cm 15 | m | 3.841 | 3.34 | 15%
A.3.140.040.01 | OPERE EDILI ED AFFINI | MATERIALI | RIVESTIMENTI E ZOCCOLINI | Listello separazione pavimenti | In zinco mm. 50x3 | m | 1.7716 | 1.72 | 3%
A.3.140.040.02 | OPERE EDILI ED AFFINI | MATERIALI | RIVESTIMENTI E ZOCCOLINI | Listello separazione pavimenti | In ottone mm. 25x3 | m | 4.1612 | 4.04 | 3%
A.3.140.040.03 | OPERE EDILI ED AFFINI | MATERIALI | RIVESTIMENTI E ZOCCOLINI | Listello separazione pavimenti | In plastica rigida mm. 25x5 | m | 0.3399 | 0.33 | 3%
A.3.140.040.04 | OPERE EDILI ED AFFINI | MATERIALI | RIVESTIMENTI E ZOCCOLINI | Listello separazione pavimenti | In plastica elastica mm. 25x8 | m | 2.0497 | 1.99 | 3%
A.3.140.040.05 | OPERE EDILI ED AFFINI | MATERIALI | RIVESTIMENTI E ZOCCOLINI | Listello separazione pavimenti | In plastica elastica mm. 30x7 | m | 1.3287 | 1.29 | 3%
A.3.140.040.06 | OPERE EDILI ED AFFINI | MATERIALI | RIVESTIMENTI E ZOCCOLINI | Listello separazione pavimenti | In marmo mm. 20x15 | m | 2.7707 | 2.69 | 3%
A.3.140.045.01 | OPERE EDILI ED AFFINI | MATERIALI | RIVESTIMENTI E ZOCCOLINI | Zoccolino battiscopa in pietra naturale, faccia a vista e costa superiore lucidata altezza cm. 8 | Zoccolino in marmo bianco, Carrara qualità corrente sp. cm 2 | m | 13.0788 | 10.38 | 26%
A.3.140.045.02 | OPERE EDILI ED AFFINI | MATERIALI | RIVESTIMENTI E ZOCCOLINI | Zoccolino battiscopa in pietra naturale, faccia a vista e costa superiore lucidata altezza cm. 8 | Zoccolino in marmo bianco, Carrara qualità corrente sp. cm 3 | m | 16.8462 | 13.37 | 26%
A.3.140.045.03 | OPERE EDILI ED AFFINI | MATERIALI | RIVESTIMENTI E ZOCCOLINI | Zoccolino battiscopa in pietra naturale, faccia a vista e costa superiore lucidata altezza cm. 8 | Zoccolino in marmo Serizzo di Valmasino spess. cm. 2 | m | 18.1188 | 14.38 | 26%
A.3.140.045.04 | OPERE EDILI ED AFFINI | MATERIALI | RIVESTIMENTI E ZOCCOLINI | Zoccolino battiscopa in pietra naturale, faccia a vista e costa superiore lucidata altezza cm. 8 | Zoccolino in marmo Serizzo di Valmasino spess. cm. 3 | m | 23.625 | 18.75 | 26%
A.3.145.005.01 | OPERE EDILI ED AFFINI | MATERIALI | VETRI E CRISTALLI | Vetri stampati | Nazionale incolore spessore mm 4 | m² | 17.82 | 14.85 | 20%
A.3.145.005.02 | OPERE EDILI ED AFFINI | MATERIALI | VETRI E CRISTALLI | Vetri stampati | Nazionale incolore spessore mm 8 | m² | 34.86 | 29.05 | 20%
A.3.145.005.03 | OPERE EDILI ED AFFINI | MATERIALI | VETRI E CRISTALLI | Vetri stampati | Nazionale incolore spessore mm 10 | m² | 45.78 | 38.15 | 20%
A.3.145.005.04 | OPERE EDILI ED AFFINI | MATERIALI | VETRI E CRISTALLI | Vetri stampati | Nazionale colorato spessore mm 4 | m² | 14.724 | 12.27 | 20%
A.3.145.005.05 | OPERE EDILI ED AFFINI | MATERIALI | VETRI E CRISTALLI | Vetri stampati | Nazionale colorato spessore mm 8 | m² | 29.388 | 24.49 | 20%
A.3.145.005.06 | OPERE EDILI ED AFFINI | MATERIALI | VETRI E CRISTALLI | Vetri stampati | Nazionale colorato spessore mm 10 | m² | 38.304 | 31.92 | 20%
A.3.145.005.07 | OPERE EDILI ED AFFINI | MATERIALI | VETRI E CRISTALLI | Vetri stampati | Temprato incolore spessore mm 8 | m² | 50.964 | 42.47 | 20%
A.3.145.005.08 | OPERE EDILI ED AFFINI | MATERIALI | VETRI E CRISTALLI | Vetri stampati | Temprato incolore spessore mm 10 | m² | 65.88 | 54.9 | 20%
A.3.145.005.09 | OPERE EDILI ED AFFINI | MATERIALI | VETRI E CRISTALLI | Vetri stampati | Temprato colorato spessore mm 8 | m² | 67.56 | 56.3 | 20%
A.3.145.005.10 | OPERE EDILI ED AFFINI | MATERIALI | VETRI E CRISTALLI | Vetri stampati | Temprato colorato spessore mm 10 | m² | 86.88 | 72.4 | 20%
A.3.145.010.01 | OPERE EDILI ED AFFINI | MATERIALI | VETRI E CRISTALLI | Vetri retinati | Incolore spessore mm 6 | m² | 20.7 | 17.25 | 20%
A.3.145.010.02 | OPERE EDILI ED AFFINI | MATERIALI | VETRI E CRISTALLI | Vetri retinati | Colorato spessore mm 6 | m² | 34.704 | 28.92 | 20%
A.3.145.015.01 | OPERE EDILI ED AFFINI | MATERIALI | VETRI E CRISTALLI | Tegole piane di vetro | Tipo marsigliese | n | 18.3 | 15.25 | 20%
A.3.145.015.02 | OPERE EDILI ED AFFINI | MATERIALI | VETRI E CRISTALLI | Tegole piane di vetro | tipo olandese | n | 28.62 | 23.85 | 20%
A.3.145.020.01 | OPERE EDILI ED AFFINI | MATERIALI | VETRI E CRISTALLI | Profilati di vetro ad U | Spessore mm 5/6 incolore non armato | m² | 29.7 | 24.75 | 20%
A.3.145.020.02 | OPERE EDILI ED AFFINI | MATERIALI | VETRI E CRISTALLI | Profilati di vetro ad U | Spessore mm 5/6 incolore armato | m² | 31.86 | 26.55 | 20%
A.3.145.025.01 | OPERE EDILI ED AFFINI | MATERIALI | VETRI E CRISTALLI | Cristalli float normali incolori | Sottile spessore mm 4 | m² | 18.84 | 15.7 | 20%
A.3.145.025.02 | OPERE EDILI ED AFFINI | MATERIALI | VETRI E CRISTALLI | Cristalli float normali incolori | Normale spessore mm 5 | m² | 23.16 | 19.3 | 20%
A.3.145.025.03 | OPERE EDILI ED AFFINI | MATERIALI | VETRI E CRISTALLI | Cristalli float normali incolori | Normale spessore mm 6 | m² | 27.84 | 23.2 | 20%
A.3.145.025.04 | OPERE EDILI ED AFFINI | MATERIALI | VETRI E CRISTALLI | Cristalli float normali incolori | Forte spessore mm 8 | m² | 41.28 | 34.4 | 20%
A.3.145.025.05 | OPERE EDILI ED AFFINI | MATERIALI | VETRI E CRISTALLI | Cristalli float normali incolori | Tipo spesso spessore mm 10 | m² | 50.52 | 42.1 | 20%
A.3.145.025.06 | OPERE EDILI ED AFFINI | MATERIALI | VETRI E CRISTALLI | Cristalli float normali incolori | Extraspesso spessore mm 12 | m² | 76.56 | 63.8 | 20%
A.3.145.030.01 | OPERE EDILI ED AFFINI | MATERIALI | VETRI E CRISTALLI | Cristalli float temperati incolori | Spessore mm 5 | m² | 47.16 | 39.3 | 20%
A.3.145.030.02 | OPERE EDILI ED AFFINI | MATERIALI | VETRI E CRISTALLI | Cristalli float temperati incolori | Spessore mm 6 | m² | 52.62 | 43.85 | 20%
A.3.145.030.03 | OPERE EDILI ED AFFINI | MATERIALI | VETRI E CRISTALLI | Cristalli float temperati incolori | Spessore mm 8 | m² | 81.54 | 67.95 | 20%
A.3.145.030.04 | OPERE EDILI ED AFFINI | MATERIALI | VETRI E CRISTALLI | Cristalli float temperati incolori | Spessore mm 10 | m² | 89.88 | 74.9 | 20%
A.3.145.030.05 | OPERE EDILI ED AFFINI | MATERIALI | VETRI E CRISTALLI | Cristalli float temperati incolori | Spessore mm 12 | m² | 113.82 | 94.85 | 20%
A.3.145.035.01 | OPERE EDILI ED AFFINI | MATERIALI | VETRI E CRISTALLI | Cristalli float normali colorati | Sottile spessore mm 4 | m² | 44.04 | 36.7 | 20%
A.3.145.035.02 | OPERE EDILI ED AFFINI | MATERIALI | VETRI E CRISTALLI | Cristalli float normali colorati | Normale spessore mm 5 | m² | 54.54 | 45.45 | 20%
A.3.145.035.03 | OPERE EDILI ED AFFINI | MATERIALI | VETRI E CRISTALLI | Cristalli float normali colorati | Normale spessore mm 6 | m² | 63.36 | 52.8 | 20%
A.3.145.035.04 | OPERE EDILI ED AFFINI | MATERIALI | VETRI E CRISTALLI | Cristalli float normali colorati | Forte spessore mm 8 | m² | 87.24 | 72.7 | 20%
A.3.145.035.05 | OPERE EDILI ED AFFINI | MATERIALI | VETRI E CRISTALLI | Cristalli float normali colorati | Spesso spessore mm 10 | m² | 113.16 | 94.3 | 20%
A.3.145.035.06 | OPERE EDILI ED AFFINI | MATERIALI | VETRI E CRISTALLI | Cristalli float normali colorati | Extraspesso spessore mm 12 | m² | 150.6 | 125.5 | 20%
A.3.145.040.01 | OPERE EDILI ED AFFINI | MATERIALI | VETRI E CRISTALLI | Cristalli float temperati colorati | Spessore mm 5 | m² | 54.66 | 45.55 | 20%
A.3.145.040.02 | OPERE EDILI ED AFFINI | MATERIALI | VETRI E CRISTALLI | Cristalli float temperati colorati | Spessore mm 6 | m² | 63.42 | 52.85 | 20%
A.3.145.040.03 | OPERE EDILI ED AFFINI | MATERIALI | VETRI E CRISTALLI | Cristalli float temperati colorati | Spessore mm 8 | m² | 87.24 | 72.7 | 20%
A.3.145.040.04 | OPERE EDILI ED AFFINI | MATERIALI | VETRI E CRISTALLI | Cristalli float temperati colorati | Spessore mm 10 | m² | 113.16 | 94.3 | 20%
A.3.145.040.05 | OPERE EDILI ED AFFINI | MATERIALI | VETRI E CRISTALLI | Cristalli float temperati colorati | Spessore mm 12 | m² | 150.78 | 125.65 | 20%
A.3.145.045.01 | OPERE EDILI ED AFFINI | MATERIALI | VETRI E CRISTALLI | Vetrate isolanti termoacustiche in misure fisse coefficiente di trasmissione termica K=2,9 Kcal/hmq | Spessore mm 4/6/4, saldato con silicone | m² | 40.221 | 36.9 | 9%
A.3.145.045.02 | OPERE EDILI ED AFFINI | MATERIALI | VETRI E CRISTALLI | Vetrate isolanti termoacustiche in misure fisse coefficiente di trasmissione termica K=2,9 Kcal/hmq | Spessore mm 4/9-12/4 saldato con silicone | m² | 40.548 | 37.2 | 9%
A.3.145.045.03 | OPERE EDILI ED AFFINI | MATERIALI | VETRI E CRISTALLI | Vetrate isolanti termoacustiche in misure fisse coefficiente di trasmissione termica K=2,9 Kcal/hmq | Spessore mm 4/6-9-12/4 saldato a stagno | m² | 51.993 | 47.7 | 9%
A.3.145.050.01 | OPERE EDILI ED AFFINI | MATERIALI | VETRI E CRISTALLI | Cristalli di sicurezza stratificati | Cristalli di sicur. a due strati spes. mm.6/7 p.v.b. 0.38mm | m² | 47.851 | 43.9 | 9%
A.3.145.050.02 | OPERE EDILI ED AFFINI | MATERIALI | VETRI E CRISTALLI | Cristalli di sicurezza stratificati | A due strati,spessore mm 8-9 p.v.b. 0,38mm | m² | 54.391 | 49.9 | 9%
A.3.145.050.03 | OPERE EDILI ED AFFINI | MATERIALI | VETRI E CRISTALLI | Cristalli di sicurezza stratificati | Cristal. di sicur. a due strati,spessore mm 10-11 p.v.b. 0,76mm | m² | 72.594 | 66.6 | 9%
A.3.145.050.04 | OPERE EDILI ED AFFINI | MATERIALI | VETRI E CRISTALLI | Cristalli di sicurezza stratificati | A tre strati,spessore mm 18-19 p.v.b. 0,38mm | m² | 137.122 | 125.8 | 9%
A.3.145.050.05 | OPERE EDILI ED AFFINI | MATERIALI | VETRI E CRISTALLI | Cristalli di sicurezza stratificati | A tre strati,spessore mm 26-27 p.v.b. 0,38mm | m² | 177.779 | 163.1 | 9%
A.3.145.050.06 | OPERE EDILI ED AFFINI | MATERIALI | VETRI E CRISTALLI | Cristalli di sicurezza stratificati | A quattro strati,spessore mm 36-38 p.v.b. 0,38mm | m² | 262.145 | 240.5 | 9%
A.3.145.055.01 | OPERE EDILI ED AFFINI | MATERIALI | VETRI E CRISTALLI | Vetro tirato in misure fisse | Normale, spessore mm. 3-0,2 | m² | 11.445 | 10.5 | 9%
A.3.145.055.02 | OPERE EDILI ED AFFINI | MATERIALI | VETRI E CRISTALLI | Vetro tirato in misure fisse | Forte, spessore mm. 4-0,3 | m² | 13.625 | 12.5 | 9%
A.3.145.060.01 | OPERE EDILI ED AFFINI | MATERIALI | VETRI E CRISTALLI | Stucchi, sigillanti e mastici vari | Stucco normale per vetri con olio di lino e minio | kg | 1.568 | 1.4 | 12%
A.3.145.060.02 | OPERE EDILI ED AFFINI | MATERIALI | VETRI E CRISTALLI | Stucchi, sigillanti e mastici vari | Stucco speciale bituminoso per lucernai | kg | 1.904 | 1.7 | 12%
A.3.145.060.03 | OPERE EDILI ED AFFINI | MATERIALI | VETRI E CRISTALLI | Stucchi, sigillanti e mastici vari | Sigillante in silicone a cartucce da Kg. 0,500 | n | 6.608 | 5.9 | 12%
A.3.145.060.04 | OPERE EDILI ED AFFINI | MATERIALI | VETRI E CRISTALLI | Stucchi, sigillanti e mastici vari | Mastice plastico trafilato | kg | 9.292 | 9.2 | 1%
A.3.150.005.01 | OPERE EDILI ED AFFINI | MATERIALI | TINTE E VERNICI | Diluenti, stucchi e varie | Olio di lino cotto | litri | 4.8688 | 3.58 | 36%
A.3.150.005.02 | OPERE EDILI ED AFFINI | MATERIALI | TINTE E VERNICI | Diluenti, stucchi e varie | Acqua ragia minerale | litri | 2.3256 | 1.71 | 36%
A.3.150.005.03 | OPERE EDILI ED AFFINI | MATERIALI | TINTE E VERNICI | Diluenti, stucchi e varie | Diluente per sintetici | litri | 3.0736 | 2.26 | 36%
A.3.150.005.04 | OPERE EDILI ED AFFINI | MATERIALI | TINTE E VERNICI | Diluenti, stucchi e varie | Diluente per epossidici | litri | 4.012 | 2.95 | 36%
A.3.150.005.05 | OPERE EDILI ED AFFINI | MATERIALI | TINTE E VERNICI | Diluenti, stucchi e varie | Stucchi emulsionati in acqua | kg | 2.2304 | 1.64 | 36%
A.3.150.005.06 | OPERE EDILI ED AFFINI | MATERIALI | TINTE E VERNICI | Diluenti, stucchi e varie | Stucchi sintetici | kg | 4.8144 | 3.54 | 36%
A.3.150.005.07 | OPERE EDILI ED AFFINI | MATERIALI | TINTE E VERNICI | Diluenti, stucchi e varie | Stucchi epossidici | kg | 13.6952 | 10.07 | 36%
A.3.150.005.08 | OPERE EDILI ED AFFINI | MATERIALI | TINTE E VERNICI | Diluenti, stucchi e varie | Sverniciatore | litri | 6.188 | 4.55 | 36%
A.3.150.005.09 | OPERE EDILI ED AFFINI | MATERIALI | TINTE E VERNICI | Diluenti, stucchi e varie | Sabbia nazionale in sacchi quarzifera | x 100 Kg | 17.9335 | 11.57 | 55%
A.3.150.005.10 | OPERE EDILI ED AFFINI | MATERIALI | TINTE E VERNICI | Diluenti, stucchi e varie | Sabbia nazionale in sacchi silicea | x 100 Kg | 10.6795 | 6.89 | 55%
A.3.150.005.11 | OPERE EDILI ED AFFINI | MATERIALI | TINTE E VERNICI | Diluenti, stucchi e varie | Sabbia nazionale in sacchi metallica | kg | 1.7205 | 1.11 | 55%
A.3.150.005.12 | OPERE EDILI ED AFFINI | MATERIALI | TINTE E VERNICI | Diluenti, stucchi e varie | Colla cellulosica in polvere | kg | 18.088 | 12.92 | 40%
A.3.150.005.13 | OPERE EDILI ED AFFINI | MATERIALI | TINTE E VERNICI | Diluenti, stucchi e varie | Colla sintetica in pasta | kg | 4.144 | 2.96 | 40%
A.3.150.010.01 | OPERE EDILI ED AFFINI | MATERIALI | TINTE E VERNICI | Tinteggiature agglomerati edili | Tinta a tempera bianca | litri | 2.226 | 1.59 | 40%
A.3.150.010.02 | OPERE EDILI ED AFFINI | MATERIALI | TINTE E VERNICI | Tinteggiature agglomerati edili | Pitture emulsionate idropitture bianche viniliche per interni | litri | 4.186 | 2.99 | 40%
A.3.150.010.03 | OPERE EDILI ED AFFINI | MATERIALI | TINTE E VERNICI | Tinteggiature agglomerati edili | Pitture emuls. idropit. bianche vinilacriliche e vinilversatiche | litri | 4.41 | 3.15 | 40%
A.3.150.010.04 | OPERE EDILI ED AFFINI | MATERIALI | TINTE E VERNICI | Tinteggiature agglomerati edili | Pitture emulsionate idropitture bianche acriliche | litri | 6.524 | 4.66 | 40%
A.3.150.010.05 | OPERE EDILI ED AFFINI | MATERIALI | TINTE E VERNICI | Tinteggiature agglomerati edili | Pitture emulsionate idropitture colori di base correnti | litri | 7.154 | 5.11 | 40%
A.3.150.010.06 | OPERE EDILI ED AFFINI | MATERIALI | TINTE E VERNICI | Tinteggiature agglomerati edili | Vernici isolanti inibenti acriliche emulsionate | litri | 4.522 | 3.23 | 40%
A.3.150.010.07 | OPERE EDILI ED AFFINI | MATERIALI | TINTE E VERNICI | Tinteggiature agglomerati edili | Vernici isolanti inibenti a solvente | litri | 5.502 | 3.93 | 40%
A.3.150.010.08 | OPERE EDILI ED AFFINI | MATERIALI | TINTE E VERNICI | Tinteggiature agglomerati edili | Tinta bianca al latte di calce | litri | 1.736 | 1.24 | 40%
A.3.150.015.01 | OPERE EDILI ED AFFINI | MATERIALI | TINTE E VERNICI | Rivestimenti plastici murali | Plastico emulsionato in tinte chiare vinilico per interno | kg | 5.32 | 3.8 | 40%
A.3.150.015.02 | OPERE EDILI ED AFFINI | MATERIALI | TINTE E VERNICI | Rivestimenti plastici murali | Plastico emulsionato in tinte chiare acrilico per esterni | kg | 6.44 | 4.6 | 40%
A.3.150.015.03 | OPERE EDILI ED AFFINI | MATERIALI | TINTE E VERNICI | Rivestimenti plastici murali | Plastico a solvente tipo pliolite bianco | kg | 8.064 | 5.76 | 40%
A.3.150.015.04 | OPERE EDILI ED AFFINI | MATERIALI | TINTE E VERNICI | Rivestimenti plastici murali | Plastico a solvente tipo pliolite colori base correnti | kg | 8.512 | 6.08 | 40%
A.3.150.015.05 | OPERE EDILI ED AFFINI | MATERIALI | TINTE E VERNICI | Rivestimenti plastici murali | Plast.contin.rust.base res.sint.in emuls.pigm.,quarzi gran.mm1,2 | kg | 3.234 | 2.31 | 40%
A.3.150.015.06 | OPERE EDILI ED AFFINI | MATERIALI | TINTE E VERNICI | Rivestimenti plastici murali | Plast.cont.rust.base res.sint.in emuls.pigm.quarzi gran.mm 1,8/2 | kg | 3.234 | 2.31 | 40%
A.3.150.015.07 | OPERE EDILI ED AFFINI | MATERIALI | TINTE E VERNICI | Rivestimenti plastici murali | Plast.cont.rust.base res.sint.in emuls.pigm.quarzi gran.mm 2,8/3 | kg | 3.234 | 2.31 | 40%
A.3.150.015.08 | OPERE EDILI ED AFFINI | MATERIALI | TINTE E VERNICI | Rivestimenti plastici murali | Pittura acrilviniltoluenica tipo pliolite bianca | kg | 7.91 | 5.65 | 40%
A.3.150.020.01 | OPERE EDILI ED AFFINI | MATERIALI | TINTE E VERNICI | Vernici | Pittura antiruggine al minio di piombo all'olio di lino cotto | litri | 13.874 | 9.91 | 40%
A.3.150.020.02 | OPERE EDILI ED AFFINI | MATERIALI | TINTE E VERNICI | Vernici | Pittura opaca bianca tipo cementite di fondo per legno | litri | 9.184 | 6.56 | 40%
A.3.150.020.03 | OPERE EDILI ED AFFINI | MATERIALI | TINTE E VERNICI | Vernici | Pittura oleosintetica antiruggine all'ossido di ferro | litri | 7.378 | 5.27 | 40%
A.3.150.020.04 | OPERE EDILI ED AFFINI | MATERIALI | TINTE E VERNICI | Vernici | Pittura oleosintetica antiruggine al minio di piombo | litri | 10.43 | 7.45 | 40%
A.3.150.020.05 | OPERE EDILI ED AFFINI | MATERIALI | TINTE E VERNICI | Vernici | Pittura oleosintetica bianca a smalto per interno | litri | 8.442 | 6.03 | 40%
A.3.150.020.06 | OPERE EDILI ED AFFINI | MATERIALI | TINTE E VERNICI | Vernici | Pittura oleosintetica bianca a smalto per esterno | litri | 11.382 | 8.13 | 40%
A.3.150.020.07 | OPERE EDILI ED AFFINI | MATERIALI | TINTE E VERNICI | Vernici | Pitture sintetiche alchidiche antiruggine ai cromati pb e zn | litri | 9.114 | 6.51 | 40%
A.3.150.020.08 | OPERE EDILI ED AFFINI | MATERIALI | TINTE E VERNICI | Vernici | Pitture sintetiche alchidiche bianche a smalto lucido | litri | 13.006 | 9.29 | 40%
A.3.150.020.09 | OPERE EDILI ED AFFINI | MATERIALI | TINTE E VERNICI | Vernici | Pittura sintetica alchidica bianca a smalto satinato | litri | 12.012 | 8.58 | 40%
A.3.150.020.10 | OPERE EDILI ED AFFINI | MATERIALI | TINTE E VERNICI | Vernici | Pittura sintetica alchidica colori correnti lucidi o satinati | litri | 14.392 | 10.28 | 40%
A.3.150.020.11 | OPERE EDILI ED AFFINI | MATERIALI | TINTE E VERNICI | Vernici | Pitture oleofenoliche antiruggine al minio di piombo | litri | 13.818 | 9.87 | 40%
A.3.150.020.12 | OPERE EDILI ED AFFINI | MATERIALI | TINTE E VERNICI | Vernici | Pitture uretaniche a due componenti bianche | litri | 15.33 | 10.95 | 40%
A.3.150.020.13 | OPERE EDILI ED AFFINI | MATERIALI | TINTE E VERNICI | Vernici | Pitture uretaniche a due componenti colori correnti | litri | 17.066 | 12.19 | 40%
A.3.150.020.14 | OPERE EDILI ED AFFINI | MATERIALI | TINTE E VERNICI | Vernici | Pitture epossidiche a due componenti di fondo anticorrosivo | litri | 10.668 | 7.62 | 40%
A.3.150.020.15 | OPERE EDILI ED AFFINI | MATERIALI | TINTE E VERNICI | Vernici | Pitture epossidiche a due componenti di finitura, bianche | litri | 10.92 | 7.8 | 40%
A.3.150.020.16 | OPERE EDILI ED AFFINI | MATERIALI | TINTE E VERNICI | Vernici | Flatting trasparente sintetica alchidica | litri | 8.89 | 6.35 | 40%
A.3.150.020.17 | OPERE EDILI ED AFFINI | MATERIALI | TINTE E VERNICI | Vernici | Flatting trasparente uretanica lucida | litri | 8.89 | 6.35 | 40%
A.3.150.020.18 | OPERE EDILI ED AFFINI | MATERIALI | TINTE E VERNICI | Vernici | Pittura ignifuga intumescente | litri | 10.696 | 7.64 | 40%
A.3.150.020.19 | OPERE EDILI ED AFFINI | MATERIALI | TINTE E VERNICI | Vernici | Pitture al clorocaucciù bianche intermedie o di finitura | litri | 10.36 | 7.4 | 40%
A.3.150.020.20 | OPERE EDILI ED AFFINI | MATERIALI | TINTE E VERNICI | Vernici | Vernice idrorepellente siliconica a solvente | litri | 7.616 | 5.44 | 40%
A.3.155.005.01 | OPERE EDILI ED AFFINI | MATERIALI | TAPPEZZERIE | Collanti e fissativi | In pasta di amido di riso | kg | 1.155 | 0.77 | 50%
A.3.155.005.02 | OPERE EDILI ED AFFINI | MATERIALI | TAPPEZZERIE | Collanti e fissativi | In polvere di metilcellulosa | kg | 20.19 | 13.46 | 50%
A.3.155.005.03 | OPERE EDILI ED AFFINI | MATERIALI | TAPPEZZERIE | Collanti e fissativi | In pasta di amido di riso additivati con prodotti antimuffa | kg | 2.13 | 1.42 | 50%
A.3.155.005.04 | OPERE EDILI ED AFFINI | MATERIALI | TAPPEZZERIE | Collanti e fissativi | In polvere di metilcellulosa additivati con prodotti antimuffa | kg | 23.415 | 15.61 | 50%
A.3.155.005.05 | OPERE EDILI ED AFFINI | MATERIALI | TAPPEZZERIE | Collanti e fissativi | In pasta formulata a forte adesività additivati con antimuffa | kg | 5.805 | 3.87 | 50%
A.3.155.005.06 | OPERE EDILI ED AFFINI | MATERIALI | TAPPEZZERIE | Collanti e fissativi | Colla naturale (perlina) | kg | 6.93 | 4.62 | 50%
A.3.155.005.07 | OPERE EDILI ED AFFINI | MATERIALI | TAPPEZZERIE | Collanti e fissativi | Colla sintetica emulsionata | kg | 6.21 | 4.14 | 50%
A.3.155.005.08 | OPERE EDILI ED AFFINI | MATERIALI | TAPPEZZERIE | Collanti e fissativi | Stucco per rasatura in polvere additivato | kg | 1.32 | 0.88 | 50%
A.3.155.010.01 | OPERE EDILI ED AFFINI | MATERIALI | TAPPEZZERIE | Carte e tappezzerie | Carta fodera rolli da m 10,50x0,53 gr 70/90 | n | 3.555 | 2.37 | 50%
A.3.155.010.02 | OPERE EDILI ED AFFINI | MATERIALI | TAPPEZZERIE | Carte e tappezzerie | Carta lavabile rolli da m 10,50x0,53 gr 70/90 | n | 23.1 | 15.4 | 50%
A.3.155.010.03 | OPERE EDILI ED AFFINI | MATERIALI | TAPPEZZERIE | Carte e tappezzerie | Carta duplex lavabile rolli da m 10,50x0,53 gr 70/90 | n | 22.2 | 14.8 | 50%
A.3.155.010.04 | OPERE EDILI ED AFFINI | MATERIALI | TAPPEZZERIE | Carte e tappezzerie | Carta tipo serigrafo espanso rolli da m 10,50x0,53 gr 70/90 | n | 29.31 | 19.54 | 50%
A.3.155.010.05 | OPERE EDILI ED AFFINI | MATERIALI | TAPPEZZERIE | Carte e tappezzerie | Tappezzerie viniliche su carta | n | 32.61 | 21.74 | 50%
A.3.155.010.06 | OPERE EDILI ED AFFINI | MATERIALI | TAPPEZZERIE | Carte e tappezzerie | Tappezzerie viniliche su tela | m² | 9.285 | 6.19 | 50%
A.3.155.010.07 | OPERE EDILI ED AFFINI | MATERIALI | TAPPEZZERIE | Carte e tappezzerie | Fill posé | m² | 16.875 | 11.25 | 50%
A.3.160.005.01 | OPERE EDILI ED AFFINI | MATERIALI | PAVIMENTAZIONI STRADALI E SEGNALETICA | Pavimentazioni stradali | Bitume sfuso in autocisterne termiche penetrazione 180/200 | x 100 Kg | 26.7735 | 13.73 | 95%
A.3.160.005.02 | OPERE EDILI ED AFFINI | MATERIALI | PAVIMENTAZIONI STRADALI E SEGNALETICA | Pavimentazioni stradali | Bitume sfuso in autocisterne termiche penetrazione 80/100 | x 100 Kg | 27.3 | 14 | 95%
A.3.160.005.03 | OPERE EDILI ED AFFINI | MATERIALI | PAVIMENTAZIONI STRADALI E SEGNALETICA | Pavimentazioni stradali | Bitume sfuso in autocisterne termiche penetrazione 60/70 | x 100 Kg | 27.3 | 14 | 95%
A.3.160.005.04 | OPERE EDILI ED AFFINI | MATERIALI | PAVIMENTAZIONI STRADALI E SEGNALETICA | Pavimentazioni stradali | Bitume sfuso in autocisterne termiche penetrazione 40/50 | x 100 Kg | 27.807 | 14.26 | 95%
A.3.160.005.05 | OPERE EDILI ED AFFINI | MATERIALI | PAVIMENTAZIONI STRADALI E SEGNALETICA | Pavimentazioni stradali | Conglomerato bituminoso a caldo tout venant | x 100 Kg | 4.4252 | 2.99 | 48%
A.3.160.005.06 | OPERE EDILI ED AFFINI | MATERIALI | PAVIMENTAZIONI STRADALI E SEGNALETICA | Pavimentazioni stradali | Conglomerato bituminoso a caldo binder | x 100 Kg | 4.9432 | 3.34 | 48%
A.3.160.005.07 | OPERE EDILI ED AFFINI | MATERIALI | PAVIMENTAZIONI STRADALI E SEGNALETICA | Pavimentazioni stradali | Conglomerato bituminoso a caldo tappeto di usura | x 100 Kg | 5.4168 | 3.66 | 48%
A.3.160.005.08 | OPERE EDILI ED AFFINI | MATERIALI | PAVIMENTAZIONI STRADALI E SEGNALETICA | Pavimentazioni stradali | Conglom. bituminoso a caldo impasto uso invernale tipo plastico | x 100 Kg | 8.4804 | 5.73 | 48%
A.3.160.005.09 | OPERE EDILI ED AFFINI | MATERIALI | PAVIMENTAZIONI STRADALI E SEGNALETICA | Pavimentazioni stradali | Filler | x 100 Kg | 6.9264 | 4.68 | 48%
A.3.160.010.01 | OPERE EDILI ED AFFINI | MATERIALI | PAVIMENTAZIONI STRADALI E SEGNALETICA | Segnale stradale costituito da pannelli in lamiera di spessore 10/10, nelle forme e dimensioni prescritte, completo di rivestimento con pellicola rifrangente, scritte e simboli come da norme regolamentari | Segnale stradale | n | 49.424 | 30.89 | 60%
A.3.160.010.02 | OPERE EDILI ED AFFINI | MATERIALI | PAVIMENTAZIONI STRADALI E SEGNALETICA | Segnale stradale costituito da pannelli in lamiera di spessore 10/10, nelle forme e dimensioni prescritte, completo di rivestimento con pellicola rifrangente, scritte e simboli come da norme regolamentari | Pannello integrativo | n | 39.792 | 24.87 | 60%
A.3.160.015.01 | OPERE EDILI ED AFFINI | MATERIALI | PAVIMENTAZIONI STRADALI E SEGNALETICA | Nastro guard-rail in acciaio ondulato tipo ANAS, su supporti metallici flessibili ancorati al terreno a mezzo di elementi in ferro, completi di doppia gemma rifrangente | Tipo normale | m² | 31.344 | 19.59 | 60%
A.3.160.015.02 | OPERE EDILI ED AFFINI | MATERIALI | PAVIMENTAZIONI STRADALI E SEGNALETICA | Nastro guard-rail in acciaio ondulato tipo ANAS, su supporti metallici flessibili ancorati al terreno a mezzo di elementi in ferro, completi di doppia gemma rifrangente | Tipo con sovrastante corrimano | m² | 40.992 | 25.62 | 60%
A.3.165.005.01 | OPERE EDILI ED AFFINI | MATERIALI | SEMINAGIONI E PIANTE | Terricci | Terra da coltivo | m³ | 15.504 | 9.69 | 60%
A.3.165.005.02 | OPERE EDILI ED AFFINI | MATERIALI | SEMINAGIONI E PIANTE | Terricci | Torba in balle da mc 0,16 provenienza nazionale | n | 13.2608 | 11.84 | 12%
A.3.165.005.03 | OPERE EDILI ED AFFINI | MATERIALI | SEMINAGIONI E PIANTE | Terricci | Torba in balle da mc 0,16 provenienza estera | n | 21.4032 | 19.11 | 12%
A.3.165.005.04 | OPERE EDILI ED AFFINI | MATERIALI | SEMINAGIONI E PIANTE | Terricci | Terriccio speciale umizzato | m³ | 55.4624 | 49.52 | 12%
A.3.165.010.01 | OPERE EDILI ED AFFINI | MATERIALI | SEMINAGIONI E PIANTE | Sementi | Miscuglio per prato da giardino | kg | 5.9024 | 5.27 | 12%
A.3.165.010.02 | OPERE EDILI ED AFFINI | MATERIALI | SEMINAGIONI E PIANTE | Sementi | Miscuglio per campi sportivi | kg | 6.8096 | 6.08 | 12%
A.3.165.015.01 | OPERE EDILI ED AFFINI | MATERIALI | SEMINAGIONI E PIANTE | Piante d'alto fusto | Cedrus deodara altezza m 4 - 4,50 | n | 305.2579 | 219.61 | 39%
A.3.165.015.02 | OPERE EDILI ED AFFINI | MATERIALI | SEMINAGIONI E PIANTE | Piante d'alto fusto | Pinus excelsa altezza m 4 - 4,50 | n | 294.0267 | 211.53 | 39%
A.3.165.015.03 | OPERE EDILI ED AFFINI | MATERIALI | SEMINAGIONI E PIANTE | Piante d'alto fusto | Picea excelsa altezza m 4 - 4,50 | n | 294.0267 | 211.53 | 39%
A.3.165.015.04 | OPERE EDILI ED AFFINI | MATERIALI | SEMINAGIONI E PIANTE | Piante d'alto fusto | Cedrus atlantica glauca altezza m 4 - 4,50 | n | 368.0998 | 264.82 | 39%
A.3.165.015.05 | OPERE EDILI ED AFFINI | MATERIALI | SEMINAGIONI E PIANTE | Piante d'alto fusto | Magnolia grandiflora gallissiouensis altezza m 4 - 4,50 | n | 462.3696 | 332.64 | 39%
A.3.165.015.06 | OPERE EDILI ED AFFINI | MATERIALI | SEMINAGIONI E PIANTE | Piante d'alto fusto | Pinus austriaca altezza m 4 - 4,50 | n | 342.6628 | 246.52 | 39%
A.3.165.015.07 | OPERE EDILI ED AFFINI | MATERIALI | SEMINAGIONI E PIANTE | Piante d'alto fusto | Chamaecyparis in varietà a forte vegetazione altezza m 4 - 4,50 | n | 267.853 | 192.7 | 39%
A.3.165.015.08 | OPERE EDILI ED AFFINI | MATERIALI | SEMINAGIONI E PIANTE | Piante d'alto fusto | Cupressus in varietà altezza m 4 - 4,50 | n | 267.853 | 192.7 | 39%
A.3.165.015.09 | OPERE EDILI ED AFFINI | MATERIALI | SEMINAGIONI E PIANTE | Piante d'alto fusto | Magg.40% per fornitura di piante h.4-4,50 in casse,già coltivate | 50% | 0 | 0 | 39%
A.3.165.015.10 | OPERE EDILI ED AFFINI | MATERIALI | SEMINAGIONI E PIANTE | Piante d'alto fusto | Cedrus deodara altezza m 4,50 - 5 | n | 332.9328 | 239.52 | 39%
A.3.165.015.11 | OPERE EDILI ED AFFINI | MATERIALI | SEMINAGIONI E PIANTE | Piante d'alto fusto | Pinus excelsa altezza m 4,50 - 5 | n | 317.9764 | 228.76 | 39%
A.3.165.015.12 | OPERE EDILI ED AFFINI | MATERIALI | SEMINAGIONI E PIANTE | Piante d'alto fusto | Picea excelsa altezza m 4,50 - 5 | n | 317.9764 | 228.76 | 39%
A.3.165.015.13 | OPERE EDILI ED AFFINI | MATERIALI | SEMINAGIONI E PIANTE | Piante d'alto fusto | Cedrus atlantica glauca altezza m 4,50 - 5 | n | 426.452 | 306.8 | 39%
A.3.165.015.14 | OPERE EDILI ED AFFINI | MATERIALI | SEMINAGIONI E PIANTE | Piante d'alto fusto | Magnolia grandiflora gallissiouensis altezza h. m 4,50 - 5 | n | 620.9825 | 446.75 | 39%
A.3.165.015.15 | OPERE EDILI ED AFFINI | MATERIALI | SEMINAGIONI E PIANTE | Piante d'alto fusto | Pinus austriaca altezza h. m 4,50 - 5 | n | 396.5392 | 285.28 | 39%
A.3.165.015.16 | OPERE EDILI ED AFFINI | MATERIALI | SEMINAGIONI E PIANTE | Piante d'alto fusto | Chamaecyparis in varietà a forte vegetazione altezza m 4,50 - 5 | n | 317.9764 | 228.76 | 39%
A.3.165.015.17 | OPERE EDILI ED AFFINI | MATERIALI | SEMINAGIONI E PIANTE | Piante d'alto fusto | Cupressus in varietà altezza m 4,50 - 5 | n | 317.9764 | 228.76 | 39%
A.3.165.015.18 | OPERE EDILI ED AFFINI | MATERIALI | SEMINAGIONI E PIANTE | Piante d'alto fusto | Magg. 40% per fornit.di piante h.m 4,50-5 in casse,già coltivate | 50% | 0 | 0 | 39%
A.3.165.015.19 | OPERE EDILI ED AFFINI | MATERIALI | SEMINAGIONI E PIANTE | Piante d'alto fusto | Cedrus deodara altezza m 5 - 6 | n | 427.9532 | 307.88 | 39%
A.3.165.015.20 | OPERE EDILI ED AFFINI | MATERIALI | SEMINAGIONI E PIANTE | Piante d'alto fusto | Pinus excelsa altezza m 5 - 6 | n | 386.8092 | 278.28 | 39%
A.3.165.015.21 | OPERE EDILI ED AFFINI | MATERIALI | SEMINAGIONI E PIANTE | Piante d'alto fusto | Picea excelsa altezza m 5 - 6 | n | 403.2668 | 290.12 | 39%
A.3.165.015.22 | OPERE EDILI ED AFFINI | MATERIALI | SEMINAGIONI E PIANTE | Piante d'alto fusto | Cedrus atlantica glauca altezza m 5 - 6 | n | 509.5045 | 366.55 | 39%
A.3.165.015.23 | OPERE EDILI ED AFFINI | MATERIALI | SEMINAGIONI E PIANTE | Piante d'alto fusto | Magnolia grandiflora gallissiouensis altezza h. m 5 - 6 | n | 1032.4781 | 742.79 | 39%
A.3.165.015.24 | OPERE EDILI ED AFFINI | MATERIALI | SEMINAGIONI E PIANTE | Piante d'alto fusto | Pinus austriaca altezza m 5 - 6 | n | 478.0766 | 343.94 | 39%
A.3.165.015.25 | OPERE EDILI ED AFFINI | MATERIALI | SEMINAGIONI E PIANTE | Piante d'alto fusto | Chamaecyparis in varietà a forte vegetazione altezza m 5 - 6 | n | 354.6307 | 255.13 | 39%
A.3.165.015.26 | OPERE EDILI ED AFFINI | MATERIALI | SEMINAGIONI E PIANTE | Piante d'alto fusto | Cupressus in varietà altezza m 5 - 6 | n | 354.6307 | 255.13 | 39%
A.3.165.015.27 | OPERE EDILI ED AFFINI | MATERIALI | SEMINAGIONI E PIANTE | Piante d'alto fusto | Magg. 40% per fornit.di piante h. m 5 - 6 in casse,già coltivate | 50% | 0 | 0 | 39%
A.3.165.015.28 | OPERE EDILI ED AFFINI | MATERIALI | SEMINAGIONI E PIANTE | Piante d'alto fusto | Platanus con zolla, circonferenza cm 12 - 14 | n | 47.8855 | 34.45 | 39%
A.3.165.015.29 | OPERE EDILI ED AFFINI | MATERIALI | SEMINAGIONI E PIANTE | Piante d'alto fusto | Acer platanoide e pseudoplatanus con zolla, circonf. cm 12 - 14 | n | 54.6131 | 39.29 | 39%
A.3.165.015.30 | OPERE EDILI ED AFFINI | MATERIALI | SEMINAGIONI E PIANTE | Piante d'alto fusto | Ulmus con zolla, circonferenza cm 12 - 14 | n | 54.6131 | 39.29 | 39%
A.3.165.015.31 | OPERE EDILI ED AFFINI | MATERIALI | SEMINAGIONI E PIANTE | Piante d'alto fusto | Quercus in varietà con zolla, circonferenza cm 12 - 14 | n | 77.0616 | 55.44 | 39%
A.3.165.015.32 | OPERE EDILI ED AFFINI | MATERIALI | SEMINAGIONI E PIANTE | Piante d'alto fusto | Acer in varietà con zolla, circonferenza cm 12 - 14 | n | 82.3019 | 59.21 | 39%
A.3.165.015.33 | OPERE EDILI ED AFFINI | MATERIALI | SEMINAGIONI E PIANTE | Piante d'alto fusto | Betula in varietà con zolla, circonferenza cm 12 - 14 | n | 52.3752 | 37.68 | 39%
A.3.165.015.34 | OPERE EDILI ED AFFINI | MATERIALI | SEMINAGIONI E PIANTE | Piante d'alto fusto | Liquidambar con zolla, circonferenza cm 12 - 14 | n | 73.3225 | 52.75 | 39%
A.3.165.015.35 | OPERE EDILI ED AFFINI | MATERIALI | SEMINAGIONI E PIANTE | Piante d'alto fusto | Magg. 50% per circonferenza cm. 15 - 18 | 60% | 0 | 0 | 39%
A.3.165.015.36 | OPERE EDILI ED AFFINI | MATERIALI | SEMINAGIONI E PIANTE | Piante d'alto fusto | Magg. 125% per circonferenza cm. 18 - 21 | 140% | 0 | 0 | 39%
A.3.165.015.37 | OPERE EDILI ED AFFINI | MATERIALI | SEMINAGIONI E PIANTE | Piante d'alto fusto | Magg. 225% per circonferenza cm. 21 - 25 | 260% | 0 | 0 | 39%
A.3.165.015.38 | OPERE EDILI ED AFFINI | MATERIALI | SEMINAGIONI E PIANTE | Piante d'alto fusto | Magg. 400% per circonferenza cm. 25 - 30 | 460% | 0 | 0 | 39%
A.3.165.020.01 | OPERE EDILI ED AFFINI | MATERIALI | SEMINAGIONI E PIANTE | Cespugli | Forsythia, weigelia, spiraea, cydonia, cytus,altezza cm.100/120 | n | 10.5042 | 8.61 | 22%
A.3.165.020.02 | OPERE EDILI ED AFFINI | MATERIALI | SEMINAGIONI E PIANTE | Cespugli | Lagastroemia indica, altezza cm. 100/120 | n | 21.0084 | 17.22 | 22%
A.3.165.020.03 | OPERE EDILI ED AFFINI | MATERIALI | SEMINAGIONI E PIANTE | Cespugli | Magnolia souolangeana, altezza cm. 100/120 | n | 28.2308 | 23.14 | 22%
A.3.165.020.04 | OPERE EDILI ED AFFINI | MATERIALI | SEMINAGIONI E PIANTE | Cespugli | Cydonia in varietà, altezza cm. 100/120 | n | 10.5042 | 8.61 | 22%
A.3.165.025.01 | OPERE EDILI ED AFFINI | MATERIALI | SEMINAGIONI E PIANTE | Conifere nane | Diametro cm. 40/50 | n | 14.4448 | 11.84 | 22%
A.3.165.025.02 | OPERE EDILI ED AFFINI | MATERIALI | SEMINAGIONI E PIANTE | Conifere nane | Diametro cm. 50/60 | n | 20.3618 | 16.69 | 22%
A.3.165.030.01 | OPERE EDILI ED AFFINI | MATERIALI | SEMINAGIONI E PIANTE | Arbusti | Pyracanta in varietà altezza cm. 60/80 | n | 6.8094 | 5.82 | 17%
A.3.165.030.02 | OPERE EDILI ED AFFINI | MATERIALI | SEMINAGIONI E PIANTE | Arbusti | Cotoneaster in varietà altezza cm. 30/40 | n | 12.054 | 8.61 | 40%
A.3.165.030.03 | OPERE EDILI ED AFFINI | MATERIALI | SEMINAGIONI E PIANTE | Arbusti | Cotoneaster in varietà altezza cm. 80/100 | n | 12.054 | 8.61 | 40%
A.3.165.030.04 | OPERE EDILI ED AFFINI | MATERIALI | SEMINAGIONI E PIANTE | Arbusti | Ligustrum ovalifolium e chinensi altezza cm. 80/100 | n | 1.926 | 1.07 | 80%
A.3.165.030.05 | OPERE EDILI ED AFFINI | MATERIALI | SEMINAGIONI E PIANTE | Arbusti | Prunus laurus cerasus altezza cm. 80/100 | n | 9.52 | 7 | 36%
A.3.165.030.06 | OPERE EDILI ED AFFINI | MATERIALI | SEMINAGIONI E PIANTE | Arbusti | Aumento per fornitura in casse e già coltivati per un ciclo | 60% | 0 | 0 | 36%
A.3.165.035.01 | OPERE EDILI ED AFFINI | MATERIALI | SEMINAGIONI E PIANTE | Tappezzanti | Hipericum calcinum, diam. cm. 9 | n | 3.2912 | 2.42 | 36%
A.3.165.035.02 | OPERE EDILI ED AFFINI | MATERIALI | SEMINAGIONI E PIANTE | Tappezzanti | Cotoneaster dammeri salicifolia repens, diam cm. 9 | n | 4.3928 | 3.23 | 36%
A.3.165.040.01 | OPERE EDILI ED AFFINI | MATERIALI | SEMINAGIONI E PIANTE | Rampicanti | Hedera helix hybernica | n | 11.3424 | 8.34 | 36%
A.3.165.045.01 | OPERE EDILI ED AFFINI | MATERIALI | SEMINAGIONI E PIANTE | Elementi per tutorazioni | Pali di castagno diametro cm 6 - 8, lugnhezza cm 300/380 | n | 6.402 | 5.82 | 10%
A.3.170.005.01 | OPERE EDILI ED AFFINI | MATERIALI | MATERIALI VARI | Materiali vari per opere da pittore | Pennellesse in setola cinese medie | n | 2.052 | 1.8 | 14%
A.3.170.005.02 | OPERE EDILI ED AFFINI | MATERIALI | MATERIALI VARI | Materiali vari per opere da pittore | Spugne lavorate formato medio | n | 1.083 | 0.95 | 14%
A.3.170.005.03 | OPERE EDILI ED AFFINI | MATERIALI | MATERIALI VARI | Materiali vari per opere da pittore | Spugne sintetiche formato medio | n | 0.7638 | 0.67 | 14%
A.3.170.005.04 | OPERE EDILI ED AFFINI | MATERIALI | MATERIALI VARI | Materiali vari per opere da pittore | Foglio di carta vetrata | n | 0.5814 | 0.51 | 14%
A.3.170.005.05 | OPERE EDILI ED AFFINI | MATERIALI | MATERIALI VARI | Materiali vari per opere da pittore | Raschietti metallici medi | n | 2.5194 | 2.21 | 14%
A.3.170.005.06 | OPERE EDILI ED AFFINI | MATERIALI | MATERIALI VARI | Materiali vari per opere da pittore | Nastro carta adesivo h. cm 2,5 rotoli da m 50 | n | 2.1204 | 1.86 | 14%
A.3.170.005.07 | OPERE EDILI ED AFFINI | MATERIALI | MATERIALI VARI | Materiali vari per opere da pittore | Foglio di polietilene sp. mm 0,10 | n | 4.2978 | 3.77 | 14%
A.3.175.005.01 | OPERE EDILI ED AFFINI | MATERIALI | MALTE PRECONFEZIONATE | Malte confezionate | Malta di calce idrata e sabbia vagliata a q 3,5 | m³ | 90.15 | 90.15 | 0%
A.3.175.005.02 | OPERE EDILI ED AFFINI | MATERIALI | MALTE PRECONFEZIONATE | Malte confezionate | Malta di calce eminentemente idraulica e sabbia vagliata a q 3,5 | m³ | 81.225 | 71.25 | 14%
A.3.175.005.03 | OPERE EDILI ED AFFINI | MATERIALI | MALTE PRECONFEZIONATE | Malte confezionate | Malta di cemento tipo 325 con sabbia vagliata a q 3 | m³ | 81.6425 | 72.25 | 13%
A.3.175.005.04 | OPERE EDILI ED AFFINI | MATERIALI | MALTE PRECONFEZIONATE | Malte confezionate | Malta di cemento tipo 325 con sabbia vagliata a q 4 | m³ | 92.9425 | 82.25 | 13%
A.3.175.005.05 | OPERE EDILI ED AFFINI | MATERIALI | MALTE PRECONFEZIONATE | Malte confezionate | Malta bast. con sabbia vagl. q 3,5 calce em. idr. e q 1 cem. 325 | m³ | 107.35 | 95 | 13%
A.3.180.005.01 | OPERE EDILI ED AFFINI | MATERIALI | CALCESTRUZZI | Calcestruzzi | Calcestruzzo con ghiaietto dosato a q 2 di cemento tipo 325 | m³ | 76.255 | 75.5 | 1%
A.3.180.005.02 | OPERE EDILI ED AFFINI | MATERIALI | CALCESTRUZZI | Calcestruzzi | Calcestruzzo con ghiaietto dosato a q 2,5 di cemento tipo 325 | m³ | 80.396 | 79.6 | 1%
A.3.180.005.03 | OPERE EDILI ED AFFINI | MATERIALI | CALCESTRUZZI | Calcestruzzi | Calcestruzzo con ghiaietto dosato a q 3 di cemento tipo 325 | m³ | 86.052 | 85.2 | 1%
A.3.180.005.04 | OPERE EDILI ED AFFINI | MATERIALI | CALCESTRUZZI | Calcestruzzi | Calcestruzzo con ghiaietto dosato a q 3,5 di cemento tipo 325 | m³ | 92.011 | 91.1 | 1%
A.3.180.005.05 | OPERE EDILI ED AFFINI | MATERIALI | CALCESTRUZZI | Calcestruzzi | Calcestruzzo con ghiaietto dosato a q 3 di cemento tipo 425 | m³ | 95.142 | 94.2 | 1%
A.3.180.005.06 | OPERE EDILI ED AFFINI | MATERIALI | CALCESTRUZZI | Calcestruzzi | Calcestruzzo con ghiaietto dosato a q 3,5 di cemento tipo 425 | m³ | 100.798 | 99.8 | 1%
A.3.180.005.07 | OPERE EDILI ED AFFINI | MATERIALI | CALCESTRUZZI | Calcestruzzi | Cls con granulometria di pomice dosato a q 2 di cemento tipo 325 | m³ | 100.899 | 99.9 | 1%
A.3.180.005.08 | OPERE EDILI ED AFFINI | MATERIALI | CALCESTRUZZI | Calcestruzzi | Cls con granulometria di pomice dosato a q 2,5 di cem. tipo 325 | m³ | 105.545 | 104.5 | 1%
A.3.180.005.09 | OPERE EDILI ED AFFINI | MATERIALI | CALCESTRUZZI | Calcestruzzi | Calcestruzzo con vermiculite dosato a q 2 di cemento tipo 325 | m³ | 144.632 | 143.2 | 1%
A.3.180.005.10 | OPERE EDILI ED AFFINI | MATERIALI | CALCESTRUZZI | Calcestruzzi | Calcestruzzo con vermiculite dosato a q 2,5 di cemento tipo 325 | m³ | 150.692 | 149.2 | 1%
A.3.180.005.11 | OPERE EDILI ED AFFINI | MATERIALI | CALCESTRUZZI | Calcestruzzi | Calcestruzzo con perlite dosato a q 2 di cemento tipo 325 | m³ | 122.008 | 120.8 | 1%
A.3.180.005.12 | OPERE EDILI ED AFFINI | MATERIALI | CALCESTRUZZI | Calcestruzzi | Calcestruzzo con perlite dosato a q 2,5 di cemento tipo 325 | m³ | 127.058 | 125.8 | 1%
A.3.180.005.13 | OPERE EDILI ED AFFINI | MATERIALI | CALCESTRUZZI | Calcestruzzi | Calcestruzzo con argilla espansa dosato q 2 di cemento tipo 325 | m³ | 89.385 | 88.5 | 1%
A.3.180.005.14 | OPERE EDILI ED AFFINI | MATERIALI | CALCESTRUZZI | Calcestruzzi | Calcestruzzo con argilla espansa dosato q2,5 di cemento tipo 325 | m³ | 91.405 | 90.5 | 1%
A.4.005.005.01 | OPERE EDILI ED AFFINI | OPERE COMPIUTE | DEMOLIZIONI | Demolizione completa eseguita con qualsiasi mezzo a partire dal piano di campagna, di fabbricati esistenti, di qualsiasi altezza e struttura (murature, calcestruzzi cementizi, armati e non), valutata a mc. vuoto per pieno, compresi gli oneri per ponteggi di servizio, anche con stuoie, barriere, ripari, ecc., segnalazioni notturne e diurne personale per avvisare i passanti, armature per puntellare e presidiare i fabbricati circostanti, riparazioni e compensi per danni arrecati a terzi, interruzione, deviazione e ripristino di condutture pubbliche e private (fogna, gas, acqua, elettricità, telecomunicazioni, ecc.),ogni altro opportuno accorgimento in osservanza anche di eventuali norme e regolamenti pubblici, compreso l' onere dovuto allo spostamento dei materiali di risulta nell' ambito del cantiere fino al punto di carico sul mezzo di trasporto, ovvero la pulitura e l' accatastamento in cantiere dei materiali che, a giudizio della D. L., possono essere utilizzati |  | m³ | 12.3826 | 12.26 | 1%
A.4.005.010.01 | OPERE EDILI ED AFFINI | OPERE COMPIUTE | DEMOLIZIONI | Demolizione andante, a qualsiasi profondità o altezza, con o senza l' uso dello scalpello, con l' apposizione dei necessari sbadacchi e puntelli, per tagli di muri, per sottomurazioni, per apertura di porte e finestre e per qualsiasi altro scopo, compreso l' onere di ponteggi interni di servizio anche con stuoie, fino ad una altezza di mt. 4,50, riparazioni e compensi per danni arrecati a terzi, ogni altro opportuno accorgimento in osservanza anche di eventuali norme e regolamenti pubblici, nonchè l' onere per il trasporto a deposito dei materiali riutilizzabili, che rimarranno di proprietà dell' Amministrazione, nei sitiindicati dalla D.L. nell' ambito del cantiere, ovvero l' onere dovuto allo spostamento dei materiali di risulta nell' ambito del cantiere, fino ad una distanza di mt. 50, se eseguito a spalla o con carriole, o fino al punto di carico sul mezzo di trasporto, se eseguito con mezzi meccanici. | Muratura di qualsiasi specie o spessore | m³ | 74.3057 | 73.57 | 1%
A.4.005.010.02 | OPERE EDILI ED AFFINI | OPERE COMPIUTE | DEMOLIZIONI | Demolizione andante, a qualsiasi profondità o altezza, con o senza l' uso dello scalpello, con l' apposizione dei necessari sbadacchi e puntelli, per tagli di muri, per sottomurazioni, per apertura di porte e finestre e per qualsiasi altro scopo, compreso l' onere di ponteggi interni di servizio anche con stuoie, fino ad una altezza di mt. 4,50, riparazioni e compensi per danni arrecati a terzi, ogni altro opportuno accorgimento in osservanza anche di eventuali norme e regolamenti pubblici, nonchè l' onere per il trasporto a deposito dei materiali riutilizzabili, che rimarranno di proprietà dell' Amministrazione, nei sitiindicati dalla D.L. nell' ambito del cantiere, ovvero l' onere dovuto allo spostamento dei materiali di risulta nell' ambito del cantiere, fino ad una distanza di mt. 50, se eseguito a spalla o con carriole, o fino al punto di carico sul mezzo di trasporto, se eseguito con mezzi meccanici. | Calcestruzzi non armati | m³ | 154.126 | 152.6 | 1%
A.4.005.010.03 | OPERE EDILI ED AFFINI | OPERE COMPIUTE | DEMOLIZIONI | Demolizione andante, a qualsiasi profondità o altezza, con o senza l' uso dello scalpello, con l' apposizione dei necessari sbadacchi e puntelli, per tagli di muri, per sottomurazioni, per apertura di porte e finestre e per qualsiasi altro scopo, compreso l' onere di ponteggi interni di servizio anche con stuoie, fino ad una altezza di mt. 4,50, riparazioni e compensi per danni arrecati a terzi, ogni altro opportuno accorgimento in osservanza anche di eventuali norme e regolamenti pubblici, nonchè l' onere per il trasporto a deposito dei materiali riutilizzabili, che rimarranno di proprietà dell' Amministrazione, nei sitiindicati dalla D.L. nell' ambito del cantiere, ovvero l' onere dovuto allo spostamento dei materiali di risulta nell' ambito del cantiere, fino ad una distanza di mt. 50, se eseguito a spalla o con carriole, o fino al punto di carico sul mezzo di trasporto, se eseguito con mezzi meccanici. | Calcestruzzi armati, compreso l' onere di taglio delle armature | m³ | 280.7295 | 277.95 | 1%
A.4.005.010.04 | OPERE EDILI ED AFFINI | OPERE COMPIUTE | DEMOLIZIONI | Demolizione andante, a qualsiasi profondità o altezza, con o senza l' uso dello scalpello, con l' apposizione dei necessari sbadacchi e puntelli, per tagli di muri, per sottomurazioni, per apertura di porte e finestre e per qualsiasi altro scopo, compreso l' onere di ponteggi interni di servizio anche con stuoie, fino ad una altezza di mt. 4,50, riparazioni e compensi per danni arrecati a terzi, ogni altro opportuno accorgimento in osservanza anche di eventuali norme e regolamenti pubblici, nonchè l' onere per il trasporto a deposito dei materiali riutilizzabili, che rimarranno di proprietà dell' Amministrazione, nei sitiindicati dalla D.L. nell' ambito del cantiere, ovvero l' onere dovuto allo spostamento dei materiali di risulta nell' ambito del cantiere, fino ad una distanza di mt. 50, se eseguito a spalla o con carriole, o fino al punto di carico sul mezzo di trasporto, se eseguito con mezzi meccanici. | Murature di spessore inferiore o pari a cm. 10 compresi intonaci | m² | 14.4534 | 14.17 | 2%
A.4.005.010.05 | OPERE EDILI ED AFFINI | OPERE COMPIUTE | DEMOLIZIONI | Demolizione andante, a qualsiasi profondità o altezza, con o senza l' uso dello scalpello, con l' apposizione dei necessari sbadacchi e puntelli, per tagli di muri, per sottomurazioni, per apertura di porte e finestre e per qualsiasi altro scopo, compreso l' onere di ponteggi interni di servizio anche con stuoie, fino ad una altezza di mt. 4,50, riparazioni e compensi per danni arrecati a terzi, ogni altro opportuno accorgimento in osservanza anche di eventuali norme e regolamenti pubblici, nonchè l' onere per il trasporto a deposito dei materiali riutilizzabili, che rimarranno di proprietà dell' Amministrazione, nei sitiindicati dalla D.L. nell' ambito del cantiere, ovvero l' onere dovuto allo spostamento dei materiali di risulta nell' ambito del cantiere, fino ad una distanza di mt. 50, se eseguito a spalla o con carriole, o fino al punto di carico sul mezzo di trasporto, se eseguito con mezzi meccanici. | Murature di spessore compreso fra cm. 11 e 18 compresi intonaci | m² | 15.5652 | 15.26 | 2%
A.4.005.015.01 | OPERE EDILI ED AFFINI | OPERE COMPIUTE | DEMOLIZIONI | Demolizione in breccia a qualsiasi profondità o altezza, con o senza l' uso dello scalpello, con l' apposizione dei necessarisbadacchi e puntelli, per tagli di muri, per sottomurazioni, per apertura di porte e finestre e per qualsiasi altro scopo, compreso l' onere di ponteggi interni di servizio anche con stuoie, fino ad una altezza di mt. 4,50, riparazioni e compensi per danni arrecati a terzi, ogni altro opportuno accorgimento in osservanza anche di eventuali norme e regolamenti pubblici, nonchè l' onere per il trasporto a deposito dei materiali riutilizzabili, che rimarranno di proprietà dell' Amministrazione, nei siti indicati dalla D.L. nell' ambito del cantiere, ovvero l' onere dovuto allo spostamento dei materiali di risulta nell' ambito del cantiere, fino ad una distanza di mt. 50, se eseguito a spalla o con carriole, o fino al punto di carico sul mezzo di trasporto, se eseguito con mezzi meccanici. | Muratura di qualsiasi specie o spessore | m³ | 225.1344 | 220.72 | 2%
A.4.005.015.02 | OPERE EDILI ED AFFINI | OPERE COMPIUTE | DEMOLIZIONI | Demolizione in breccia a qualsiasi profondità o altezza, con o senza l' uso dello scalpello, con l' apposizione dei necessarisbadacchi e puntelli, per tagli di muri, per sottomurazioni, per apertura di porte e finestre e per qualsiasi altro scopo, compreso l' onere di ponteggi interni di servizio anche con stuoie, fino ad una altezza di mt. 4,50, riparazioni e compensi per danni arrecati a terzi, ogni altro opportuno accorgimento in osservanza anche di eventuali norme e regolamenti pubblici, nonchè l' onere per il trasporto a deposito dei materiali riutilizzabili, che rimarranno di proprietà dell' Amministrazione, nei siti indicati dalla D.L. nell' ambito del cantiere, ovvero l' onere dovuto allo spostamento dei materiali di risulta nell' ambito del cantiere, fino ad una distanza di mt. 50, se eseguito a spalla o con carriole, o fino al punto di carico sul mezzo di trasporto, se eseguito con mezzi meccanici. | Calcestruzzi non armati | m³ | 466.9458 | 457.79 | 2%
A.4.005.015.03 | OPERE EDILI ED AFFINI | OPERE COMPIUTE | DEMOLIZIONI | Demolizione in breccia a qualsiasi profondità o altezza, con o senza l' uso dello scalpello, con l' apposizione dei necessarisbadacchi e puntelli, per tagli di muri, per sottomurazioni, per apertura di porte e finestre e per qualsiasi altro scopo, compreso l' onere di ponteggi interni di servizio anche con stuoie, fino ad una altezza di mt. 4,50, riparazioni e compensi per danni arrecati a terzi, ogni altro opportuno accorgimento in osservanza anche di eventuali norme e regolamenti pubblici, nonchè l' onere per il trasporto a deposito dei materiali riutilizzabili, che rimarranno di proprietà dell' Amministrazione, nei siti indicati dalla D.L. nell' ambito del cantiere, ovvero l' onere dovuto allo spostamento dei materiali di risulta nell' ambito del cantiere, fino ad una distanza di mt. 50, se eseguito a spalla o con carriole, o fino al punto di carico sul mezzo di trasporto, se eseguito con mezzi meccanici. | Calcestruzzi armati, compreso l' onere di taglio delle armature | m³ | 850.5168 | 833.84 | 2%
A.4.005.020.01 | OPERE EDILI ED AFFINI | OPERE COMPIUTE | DEMOLIZIONI | Demolizione di solai, compreso l' onere di ponteggi interni di servizio anche con stuoie, fino ad una altezza di mt. 4,50, riparazioni e compensi per danni arrecati a terzi, ogni altro opportuno accorgimento in osservanza anche di eventuali norme e regolamenti pubblici, nonchè l' onere per il trasporto a deposito dei materiali riutilizzabili, che rimarranno di proprietà dell' Amministrazione, nei siti indicati dalla D.L. nell' ambito del cantiere, ovvero l' onere dovuto allo spostamento dei materiali di risulta nell' ambito del cantiere, fino ad una distanza di mt. 50, se eseguito a spalla o con carriole, o fino al punto di carico sul mezzo di trasporto, se eseguito con mezzi meccanici. | Solai latero cementizi, spess. fino a cm. 16 compr. soletta sup. | m² | 17.064 | 15.8 | 8%
A.4.005.020.02 | OPERE EDILI ED AFFINI | OPERE COMPIUTE | DEMOLIZIONI | Demolizione di solai, compreso l' onere di ponteggi interni di servizio anche con stuoie, fino ad una altezza di mt. 4,50, riparazioni e compensi per danni arrecati a terzi, ogni altro opportuno accorgimento in osservanza anche di eventuali norme e regolamenti pubblici, nonchè l' onere per il trasporto a deposito dei materiali riutilizzabili, che rimarranno di proprietà dell' Amministrazione, nei siti indicati dalla D.L. nell' ambito del cantiere, ovvero l' onere dovuto allo spostamento dei materiali di risulta nell' ambito del cantiere, fino ad una distanza di mt. 50, se eseguito a spalla o con carriole, o fino al punto di carico sul mezzo di trasporto, se eseguito con mezzi meccanici. | Solai latero cementizi, fino a cm 20 compr. soletta sup. | m² | 18.8352 | 17.44 | 8%
A.4.005.020.03 | OPERE EDILI ED AFFINI | OPERE COMPIUTE | DEMOLIZIONI | Demolizione di solai, compreso l' onere di ponteggi interni di servizio anche con stuoie, fino ad una altezza di mt. 4,50, riparazioni e compensi per danni arrecati a terzi, ogni altro opportuno accorgimento in osservanza anche di eventuali norme e regolamenti pubblici, nonchè l' onere per il trasporto a deposito dei materiali riutilizzabili, che rimarranno di proprietà dell' Amministrazione, nei siti indicati dalla D.L. nell' ambito del cantiere, ovvero l' onere dovuto allo spostamento dei materiali di risulta nell' ambito del cantiere, fino ad una distanza di mt. 50, se eseguito a spalla o con carriole, o fino al punto di carico sul mezzo di trasporto, se eseguito con mezzi meccanici. | Solai latero cementizi, fino a cm 30 compr. soletta sup. | m² | 24.138 | 22.35 | 8%
A.4.005.020.04 | OPERE EDILI ED AFFINI | OPERE COMPIUTE | DEMOLIZIONI | Demolizione di solai, compreso l' onere di ponteggi interni di servizio anche con stuoie, fino ad una altezza di mt. 4,50, riparazioni e compensi per danni arrecati a terzi, ogni altro opportuno accorgimento in osservanza anche di eventuali norme e regolamenti pubblici, nonchè l' onere per il trasporto a deposito dei materiali riutilizzabili, che rimarranno di proprietà dell' Amministrazione, nei siti indicati dalla D.L. nell' ambito del cantiere, ovvero l' onere dovuto allo spostamento dei materiali di risulta nell' ambito del cantiere, fino ad una distanza di mt. 50, se eseguito a spalla o con carriole, o fino al punto di carico sul mezzo di trasporto, se eseguito con mezzi meccanici. | Solai in ferro e laterizio di qualunque spessore | m² | 17.658 | 16.35 | 8%
A.4.005.020.05 | OPERE EDILI ED AFFINI | OPERE COMPIUTE | DEMOLIZIONI | Demolizione di solai, compreso l' onere di ponteggi interni di servizio anche con stuoie, fino ad una altezza di mt. 4,50, riparazioni e compensi per danni arrecati a terzi, ogni altro opportuno accorgimento in osservanza anche di eventuali norme e regolamenti pubblici, nonchè l' onere per il trasporto a deposito dei materiali riutilizzabili, che rimarranno di proprietà dell' Amministrazione, nei siti indicati dalla D.L. nell' ambito del cantiere, ovvero l' onere dovuto allo spostamento dei materiali di risulta nell' ambito del cantiere, fino ad una distanza di mt. 50, se eseguito a spalla o con carriole, o fino al punto di carico sul mezzo di trasporto, se eseguito con mezzi meccanici. | Solai in legno, compresa l' orditura portante | m² | 17.658 | 16.35 | 8%
A.4.005.020.06 | OPERE EDILI ED AFFINI | OPERE COMPIUTE | DEMOLIZIONI | Demolizione di solai, compreso l' onere di ponteggi interni di servizio anche con stuoie, fino ad una altezza di mt. 4,50, riparazioni e compensi per danni arrecati a terzi, ogni altro opportuno accorgimento in osservanza anche di eventuali norme e regolamenti pubblici, nonchè l' onere per il trasporto a deposito dei materiali riutilizzabili, che rimarranno di proprietà dell' Amministrazione, nei siti indicati dalla D.L. nell' ambito del cantiere, ovvero l' onere dovuto allo spostamento dei materiali di risulta nell' ambito del cantiere, fino ad una distanza di mt. 50, se eseguito a spalla o con carriole, o fino al punto di carico sul mezzo di trasporto, se eseguito con mezzi meccanici. | Solette in cemento armato, di qualsiasi spessore per ogni cm. | m² | 59.562 | 55.15 | 8%
A.4.005.020.07 | OPERE EDILI ED AFFINI | OPERE COMPIUTE | DEMOLIZIONI | Demolizione di solai, compreso l' onere di ponteggi interni di servizio anche con stuoie, fino ad una altezza di mt. 4,50, riparazioni e compensi per danni arrecati a terzi, ogni altro opportuno accorgimento in osservanza anche di eventuali norme e regolamenti pubblici, nonchè l' onere per il trasporto a deposito dei materiali riutilizzabili, che rimarranno di proprietà dell' Amministrazione, nei siti indicati dalla D.L. nell' ambito del cantiere, ovvero l' onere dovuto allo spostamento dei materiali di risulta nell' ambito del cantiere, fino ad una distanza di mt. 50, se eseguito a spalla o con carriole, o fino al punto di carico sul mezzo di trasporto, se eseguito con mezzi meccanici. | Magg. per demol. in breccia, a sezione obbligata, di solai prec. | 230% | 0 | 0 | 8%
A.4.005.025.01 | OPERE EDILI ED AFFINI | OPERE COMPIUTE | DEMOLIZIONI | Demolizione di pavimenti di qualsiasi genere compreso l' onere di ponteggi interni di servizio anche con stuoie, fino ad una altezza di mt. 4,50, riparazioni e compensi per danni arrecati a terzi, ogni altro opportuno accorgimento in osservanza anche di eventuali norme e regolamenti pubblici, nonchè l' onere per il trasporto a deposito dei materiali riutilizzabili, che rimarranno di proprietà dell' Amministrazione, nei siti indicati dalla D.L. nell' ambito del cantiere, ovvero l' onere dovuto allo spostamento dei materiali di risulta nell' ambito del cantiere, fino ad una distanza di mt. 50, se eseguito a spalla o con carriole, o fino al punto di carico sul mezzo di trasporto, se eseguito con mezzi meccanici. | Compreso il relativo sottostrato | m² | 19.8936 | 18.42 | 8%
A.4.005.025.02 | OPERE EDILI ED AFFINI | OPERE COMPIUTE | DEMOLIZIONI | Demolizione di pavimenti di qualsiasi genere compreso l' onere di ponteggi interni di servizio anche con stuoie, fino ad una altezza di mt. 4,50, riparazioni e compensi per danni arrecati a terzi, ogni altro opportuno accorgimento in osservanza anche di eventuali norme e regolamenti pubblici, nonchè l' onere per il trasporto a deposito dei materiali riutilizzabili, che rimarranno di proprietà dell' Amministrazione, nei siti indicati dalla D.L. nell' ambito del cantiere, ovvero l' onere dovuto allo spostamento dei materiali di risulta nell' ambito del cantiere, fino ad una distanza di mt. 50, se eseguito a spalla o con carriole, o fino al punto di carico sul mezzo di trasporto, se eseguito con mezzi meccanici. | Senza il relativo sottostrato | m² | 9.4176 | 8.72 | 8%
A.4.005.030.01 | OPERE EDILI ED AFFINI | OPERE COMPIUTE | DEMOLIZIONI | Demolizione di soli intonaci, di qualsiasi genere e spessore, fino al vivo delle murature, compreso l' onere di ponteggi interni di servizio anche con stuoie, fino ad una altezza di mt. 4,50, riparazioni e compensi per danni arrecati a terzi, ogni altro opportuno accorgimento in osservanza anche di eventuali norme e regolamenti pubblici, nonchè l' onere per il trasporto a deposito dei materiali riutilizzabili, che rimarranno di proprietà dell' Amministrazione, nei siti indicati dalla D.L. nell' ambito del cantiere, ovvero l' onere dovuto allo spostamento dei materiali di risulta nell' ambito del cantiere, fino ad una distanza di mt. 50, se eseguito a spalla o con carriole, o fino al punto di carico sul mezzo di trasporto, se eseguito con mezzi meccanici. |  | m² | 10.5948 | 9.81 | 8%
A.4.005.035.01 | OPERE EDILI ED AFFINI | OPERE COMPIUTE | DEMOLIZIONI | Rimozione di infissi di qualsiasi genere e superficie, compresa la smuratura di grappe, mostre ed accessori come cardini, catenelle, occhioli, braccioli e simili, nonchè la rimozione e l' accatastamento dei vetri, compreso l' onere di ponteggi internidi servizio anche con stuoie, fino ad una altezza di mt. 4,50, riparazioni e compensi per danni arrecati a terzi, ogni altro opportuno accorgimento in osservanza anche di eventuali norme e regolamenti pubblici, nonchè l' onere per il trasporto a deposito dei materiali riutilizzabili, che rimarranno di proprietà dell' Amministrazione, nei siti indicati dalla D.L. nell' ambitodel cantiere, ovvero l' onere dovuto allo spostamento dei materiali di risulta nell' ambito del cantiere, fino ad una distanza di mt. 50, se eseguito a spalla o con carriole, o fino al punto di carico sul mezzo di trasporto, se eseguito con mezzi meccanici. |  | m² | 12.3552 | 11.44 | 8%
A.4.005.040.01 | OPERE EDILI ED AFFINI | OPERE COMPIUTE | DEMOLIZIONI | Rimozione di pietra da taglio, compreso l' onere di ponteggi interni di servizio anche con stuoie, fino ad una altezza di mt.4,50, riparazioni e compensi per danni arrecati a terzi, ogni altro opportuno accorgimento in osservanza anche di eventuali norme e regolamenti pubblici, nonchè l' onere per il trasporto a deposito dei materiali riutilizzabili, che rimarranno di proprietà dell' Amministrazione, nei siti indicati dalla D.L. nell' ambito del cantiere, ovvero l' onere dovuto allo spostamento dei materiali di risulta nell' ambito del cantiere, fino ad una distanza di mt. 50, se eseguito a spalla o con carriole, o fino al punto di carico sul mezzo di trasporto, se eseguito con mezzi meccanici. | A massello di qualsiasi specie e forma | m³ | 58.86 | 54.5 | 8%
A.4.005.040.02 | OPERE EDILI ED AFFINI | OPERE COMPIUTE | DEMOLIZIONI | Rimozione di pietra da taglio, compreso l' onere di ponteggi interni di servizio anche con stuoie, fino ad una altezza di mt.4,50, riparazioni e compensi per danni arrecati a terzi, ogni altro opportuno accorgimento in osservanza anche di eventuali norme e regolamenti pubblici, nonchè l' onere per il trasporto a deposito dei materiali riutilizzabili, che rimarranno di proprietà dell' Amministrazione, nei siti indicati dalla D.L. nell' ambito del cantiere, ovvero l' onere dovuto allo spostamento dei materiali di risulta nell' ambito del cantiere, fino ad una distanza di mt. 50, se eseguito a spalla o con carriole, o fino al punto di carico sul mezzo di trasporto, se eseguito con mezzi meccanici. | In lastre dello spess. fino a cm. 10, di qualsiasi specie | m² | 11.772 | 10.9 | 8%
A.4.005.045.01 | OPERE EDILI ED AFFINI | OPERE COMPIUTE | DEMOLIZIONI | Scalpellatura di muratura di qualsiasi specie escluso il calcestruzzo, per regolarizzazione di pareti o per riduzione di spessore, compreso l' onere di ponteggi interni di servizio anche con stuoie, fino ad una altezza di mt. 4,50, riparazioni e compensi per danni arrecati a terzi, ogni altro opportuno accorgimento in osservanza anche di eventuali norme e regolamenti pubblici, nonchè l' onere per il trasporto a deposito dei materiali riutilizzabili, che rimarranno di proprietà dell' Amministrazione, nei siti indicati dalla D.L. nell' ambito del cantiere, ovvero l' onere dovuto allo spostamento dei materiali di risulta nell' ambito del cantiere, fino ad una distanza di mt. 50, se eseguito a spalla o con carriole, o fino al punto di carico sul mezzo di trasporto, se eseguito con mezzi meccanici. | Per riduzione fino a cm. 5 di spessore | m² | 12.0636 | 11.17 | 8%
A.4.005.045.02 | OPERE EDILI ED AFFINI | OPERE COMPIUTE | DEMOLIZIONI | Scalpellatura di muratura di qualsiasi specie escluso il calcestruzzo, per regolarizzazione di pareti o per riduzione di spessore, compreso l' onere di ponteggi interni di servizio anche con stuoie, fino ad una altezza di mt. 4,50, riparazioni e compensi per danni arrecati a terzi, ogni altro opportuno accorgimento in osservanza anche di eventuali norme e regolamenti pubblici, nonchè l' onere per il trasporto a deposito dei materiali riutilizzabili, che rimarranno di proprietà dell' Amministrazione, nei siti indicati dalla D.L. nell' ambito del cantiere, ovvero l' onere dovuto allo spostamento dei materiali di risulta nell' ambito del cantiere, fino ad una distanza di mt. 50, se eseguito a spalla o con carriole, o fino al punto di carico sul mezzo di trasporto, se eseguito con mezzi meccanici. | Per riduzione da oltre cm. 5 fino a cm. 10 di spessore | m² | 24.4296 | 22.62 | 8%
A.4.005.045.03 | OPERE EDILI ED AFFINI | OPERE COMPIUTE | DEMOLIZIONI | Scalpellatura di muratura di qualsiasi specie escluso il calcestruzzo, per regolarizzazione di pareti o per riduzione di spessore, compreso l' onere di ponteggi interni di servizio anche con stuoie, fino ad una altezza di mt. 4,50, riparazioni e compensi per danni arrecati a terzi, ogni altro opportuno accorgimento in osservanza anche di eventuali norme e regolamenti pubblici, nonchè l' onere per il trasporto a deposito dei materiali riutilizzabili, che rimarranno di proprietà dell' Amministrazione, nei siti indicati dalla D.L. nell' ambito del cantiere, ovvero l' onere dovuto allo spostamento dei materiali di risulta nell' ambito del cantiere, fino ad una distanza di mt. 50, se eseguito a spalla o con carriole, o fino al punto di carico sul mezzo di trasporto, se eseguito con mezzi meccanici. | Per riduzione da oltre cm. 10 fino a cm. 20 di spessore | m² | 47.9736 | 44.42 | 8%
A.4.005.050.01 | OPERE EDILI ED AFFINI | OPERE COMPIUTE | DEMOLIZIONI | Rimozione di apparecchiature igenico-termo-sanitarie di qualsiasi tipo con onere dello smontaggio di rubinetterie, scarichi, mensole, chiusure con tappi delle tubazioni e recupero finale dell' apparecchio, compreso l' onere di ponteggi interni di servizio anche con stuoie, fino ad una altezza di mt. 4,50, riparazioni e compensi per danni arrecati a terzi, ogni altro opportuno accorgimento in osservanza anche di eventuali norme e regolamenti pubblici, nonchè l' onere per il trasporto a deposito dei materiali riutilizzabili, che rimarranno di proprietà dell' Amministrazione, nei siti indicati dalla D.L. nell' ambito del cantiere, ovvero l' onere dovuto allo spostamento dei materiali di risulta nell' ambito del cantiere, fino ad una distanza di mt.50, se eseguito a spalla o con carriole, o fino al punto di carico sul mezzo di trasporto, se eseguito con mezzi meccanici. |  | n | 40.0248 | 37.06 | 8%
A.4.005.055.01 | OPERE EDILI ED AFFINI | OPERE COMPIUTE | DEMOLIZIONI | Rimozione di tubature di qualsiasi dimensione, genere e materiale, compreso l' onere di ponteggi interni di servizio anche con stuoie, fino ad una altezza di mt. 4,50, riparazioni e compensi per danni arrecati a terzi, ogni altro opportuno accorgimento in osservanza anche di eventuali norme e regolamenti pubblici, nonchè l' onere per il trasporto a deposito dei materiali riutilizzabili, che rimarranno di proprietà dell' Amministrazione, nei siti indicati dalla D.L. nell' ambito del cantiere, ovverol' onere dovuto allo spostamento dei materiali di risulta nell' ambito del cantiere, fino ad una distanza di mt. 50, se eseguito a spalla o con carriole, o fino al punto di carico sul mezzo di trasporto, se eseguito con mezzi meccanici. |  | m | 8.8344 | 8.18 | 8%
A.4.005.060.01 | OPERE EDILI ED AFFINI | OPERE COMPIUTE | DEMOLIZIONI | Demolizione di sottofondi e di cretonati o rinfianchi, compreso l' onere di ponteggi interni di servizio anche con stuoie, fino ad una altezza di mt. 4,50, riparazioni e compensi per danni arrecati a terzi, ogni altro opportuno accorgimento in osservanza anche di eventuali norme e regolamenti pubblici, nonchè l' onere per il trasporto a deposito dei materiali riutilizzabili,che rimarranno di proprietà dell' Amministrazione, nei siti indicati dalla D.L. nell' ambito del cantiere, ovvero l' onere dovuto allo spostamento dei materiali di risulta nell' ambito del cantiere, fino ad una distanza di mt. 50, se eseguito a spallao con carriole, o fino al punto di carico sul mezzo di trasporto, se eseguito con mezzi meccanici. |  | m³ | 6.8256 | 6.32 | 8%
A.4.005.065.01 | OPERE EDILI ED AFFINI | OPERE COMPIUTE | DEMOLIZIONI | Smontaggio di travi o di opere di qualsiasi forma in metallo, compreso l' onere di ponteggi interni di servizio anche con stuoie, fino ad una altezza di mt. 4,50, riparazioni e compensi per danni arrecati a terzi, ogni altro opportuno accorgimento in osservanza anche di eventuali norme e regolamenti pubblici, nonchè l' onere per il trasporto a deposito dei materiali riutilizzabili, che rimarranno di proprietà dell' Amministrazione, nei siti indicati dalla D.L. nell' ambito del cantiere, ovvero l' onere dovuto allo spostamento dei materiali di risulta nell' ambito del cantiere, fino ad una distanza di mt. 50, se eseguito aspalla o con carriole, o fino al punto di carico sul mezzo di trasporto, se eseguito con mezzi meccanici. |  | kg | 0.7128 | 0.66 | 8%
A.4.005.070.01 | OPERE EDILI ED AFFINI | OPERE COMPIUTE | DEMOLIZIONI | Demolizione parziale o totale di manti di tetto di qualsiasi tipo, escluse eventuali capriate e solai di appoggio, rimozione di grondaie e torrini, escluso i ponteggi esterni, compreso riparazioni e compensi per danni arrecati a terzi, ogni altro opportuno accorgimento in osservanza anche di eventuali norme e regolamenti pubblici, nonchè l' onere per il trasporto a deposito dei materiali riutilizzabili, che rimarranno di proprietà dell' Amministrazione, nei siti indicati dalla D.L. nell' ambito delcantiere, ovvero l' onere dovuto allo spostamento dei materiali di risulta nell' ambito del cantiere, fino ad una distanza dimt. 50, se eseguito a spalla o con carriole, o fino al punto di carico sul mezzo di trasporto, se eseguito con mezzi meccanici. |  | m² | 21.1896 | 19.62 | 8%
A.4.005.075.01 | OPERE EDILI ED AFFINI | OPERE COMPIUTE | DEMOLIZIONI | Demolizione di selciati e basolati di qualsiasi spessore, compreso l' onere di ponteggi interni di servizio anche con stuoie,fino ad una altezza di mt. 4,50, riparazioni e compensi per danni arrecati a terzi, ogni altro opportuno accorgimento in osservanza anche di eventuali norme e regolamenti pubblici, nonchè l' onere per il trasporto a deposito dei materiali riutilizzabili, che rimarranno di proprietà dell' Amministrazione, nei siti indicati dalla D.L. nell' ambito del cantiere, ovvero l' oneredovuto allo spostamento dei materiali di risulta nell' ambito del cantiere, fino ad una distanza di mt. 50, se eseguito a spalla o con carriole, o fino al punto di carico sul mezzo di trasporto, se eseguito con mezzi meccanici. | Posati a sabbia | m² | 10.5948 | 9.81 | 8%
A.4.005.075.02 | OPERE EDILI ED AFFINI | OPERE COMPIUTE | DEMOLIZIONI | Demolizione di selciati e basolati di qualsiasi spessore, compreso l' onere di ponteggi interni di servizio anche con stuoie,fino ad una altezza di mt. 4,50, riparazioni e compensi per danni arrecati a terzi, ogni altro opportuno accorgimento in osservanza anche di eventuali norme e regolamenti pubblici, nonchè l' onere per il trasporto a deposito dei materiali riutilizzabili, che rimarranno di proprietà dell' Amministrazione, nei siti indicati dalla D.L. nell' ambito del cantiere, ovvero l' oneredovuto allo spostamento dei materiali di risulta nell' ambito del cantiere, fino ad una distanza di mt. 50, se eseguito a spalla o con carriole, o fino al punto di carico sul mezzo di trasporto, se eseguito con mezzi meccanici. | Posati a malta | m² | 12.3552 | 11.44 | 8%
A.4.005.080.01 | OPERE EDILI ED AFFINI | OPERE COMPIUTE | DEMOLIZIONI | Formazione di tracce sino alla profondità di cm. 8 incssate in muri in mattoni pieni esclusi i tratti su pilastri e travi in c.a., compreso il ripristino delle murature con scaglie di laterizio e malta cementizia, la ripresa dell' intonaco e della tinteggiatura ove occorra, sia per porre che per togliere l' opera, tiranti, catene, tubazioni e condutture completamente internate nella muratura, compreso l' onere di ponteggi interni di servizio anche con stuoie, fino ad una altezza di mt. 4,50, riparazioni e compensi per danni arrecati a terzi, ogni altro opportuno accorgimento in osservanza anche di eventuali norme e regolamenti pubblici, nonchè l' onere per il trasporto a deposito dei materiali riutilizzabili, che rimarranno di proprietà dell' Amministrazione, nei siti indicati dalla D.L. nell' ambito del cantiere, ovvero l' onere dovuto allo spostamento dei materiali di risulta nell' ambito del cantiere, fino ad una distanza di mt. 50, se eseguito a spalla o con carriole, o fino al punto di carico sul mezzo di trasporto, se eseguito con mezzi meccanici. | larga fino a cm. 6 | m | 8.2404 | 7.63 | 8%
A.4.005.080.02 | OPERE EDILI ED AFFINI | OPERE COMPIUTE | DEMOLIZIONI | Formazione di tracce sino alla profondità di cm. 8 incssate in muri in mattoni pieni esclusi i tratti su pilastri e travi in c.a., compreso il ripristino delle murature con scaglie di laterizio e malta cementizia, la ripresa dell' intonaco e della tinteggiatura ove occorra, sia per porre che per togliere l' opera, tiranti, catene, tubazioni e condutture completamente internate nella muratura, compreso l' onere di ponteggi interni di servizio anche con stuoie, fino ad una altezza di mt. 4,50, riparazioni e compensi per danni arrecati a terzi, ogni altro opportuno accorgimento in osservanza anche di eventuali norme e regolamenti pubblici, nonchè l' onere per il trasporto a deposito dei materiali riutilizzabili, che rimarranno di proprietà dell' Amministrazione, nei siti indicati dalla D.L. nell' ambito del cantiere, ovvero l' onere dovuto allo spostamento dei materiali di risulta nell' ambito del cantiere, fino ad una distanza di mt. 50, se eseguito a spalla o con carriole, o fino al punto di carico sul mezzo di trasporto, se eseguito con mezzi meccanici. | larga oltre cm. 6 fino a cm. 12 | m | 8.2404 | 7.63 | 8%
A.4.005.080.03 | OPERE EDILI ED AFFINI | OPERE COMPIUTE | DEMOLIZIONI | Formazione di tracce sino alla profondità di cm. 8 incssate in muri in mattoni pieni esclusi i tratti su pilastri e travi in c.a., compreso il ripristino delle murature con scaglie di laterizio e malta cementizia, la ripresa dell' intonaco e della tinteggiatura ove occorra, sia per porre che per togliere l' opera, tiranti, catene, tubazioni e condutture completamente internate nella muratura, compreso l' onere di ponteggi interni di servizio anche con stuoie, fino ad una altezza di mt. 4,50, riparazioni e compensi per danni arrecati a terzi, ogni altro opportuno accorgimento in osservanza anche di eventuali norme e regolamenti pubblici, nonchè l' onere per il trasporto a deposito dei materiali riutilizzabili, che rimarranno di proprietà dell' Amministrazione, nei siti indicati dalla D.L. nell' ambito del cantiere, ovvero l' onere dovuto allo spostamento dei materiali di risulta nell' ambito del cantiere, fino ad una distanza di mt. 50, se eseguito a spalla o con carriole, o fino al punto di carico sul mezzo di trasporto, se eseguito con mezzi meccanici. | larga oltre cm. 12 fino a cm. 20 | m | 10.5948 | 9.81 | 8%
A.4.005.080.04 | OPERE EDILI ED AFFINI | OPERE COMPIUTE | DEMOLIZIONI | Formazione di tracce sino alla profondità di cm. 8 incssate in muri in mattoni pieni esclusi i tratti su pilastri e travi in c.a., compreso il ripristino delle murature con scaglie di laterizio e malta cementizia, la ripresa dell' intonaco e della tinteggiatura ove occorra, sia per porre che per togliere l' opera, tiranti, catene, tubazioni e condutture completamente internate nella muratura, compreso l' onere di ponteggi interni di servizio anche con stuoie, fino ad una altezza di mt. 4,50, riparazioni e compensi per danni arrecati a terzi, ogni altro opportuno accorgimento in osservanza anche di eventuali norme e regolamenti pubblici, nonchè l' onere per il trasporto a deposito dei materiali riutilizzabili, che rimarranno di proprietà dell' Amministrazione, nei siti indicati dalla D.L. nell' ambito del cantiere, ovvero l' onere dovuto allo spostamento dei materiali di risulta nell' ambito del cantiere, fino ad una distanza di mt. 50, se eseguito a spalla o con carriole, o fino al punto di carico sul mezzo di trasporto, se eseguito con mezzi meccanici. | larga oltre cm. 20 fino a cm. 30 | m | 12.3552 | 11.44 | 8%
A.4.005.080.05 | OPERE EDILI ED AFFINI | OPERE COMPIUTE | DEMOLIZIONI | Formazione di tracce sino alla profondità di cm. 8 incssate in muri in mattoni pieni esclusi i tratti su pilastri e travi in c.a., compreso il ripristino delle murature con scaglie di laterizio e malta cementizia, la ripresa dell' intonaco e della tinteggiatura ove occorra, sia per porre che per togliere l' opera, tiranti, catene, tubazioni e condutture completamente internate nella muratura, compreso l' onere di ponteggi interni di servizio anche con stuoie, fino ad una altezza di mt. 4,50, riparazioni e compensi per danni arrecati a terzi, ogni altro opportuno accorgimento in osservanza anche di eventuali norme e regolamenti pubblici, nonchè l' onere per il trasporto a deposito dei materiali riutilizzabili, che rimarranno di proprietà dell' Amministrazione, nei siti indicati dalla D.L. nell' ambito del cantiere, ovvero l' onere dovuto allo spostamento dei materiali di risulta nell' ambito del cantiere, fino ad una distanza di mt. 50, se eseguito a spalla o con carriole, o fino al punto di carico sul mezzo di trasporto, se eseguito con mezzi meccanici. | larga oltre cm. 30 fino a cm. 40 | m | 12.3552 | 11.44 | 8%
A.4.005.080.06 | OPERE EDILI ED AFFINI | OPERE COMPIUTE | DEMOLIZIONI | Formazione di tracce sino alla profondità di cm. 8 incssate in muri in mattoni pieni esclusi i tratti su pilastri e travi in c.a., compreso il ripristino delle murature con scaglie di laterizio e malta cementizia, la ripresa dell' intonaco e della tinteggiatura ove occorra, sia per porre che per togliere l' opera, tiranti, catene, tubazioni e condutture completamente internate nella muratura, compreso l' onere di ponteggi interni di servizio anche con stuoie, fino ad una altezza di mt. 4,50, riparazioni e compensi per danni arrecati a terzi, ogni altro opportuno accorgimento in osservanza anche di eventuali norme e regolamenti pubblici, nonchè l' onere per il trasporto a deposito dei materiali riutilizzabili, che rimarranno di proprietà dell' Amministrazione, nei siti indicati dalla D.L. nell' ambito del cantiere, ovvero l' onere dovuto allo spostamento dei materiali di risulta nell' ambito del cantiere, fino ad una distanza di mt. 50, se eseguito a spalla o con carriole, o fino al punto di carico sul mezzo di trasporto, se eseguito con mezzi meccanici. | compenso per ogni cm. di profondità oltre cm. 8 | 20% | 0 | 0 | 8%
A.4.005.080.07 | OPERE EDILI ED AFFINI | OPERE COMPIUTE | DEMOLIZIONI | Formazione di tracce sino alla profondità di cm. 8 incssate in muri in mattoni pieni esclusi i tratti su pilastri e travi in c.a., compreso il ripristino delle murature con scaglie di laterizio e malta cementizia, la ripresa dell' intonaco e della tinteggiatura ove occorra, sia per porre che per togliere l' opera, tiranti, catene, tubazioni e condutture completamente internate nella muratura, compreso l' onere di ponteggi interni di servizio anche con stuoie, fino ad una altezza di mt. 4,50, riparazioni e compensi per danni arrecati a terzi, ogni altro opportuno accorgimento in osservanza anche di eventuali norme e regolamenti pubblici, nonchè l' onere per il trasporto a deposito dei materiali riutilizzabili, che rimarranno di proprietà dell' Amministrazione, nei siti indicati dalla D.L. nell' ambito del cantiere, ovvero l' onere dovuto allo spostamento dei materiali di risulta nell' ambito del cantiere, fino ad una distanza di mt. 50, se eseguito a spalla o con carriole, o fino al punto di carico sul mezzo di trasporto, se eseguito con mezzi meccanici. | sovrapprezzo per tratti su pilastri o travi in cls semp. o arm. | 230% | 0 | 0 | 8%
A.4.005.085.01 | OPERE EDILI ED AFFINI | OPERE COMPIUTE | DEMOLIZIONI | Formazione di nicchie in breccia su murature di qualsiasi natura, compresa la rifinitura delle pareti interne con intonaco dimalta bastarda, eventuali riprese di tinteggiatura, compreso l' onere di ponteggi interni di servizio anche con stuoie, fino ad una altezza di mt. 4,50, riparazioni e compensi per danni arrecati a terzi, ogni altro opportuno accorgimento in osservanzaanche di eventuali norme e regolamenti pubblici, nonchè l' onere per il trasporto a deposito dei materiali riutilizzabili, che rimarranno di proprietà dell' Amministrazione, nei siti indicati dalla D.L. nell' ambito del cantiere, ovvero l' onere dovuto allo spostamento dei materiali di risulta nell' ambito del cantiere, fino ad una distanza di mt. 50, se eseguito a spalla o con carriole, o fino al punto di carico sul mezzo di trasporto, se eseguito con mezzi meccanici. | fino al volume interno di mc. 0,005 | n | 12.3552 | 11.44 | 8%
A.4.005.085.02 | OPERE EDILI ED AFFINI | OPERE COMPIUTE | DEMOLIZIONI | Formazione di nicchie in breccia su murature di qualsiasi natura, compresa la rifinitura delle pareti interne con intonaco dimalta bastarda, eventuali riprese di tinteggiatura, compreso l' onere di ponteggi interni di servizio anche con stuoie, fino ad una altezza di mt. 4,50, riparazioni e compensi per danni arrecati a terzi, ogni altro opportuno accorgimento in osservanzaanche di eventuali norme e regolamenti pubblici, nonchè l' onere per il trasporto a deposito dei materiali riutilizzabili, che rimarranno di proprietà dell' Amministrazione, nei siti indicati dalla D.L. nell' ambito del cantiere, ovvero l' onere dovuto allo spostamento dei materiali di risulta nell' ambito del cantiere, fino ad una distanza di mt. 50, se eseguito a spalla o con carriole, o fino al punto di carico sul mezzo di trasporto, se eseguito con mezzi meccanici. | fino al volume interno netto di mc. 0,010 | n | 22.3668 | 20.71 | 8%
A.4.005.085.03 | OPERE EDILI ED AFFINI | OPERE COMPIUTE | DEMOLIZIONI | Formazione di nicchie in breccia su murature di qualsiasi natura, compresa la rifinitura delle pareti interne con intonaco dimalta bastarda, eventuali riprese di tinteggiatura, compreso l' onere di ponteggi interni di servizio anche con stuoie, fino ad una altezza di mt. 4,50, riparazioni e compensi per danni arrecati a terzi, ogni altro opportuno accorgimento in osservanzaanche di eventuali norme e regolamenti pubblici, nonchè l' onere per il trasporto a deposito dei materiali riutilizzabili, che rimarranno di proprietà dell' Amministrazione, nei siti indicati dalla D.L. nell' ambito del cantiere, ovvero l' onere dovuto allo spostamento dei materiali di risulta nell' ambito del cantiere, fino ad una distanza di mt. 50, se eseguito a spalla o con carriole, o fino al punto di carico sul mezzo di trasporto, se eseguito con mezzi meccanici. | fino al volume interno netto di mc. 0,050 | n | 82.404 | 76.3 | 8%
A.4.005.085.04 | OPERE EDILI ED AFFINI | OPERE COMPIUTE | DEMOLIZIONI | Formazione di nicchie in breccia su murature di qualsiasi natura, compresa la rifinitura delle pareti interne con intonaco dimalta bastarda, eventuali riprese di tinteggiatura, compreso l' onere di ponteggi interni di servizio anche con stuoie, fino ad una altezza di mt. 4,50, riparazioni e compensi per danni arrecati a terzi, ogni altro opportuno accorgimento in osservanzaanche di eventuali norme e regolamenti pubblici, nonchè l' onere per il trasporto a deposito dei materiali riutilizzabili, che rimarranno di proprietà dell' Amministrazione, nei siti indicati dalla D.L. nell' ambito del cantiere, ovvero l' onere dovuto allo spostamento dei materiali di risulta nell' ambito del cantiere, fino ad una distanza di mt. 50, se eseguito a spalla o con carriole, o fino al punto di carico sul mezzo di trasporto, se eseguito con mezzi meccanici. | fino al volume interno netto di mc. 0,100 | n | 147.15 | 136.25 | 8%
A.4.005.085.05 | OPERE EDILI ED AFFINI | OPERE COMPIUTE | DEMOLIZIONI | Formazione di nicchie in breccia su murature di qualsiasi natura, compresa la rifinitura delle pareti interne con intonaco dimalta bastarda, eventuali riprese di tinteggiatura, compreso l' onere di ponteggi interni di servizio anche con stuoie, fino ad una altezza di mt. 4,50, riparazioni e compensi per danni arrecati a terzi, ogni altro opportuno accorgimento in osservanzaanche di eventuali norme e regolamenti pubblici, nonchè l' onere per il trasporto a deposito dei materiali riutilizzabili, che rimarranno di proprietà dell' Amministrazione, nei siti indicati dalla D.L. nell' ambito del cantiere, ovvero l' onere dovuto allo spostamento dei materiali di risulta nell' ambito del cantiere, fino ad una distanza di mt. 50, se eseguito a spalla o con carriole, o fino al punto di carico sul mezzo di trasporto, se eseguito con mezzi meccanici. | fino al volume interno netto di mc. 0,200 | n | 288.4032 | 267.04 | 8%
A.4.005.090.01 | OPERE EDILI ED AFFINI | OPERE COMPIUTE | DEMOLIZIONI | Formazione di fori fino al diam. di cm. 10 su pareti o soffitti di qualsiasi genere, escluso il calcestruzzo cementizio, compreso il ripristino della muratura dell' intonaco e l' eventuale ripresa della tinteggiatura, compreso l' onere di ponteggi interni di servizio anche con stuoie, fino ad una altezza di mt. 4,50, riparazioni e compensi per danni arrecati a terzi, ogni altro opportuno accorgimento in osservanza anche di eventuali norme e regolamenti pubblici, nonchè l' onere per il trasporto a deposito dei materiali riutilizzabili, che rimarranno di proprietà dell' Amministrazione, nei siti indicati dalla D.L. nell' ambito del cantiere, ovvero l' onere dovuto allo spostamento dei materiali di risulta nell' ambito del cantiere, fino ad una distanza di mt. 50, se eseguito a spalla o con carriole, o fino al punto di carico sul mezzo di trasporto, se eseguito con mezzi meccanici. | profondità del foro fino a cm. 20 | n | 14.7096 | 13.62 | 8%
A.4.005.090.02 | OPERE EDILI ED AFFINI | OPERE COMPIUTE | DEMOLIZIONI | Formazione di fori fino al diam. di cm. 10 su pareti o soffitti di qualsiasi genere, escluso il calcestruzzo cementizio, compreso il ripristino della muratura dell' intonaco e l' eventuale ripresa della tinteggiatura, compreso l' onere di ponteggi interni di servizio anche con stuoie, fino ad una altezza di mt. 4,50, riparazioni e compensi per danni arrecati a terzi, ogni altro opportuno accorgimento in osservanza anche di eventuali norme e regolamenti pubblici, nonchè l' onere per il trasporto a deposito dei materiali riutilizzabili, che rimarranno di proprietà dell' Amministrazione, nei siti indicati dalla D.L. nell' ambito del cantiere, ovvero l' onere dovuto allo spostamento dei materiali di risulta nell' ambito del cantiere, fino ad una distanza di mt. 50, se eseguito a spalla o con carriole, o fino al punto di carico sul mezzo di trasporto, se eseguito con mezzi meccanici. | profondità del foro fino a cm. 40 | n | 37.0764 | 34.33 | 8%
A.4.005.090.03 | OPERE EDILI ED AFFINI | OPERE COMPIUTE | DEMOLIZIONI | Formazione di fori fino al diam. di cm. 10 su pareti o soffitti di qualsiasi genere, escluso il calcestruzzo cementizio, compreso il ripristino della muratura dell' intonaco e l' eventuale ripresa della tinteggiatura, compreso l' onere di ponteggi interni di servizio anche con stuoie, fino ad una altezza di mt. 4,50, riparazioni e compensi per danni arrecati a terzi, ogni altro opportuno accorgimento in osservanza anche di eventuali norme e regolamenti pubblici, nonchè l' onere per il trasporto a deposito dei materiali riutilizzabili, che rimarranno di proprietà dell' Amministrazione, nei siti indicati dalla D.L. nell' ambito del cantiere, ovvero l' onere dovuto allo spostamento dei materiali di risulta nell' ambito del cantiere, fino ad una distanza di mt. 50, se eseguito a spalla o con carriole, o fino al punto di carico sul mezzo di trasporto, se eseguito con mezzi meccanici. | profondità del foro fino a cm. 60 | n | 69.2172 | 64.09 | 8%
A.4.005.090.04 | OPERE EDILI ED AFFINI | OPERE COMPIUTE | DEMOLIZIONI | Formazione di fori fino al diam. di cm. 10 su pareti o soffitti di qualsiasi genere, escluso il calcestruzzo cementizio, compreso il ripristino della muratura dell' intonaco e l' eventuale ripresa della tinteggiatura, compreso l' onere di ponteggi interni di servizio anche con stuoie, fino ad una altezza di mt. 4,50, riparazioni e compensi per danni arrecati a terzi, ogni altro opportuno accorgimento in osservanza anche di eventuali norme e regolamenti pubblici, nonchè l' onere per il trasporto a deposito dei materiali riutilizzabili, che rimarranno di proprietà dell' Amministrazione, nei siti indicati dalla D.L. nell' ambito del cantiere, ovvero l' onere dovuto allo spostamento dei materiali di risulta nell' ambito del cantiere, fino ad una distanza di mt. 50, se eseguito a spalla o con carriole, o fino al punto di carico sul mezzo di trasporto, se eseguito con mezzi meccanici. | profondità del foro fino a cm. 80 | n | 111.24 | 103 | 8%
A.4.005.090.05 | OPERE EDILI ED AFFINI | OPERE COMPIUTE | DEMOLIZIONI | Formazione di fori fino al diam. di cm. 10 su pareti o soffitti di qualsiasi genere, escluso il calcestruzzo cementizio, compreso il ripristino della muratura dell' intonaco e l' eventuale ripresa della tinteggiatura, compreso l' onere di ponteggi interni di servizio anche con stuoie, fino ad una altezza di mt. 4,50, riparazioni e compensi per danni arrecati a terzi, ogni altro opportuno accorgimento in osservanza anche di eventuali norme e regolamenti pubblici, nonchè l' onere per il trasporto a deposito dei materiali riutilizzabili, che rimarranno di proprietà dell' Amministrazione, nei siti indicati dalla D.L. nell' ambito del cantiere, ovvero l' onere dovuto allo spostamento dei materiali di risulta nell' ambito del cantiere, fino ad una distanza di mt. 50, se eseguito a spalla o con carriole, o fino al punto di carico sul mezzo di trasporto, se eseguito con mezzi meccanici. | profondità del foro fino a cm. 100 | n | 158.922 | 147.15 | 8%
A.4.005.090.06 | OPERE EDILI ED AFFINI | OPERE COMPIUTE | DEMOLIZIONI | Formazione di fori fino al diam. di cm. 10 su pareti o soffitti di qualsiasi genere, escluso il calcestruzzo cementizio, compreso il ripristino della muratura dell' intonaco e l' eventuale ripresa della tinteggiatura, compreso l' onere di ponteggi interni di servizio anche con stuoie, fino ad una altezza di mt. 4,50, riparazioni e compensi per danni arrecati a terzi, ogni altro opportuno accorgimento in osservanza anche di eventuali norme e regolamenti pubblici, nonchè l' onere per il trasporto a deposito dei materiali riutilizzabili, che rimarranno di proprietà dell' Amministrazione, nei siti indicati dalla D.L. nell' ambito del cantiere, ovvero l' onere dovuto allo spostamento dei materiali di risulta nell' ambito del cantiere, fino ad una distanza di mt. 50, se eseguito a spalla o con carriole, o fino al punto di carico sul mezzo di trasporto, se eseguito con mezzi meccanici. | sovrapprezzo per ogni cm. in più di diametro del foro | 10% | 0 | 0 | 8%
A.4.005.090.07 | OPERE EDILI ED AFFINI | OPERE COMPIUTE | DEMOLIZIONI | Formazione di fori fino al diam. di cm. 10 su pareti o soffitti di qualsiasi genere, escluso il calcestruzzo cementizio, compreso il ripristino della muratura dell' intonaco e l' eventuale ripresa della tinteggiatura, compreso l' onere di ponteggi interni di servizio anche con stuoie, fino ad una altezza di mt. 4,50, riparazioni e compensi per danni arrecati a terzi, ogni altro opportuno accorgimento in osservanza anche di eventuali norme e regolamenti pubblici, nonchè l' onere per il trasporto a deposito dei materiali riutilizzabili, che rimarranno di proprietà dell' Amministrazione, nei siti indicati dalla D.L. nell' ambito del cantiere, ovvero l' onere dovuto allo spostamento dei materiali di risulta nell' ambito del cantiere, fino ad una distanza di mt. 50, se eseguito a spalla o con carriole, o fino al punto di carico sul mezzo di trasporto, se eseguito con mezzi meccanici. | sovrapprezzo per fori praticati su o attraverso strutture in cls | 230% | 0 | 0 | 8%
A.4.005.095.01 | OPERE EDILI ED AFFINI | OPERE COMPIUTE | DEMOLIZIONI | Demolizione di massetti di qualsiasi genere e spessore, per ogni cm. di spessore: |  | m²/cm | 1.1448 | 1.06 | 8%
A.4.005.100.01 | OPERE EDILI ED AFFINI | OPERE COMPIUTE | DEMOLIZIONI | Rimozione di facciate continue in lega leggera compreso accatastamento entro l' ambito del cantiere dei materiali recuperabili, carico e trasporto a rifiuto delle macerie |  | m² | 158.922 | 147.15 | 8%
A.4.005.105.01 | OPERE EDILI ED AFFINI | OPERE COMPIUTE | DEMOLIZIONI | Rimozione di pareti mobili a pannelli modulari, ciechi, vetrati o con porta, con recupero e trasporto a deposito entro l' ambito del cantiere |  | m² | 41.202 | 38.15 | 8%
A.4.005.110.01 | OPERE EDILI ED AFFINI | OPERE COMPIUTE | DEMOLIZIONI | Rimozione di controsoffitto costituito da doghe in alluminio forate con relativo materassino, compreso trasporto a deposito ecustodia del materiale in cantiere |  | m² | 8.2404 | 7.63 | 8%
A.4.010.005.01 | OPERE EDILI ED AFFINI | OPERE COMPIUTE | MOVIMENTI DI TERRA | Scavo a sezione aperta per sbancamento o splateamento, a qualsiasi profondità dal piano di campagna, compreso e compensato nel prezzo l' onere per il rispetto di opere ed impianti sotterranei preesistenti da mantenere quali condutture, cavi elettrici o telefonici ecc., nonchè opere d' arte di interesse archeologico, compreso il taglio e la rimozione di trovanti di roccia o muratura o calcestruzzo, di volume fino a mezzo metro cubo, le sbadacchiature di qualsiasi entità; l' aggottamento dell' acqua stagnante o sorgiva con qualsiasi mezzo, per il solo oraio del cantiere e sino alla ultimazione degli scavi; compreso l' onereper l' esecuzione con mezzi meccanici, dello spostamento di materiali di risulta nell' ambito del cantiere fino al punto di carico sul mezzo di trasporto, ovvero, se richiesto dalla D.L. la sistemazione del materiale stesso nell' ambito del cantiere per riempimenti di buche o formazione di rilevati, compresi e compensati nei prezzi tutti gli oneri relativi all' approvvigionamento e le indennità di cava | in terreni sciolti o compatti di qualsiasi natura e consistenza | m³ | 2.398 | 2.18 | 10%
A.4.010.005.02 | OPERE EDILI ED AFFINI | OPERE COMPIUTE | MOVIMENTI DI TERRA | Scavo a sezione aperta per sbancamento o splateamento, a qualsiasi profondità dal piano di campagna, compreso e compensato nel prezzo l' onere per il rispetto di opere ed impianti sotterranei preesistenti da mantenere quali condutture, cavi elettrici o telefonici ecc., nonchè opere d' arte di interesse archeologico, compreso il taglio e la rimozione di trovanti di roccia o muratura o calcestruzzo, di volume fino a mezzo metro cubo, le sbadacchiature di qualsiasi entità; l' aggottamento dell' acqua stagnante o sorgiva con qualsiasi mezzo, per il solo oraio del cantiere e sino alla ultimazione degli scavi; compreso l' onereper l' esecuzione con mezzi meccanici, dello spostamento di materiali di risulta nell' ambito del cantiere fino al punto di carico sul mezzo di trasporto, ovvero, se richiesto dalla D.L. la sistemazione del materiale stesso nell' ambito del cantiere per riempimenti di buche o formazione di rilevati, compresi e compensati nei prezzi tutti gli oneri relativi all' approvvigionamento e le indennità di cava | in roccia tenera eseguito con martello demolitore a mano | m³ | 35.4795 | 33.79 | 5%
A.4.010.005.03 | OPERE EDILI ED AFFINI | OPERE COMPIUTE | MOVIMENTI DI TERRA | Scavo a sezione aperta per sbancamento o splateamento, a qualsiasi profondità dal piano di campagna, compreso e compensato nel prezzo l' onere per il rispetto di opere ed impianti sotterranei preesistenti da mantenere quali condutture, cavi elettrici o telefonici ecc., nonchè opere d' arte di interesse archeologico, compreso il taglio e la rimozione di trovanti di roccia o muratura o calcestruzzo, di volume fino a mezzo metro cubo, le sbadacchiature di qualsiasi entità; l' aggottamento dell' acqua stagnante o sorgiva con qualsiasi mezzo, per il solo oraio del cantiere e sino alla ultimazione degli scavi; compreso l' onereper l' esecuzione con mezzi meccanici, dello spostamento di materiali di risulta nell' ambito del cantiere fino al punto di carico sul mezzo di trasporto, ovvero, se richiesto dalla D.L. la sistemazione del materiale stesso nell' ambito del cantiere per riempimenti di buche o formazione di rilevati, compresi e compensati nei prezzi tutti gli oneri relativi all' approvvigionamento e le indennità di cava | in roccia tenera eseguito con mezzi prevalentemente meccanici | m³ | 10.6929 | 9.81 | 9%
A.4.010.005.04 | OPERE EDILI ED AFFINI | OPERE COMPIUTE | MOVIMENTI DI TERRA | Scavo a sezione aperta per sbancamento o splateamento, a qualsiasi profondità dal piano di campagna, compreso e compensato nel prezzo l' onere per il rispetto di opere ed impianti sotterranei preesistenti da mantenere quali condutture, cavi elettrici o telefonici ecc., nonchè opere d' arte di interesse archeologico, compreso il taglio e la rimozione di trovanti di roccia o muratura o calcestruzzo, di volume fino a mezzo metro cubo, le sbadacchiature di qualsiasi entità; l' aggottamento dell' acqua stagnante o sorgiva con qualsiasi mezzo, per il solo oraio del cantiere e sino alla ultimazione degli scavi; compreso l' onereper l' esecuzione con mezzi meccanici, dello spostamento di materiali di risulta nell' ambito del cantiere fino al punto di carico sul mezzo di trasporto, ovvero, se richiesto dalla D.L. la sistemazione del materiale stesso nell' ambito del cantiere per riempimenti di buche o formazione di rilevati, compresi e compensati nei prezzi tutti gli oneri relativi all' approvvigionamento e le indennità di cava | in roccia dura da mina con l' uso di esplosivi | m³ | 22.9881 | 20.71 | 11%
A.4.010.005.05 | OPERE EDILI ED AFFINI | OPERE COMPIUTE | MOVIMENTI DI TERRA | Scavo a sezione aperta per sbancamento o splateamento, a qualsiasi profondità dal piano di campagna, compreso e compensato nel prezzo l' onere per il rispetto di opere ed impianti sotterranei preesistenti da mantenere quali condutture, cavi elettrici o telefonici ecc., nonchè opere d' arte di interesse archeologico, compreso il taglio e la rimozione di trovanti di roccia o muratura o calcestruzzo, di volume fino a mezzo metro cubo, le sbadacchiature di qualsiasi entità; l' aggottamento dell' acqua stagnante o sorgiva con qualsiasi mezzo, per il solo oraio del cantiere e sino alla ultimazione degli scavi; compreso l' onereper l' esecuzione con mezzi meccanici, dello spostamento di materiali di risulta nell' ambito del cantiere fino al punto di carico sul mezzo di trasporto, ovvero, se richiesto dalla D.L. la sistemazione del materiale stesso nell' ambito del cantiere per riempimenti di buche o formazione di rilevati, compresi e compensati nei prezzi tutti gli oneri relativi all' approvvigionamento e le indennità di cava | in roccia dura da mina con l' uso di mezzi mecc. o a mano | m³ | 84.693 | 76.3 | 11%
A.4.010.010.01 | OPERE EDILI ED AFFINI | OPERE COMPIUTE | MOVIMENTI DI TERRA | Scavo di fondazione a sezione obbligata o ristretta, anche per conicoli, in terreni sciolti o compatti, di qualsiasi natura econsistenza (terre vegetali di riporto recente o antico, argillose, ghiaiose, sabbiose, marne ecc.) compreso gli oneri dell' art. A.004.010.005 ed il successivo occorrente riempimento con materiali di risulta o con altro comunque approvvigionato a cura dell'appaltatore | a mano fino a m.1,5 sotto il piano dello scavo generale | m³ | 119.028 | 114.45 | 4%
A.4.010.010.02 | OPERE EDILI ED AFFINI | OPERE COMPIUTE | MOVIMENTI DI TERRA | Scavo di fondazione a sezione obbligata o ristretta, anche per conicoli, in terreni sciolti o compatti, di qualsiasi natura econsistenza (terre vegetali di riporto recente o antico, argillose, ghiaiose, sabbiose, marne ecc.) compreso gli oneri dell' art. A.4.010.005 ed il successivo occorrente riempimento con materiali di risulta o con altro comunque approvvigionato a cura dell'appaltatore | a mano da m. 2 a m. 4 sotto il piano dello scavo generale | m³ | 169.9984 | 163.46 | 4%
A.4.010.010.03 | OPERE EDILI ED AFFINI | OPERE COMPIUTE | MOVIMENTI DI TERRA | Scavo di fondazione a sezione obbligata o ristretta, anche per conicoli, in terreni sciolti o compatti, di qualsiasi natura econsistenza (terre vegetali di riporto recente o antico, argillose, ghiaiose, sabbiose, marne ecc.) compreso gli oneri dell' art. A.4.010.005 ed il successivo occorrente riempimento con materiali di risulta o con altro comunque approvvigionato a cura dell'appaltatore | Sov. per scavo a pozzo con diam. < mq 4 e H > a 3 volte il diam. | m³ | 170.04 | 163.5 | 4%
A.4.010.010.04 | OPERE EDILI ED AFFINI | OPERE COMPIUTE | MOVIMENTI DI TERRA | Scavo di fondazione a sezione obbligata o ristretta, anche per conicoli, in terreni sciolti o compatti, di qualsiasi natura econsistenza (terre vegetali di riporto recente o antico, argillose, ghiaiose, sabbiose, marne ecc.) compreso gli oneri dell' art. A.4.010.005 ed il successivo occorrente riempimento con materiali di risulta o con altro comunque approvvigionato a cura dell'appaltatore | con mezzi mecc. fino a m. 2 sotto il piano dello scavo generale | m³ | 10.6808 | 10.27 | 4%
A.4.010.010.05 | OPERE EDILI ED AFFINI | OPERE COMPIUTE | MOVIMENTI DI TERRA | Scavo di fondazione a sezione obbligata o ristretta, anche per conicoli, in terreni sciolti o compatti, di qualsiasi natura econsistenza (terre vegetali di riporto recente o antico, argillose, ghiaiose, sabbiose, marne ecc.) compreso gli oneri dell' art. A.4.010.005 ed il successivo occorrente riempimento con materiali di risulta o con altro comunque approvvigionato a cura dell'appaltatore | con mezzi mecc. da m.2 a m.4 sotto il piano dello scavo generale | m³ | 13.7488 | 13.22 | 4%
A.4.010.010.06 | OPERE EDILI ED AFFINI | OPERE COMPIUTE | MOVIMENTI DI TERRA | Scavo di fondazione a sezione obbligata o ristretta, anche per conicoli, in terreni sciolti o compatti, di qualsiasi natura econsistenza (terre vegetali di riporto recente o antico, argillose, ghiaiose, sabbiose, marne ecc.) compreso gli oneri dell' art. A.4.010.005 ed il successivo occorrente riempimento con materiali di risulta o con altro comunque approvvigionato a cura dell'appaltatore | Sovrapprezzo per scavo eseguito in roccia tenera | m³ | 21.5384 | 20.71 | 4%
A.4.010.010.07 | OPERE EDILI ED AFFINI | OPERE COMPIUTE | MOVIMENTI DI TERRA | Scavo di fondazione a sezione obbligata o ristretta, anche per conicoli, in terreni sciolti o compatti, di qualsiasi natura econsistenza (terre vegetali di riporto recente o antico, argillose, ghiaiose, sabbiose, marne ecc.) compreso gli oneri dell' art. A.4.010.005 ed il successivo occorrente riempimento con materiali di risulta o con altro comunque approvvigionato a cura dell'appaltatore | Sovrapp. per scavo eseguito in roccia da mina con o senza esplosivo | m³ | 38.5424 | 37.06 | 4%
A.4.010.015.01 | OPERE EDILI ED AFFINI | OPERE COMPIUTE | MOVIMENTI DI TERRA | Formazione di rilevati o riempimenti di cavi, buche e cunicoli secondo le sagome prescritte dalla D.L., compresi e compensatinei prezzi tutti gli oneri relativi all' approvvigionamento, le indennità di cava, lo spandimento in opera previo dissodamento del terreno esistente, la compattazione a strati orizzontali di altezza da m. 0,30 a m. 0,50, nonchè la profilatura ed incigliatura delle scarpate, i ricarichi ed ogni altro onere | con materie idonee di qualsiasi provenienza estranee al cantiere | m³ | 12.4696 | 11.99 | 4%
A.4.010.015.02 | OPERE EDILI ED AFFINI | OPERE COMPIUTE | MOVIMENTI DI TERRA | Formazione di rilevati o riempimenti di cavi, buche e cunicoli secondo le sagome prescritte dalla D.L., compresi e compensatinei prezzi tutti gli oneri relativi all' approvvigionamento, le indennità di cava, lo spandimento in opera previo dissodamento del terreno esistente, la compattazione a strati orizzontali di altezza da m. 0,30 a m. 0,50, nonchè la profilatura ed incigliatura delle scarpate, i ricarichi ed ogni altro onere | con pietrame o terreno misto (tout-venant) | m³ | 19.8328 | 19.07 | 4%
A.4.010.020.01 | OPERE EDILI ED AFFINI | OPERE COMPIUTE | MOVIMENTI DI TERRA | Scarificazione di massicciata stradale eseguita con mezzi meccanici per una profondità fino a 10 cm., compresi gli oneri dell' art. P10.5 |  | m² | 0.99 | 0.66 | 50%
A.4.010.025.01 | OPERE EDILI ED AFFINI | OPERE COMPIUTE | MOVIMENTI DI TERRA | Demolizione di massicciata stradale eseguita con mezzi meccanici con gli stessi oneri dell' art. P10.5 |  | m³ | 11.881 | 10.9 | 9%
A.4.010.030.01 | OPERE EDILI ED AFFINI | OPERE COMPIUTE | MOVIMENTI DI TERRA | Taglio di pavimentazione stradale in conglomerato, bituminoso o cementizio, con sega meccanica semovente, a disco diamantato,per ogni 5 cm. di profondità |  | m | 1.0032 | 0.76 | 32%
A.4.010.035.01 | OPERE EDILI ED AFFINI | OPERE COMPIUTE | MOVIMENTI DI TERRA | Trasporto a spalla o con carriole, se preventivamente autorizzato dalla D.L., di materiale proveniente da scavi, tagli e demolizioni, per portarlo a deposito, a riempimento od al sito di carico dei mezzi di trasporto quando la distanza dal luogo degliscavi, dei tagli o delle demolizioni è maggiore di 50 metri, da calcolarsi per l' effettiva maggiore distanza oltre i 50 metri predetti per ogni 50 metri o frazione successivi ai primi |  | m³ | 36.8754 | 29.98 | 23%
A.4.010.040.01 | OPERE EDILI ED AFFINI | OPERE COMPIUTE | MOVIMENTI DI TERRA | Carico e trasporto alla pubblica discarica di materiali provenienti da scavi e demolizioni misurati nel volume effettivo dello scavo e della demolizione; compreso l' onere per il fermo dell' autocarro durante il carico | Materiali caricati con mezzo meccanico | m³ | 12.7094 | 11.99 | 6%
A.4.010.040.02 | OPERE EDILI ED AFFINI | OPERE COMPIUTE | MOVIMENTI DI TERRA | Carico e trasporto alla pubblica discarica di materiali provenienti da scavi e demolizioni misurati nel volume effettivo dello scavo e della demolizione; compreso l' onere per il fermo dell' autocarro durante il carico | Materiali caricati a mano | m³ | 25.4188 | 23.98 | 6%
A.4.010.040.03 | OPERE EDILI ED AFFINI | OPERE COMPIUTE | MOVIMENTI DI TERRA | Carico e trasporto alla pubblica discarica di materiali provenienti da scavi e demolizioni misurati nel volume effettivo dello scavo e della demolizione; compreso l' onere per il fermo dell' autocarro durante il carico | Sovrapprezzo per lavori effettuati nei centri storici | 230% | 0 | 0 | 12%
A.4.010.045.01 | OPERE EDILI ED AFFINI | OPERE COMPIUTE | MOVIMENTI DI TERRA | Armatura e disarmo delle pareti di scavo | Fino ad un'altezza di m.3 di parete di scavo armata | m² | 38.6677 | 35.97 | 7.5%
A.4.010.045.02 | OPERE EDILI ED AFFINI | OPERE COMPIUTE | MOVIMENTI DI TERRA | Armatura e disarmo delle pareti di scavo | Fino ad un'altezza di m.5 | m² | 45.6983 | 42.51 | 7.5%
A.4.010.050.01 | OPERE EDILI ED AFFINI | OPERE COMPIUTE | MOVIMENTI DI TERRA | Sovrapprezzo per scavo in sotterraneo e/o in locali chiusi |  | 230% | 0 | 0 | 7.5%
A.4.015.005.01 | OPERE EDILI ED AFFINI | OPERE COMPIUTE | SONDAGGI, PALIFICAZIONI, DIAFRAMMI, PARATIE | Sondaggi con sonde a percussione eseguiti con mezzi meccanici e con tubi di diametro non inferiore a mm. 200, compresi il trasporto del macchinario, l' energia occorrente, il montaggio e lo smontaggio delle apparecchiature, fino alla profondità di m. 30 misurati dal piano iniziale della battitura |  | m | 188.837 | 171.67 | 10%
A.4.015.010.01 | OPERE EDILI ED AFFINI | OPERE COMPIUTE | SONDAGGI, PALIFICAZIONI, DIAFRAMMI, PARATIE | Terebrazione per saggi con sonde a rotazione (diamm. minimo 100 mm.), senza circolazione di acqua, fino a mt. 50 di profondità, in terreni di qualsiasi natura e consistenza, anche in presenza di massi murari di qualunque tipo, compreso il prelievo di campioni da custodire accuratamente, compresi gli oneri dell' art. P15.5 |  | m | 222.409 | 202.19 | 10%
A.4.015.015.01 | OPERE EDILI ED AFFINI | OPERE COMPIUTE | SONDAGGI, PALIFICAZIONI, DIAFRAMMI, PARATIE | Sondaggi con apparecchiature penetrometriche statiche o dinamiche per accertamenti preventivi sulla portanza del terreno da interessare con palificate di fondazione, compresi tutti gli oneri per l' esecuzione delle relazioni e dei grafici a consuntivo | dinamici fino alla profondità di mt. 10 | m | 62.942 | 57.22 | 10%
A.4.015.015.02 | OPERE EDILI ED AFFINI | OPERE COMPIUTE | SONDAGGI, PALIFICAZIONI, DIAFRAMMI, PARATIE | Sondaggi con apparecchiature penetrometriche statiche o dinamiche per accertamenti preventivi sulla portanza del terreno da interessare con palificate di fondazione, compresi tutti gli oneri per l' esecuzione delle relazioni e dei grafici a consuntivo | statici fino alla profondità di mt. 30 | m | 73.744 | 67.04 | 10%
A.4.015.020.01 | OPERE EDILI ED AFFINI | OPERE COMPIUTE | SONDAGGI, PALIFICAZIONI, DIAFRAMMI, PARATIE | Sondaggi da eseguire nel fondo di cavi di fondazione con barramina a qualsiasi profondità ed in terreni di qualsiasi natura econsistenza compreso ogni onere, anche in presenza di trovanti di qualsiasi natura | fino alla profondità di m. 5 dal fondo del cavo | m | 92.323 | 83.93 | 10%
A.4.015.020.02 | OPERE EDILI ED AFFINI | OPERE COMPIUTE | SONDAGGI, PALIFICAZIONI, DIAFRAMMI, PARATIE | Sondaggi da eseguire nel fondo di cavi di fondazione con barramina a qualsiasi profondità ed in terreni di qualsiasi natura econsistenza compreso ogni onere, anche in presenza di trovanti di qualsiasi natura | a profondità maggiore di m. 5 dal fondo del cavo | m | 131.89 | 119.9 | 10%
A.4.015.025.01 | OPERE EDILI ED AFFINI | OPERE COMPIUTE | SONDAGGI, PALIFICAZIONI, DIAFRAMMI, PARATIE | Riempimento di grandi cavità sotterranee, incontrate nelle trivellazioni, con terra sciolta, provvista a cura e spese dell' impresa, bagnata e pilonata con maglio meccanico del peso non inferiore a 500 kg., per la formazione di terreno idoneo per palificate di fondazione, compresi tutti i consumi, usure, spostamenti del macchinario e di ogni onere: al mc. di terreno impiegato misurato sui mezzi di trasporto |  | m³ | 12.584 | 11.44 | 10%
A.4.015.030.01 | OPERE EDILI ED AFFINI | OPERE COMPIUTE | SONDAGGI, PALIFICAZIONI, DIAFRAMMI, PARATIE | Formazione in opera di pali trivellati in terreni di qualsiasi natura e consistenza ottenuti con infissione di tubi di acciaio, estrazione del materiale con sonda speciale e riempimento del cavo con conglomerato cementizio a q.li 3 di cemento tipo 325per mc. d' impasto compresi gli oneri per la infissione e lo sfilamento dei tubi, per l' estrazione del materiale con sonda, per le prove di carico fino ad una volta e mezza la portata, e fino al 3% dei pali, la capitozzatura delle teste dei pali, il trasporto a rifiuto delle materie provenienti dalla trivellazione, per qualsiasi profondità, esclusa la fornitura e posa dell'eventuale ferro di armatura per lunghezza dei pali misurata dal piano del terreno alla quota raggiunta dalla sonda; per quantitativi non inferiori a ml. 500 | con tubi forma del diam. interno da mm. 340/360 | m | 31.174 | 28.34 | 10%
A.4.015.030.02 | OPERE EDILI ED AFFINI | OPERE COMPIUTE | SONDAGGI, PALIFICAZIONI, DIAFRAMMI, PARATIE | Formazione in opera di pali trivellati in terreni di qualsiasi natura e consistenza ottenuti con infissione di tubi di acciaio, estrazione del materiale con sonda speciale e riempimento del cavo con conglomerato cementizio a q.li 3 di cemento tipo 325per mc. d' impasto compresi gli oneri per la infissione e lo sfilamento dei tubi, per l' estrazione del materiale con sonda, per le prove di carico fino ad una volta e mezza la portata, e fino al 3% dei pali, la capitozzatura delle teste dei pali, il trasporto a rifiuto delle materie provenienti dalla trivellazione, per qualsiasi profondità, esclusa la fornitura e posa dell'eventuale ferro di armatura per lunghezza dei pali misurata dal piano del terreno alla quota raggiunta dalla sonda; per quantitativi non inferiori a ml. 500 | con tubi forma del diam. interno da mm. 390 a 420 | m | 34.771 | 31.61 | 10%
A.4.015.030.03 | OPERE EDILI ED AFFINI | OPERE COMPIUTE | SONDAGGI, PALIFICAZIONI, DIAFRAMMI, PARATIE | Formazione in opera di pali trivellati in terreni di qualsiasi natura e consistenza ottenuti con infissione di tubi di acciaio, estrazione del materiale con sonda speciale e riempimento del cavo con conglomerato cementizio a q.li 3 di cemento tipo 325per mc. d' impasto compresi gli oneri per la infissione e lo sfilamento dei tubi, per l' estrazione del materiale con sonda, per le prove di carico fino ad una volta e mezza la portata, e fino al 3% dei pali, la capitozzatura delle teste dei pali, il trasporto a rifiuto delle materie provenienti dalla trivellazione, per qualsiasi profondità, esclusa la fornitura e posa dell'eventuale ferro di armatura per lunghezza dei pali misurata dal piano del terreno alla quota raggiunta dalla sonda; per quantitativi non inferiori a ml. 500 | con tubi forma del diam. interno da mm. 470 a 530 | m | 41.965 | 38.15 | 10%
A.4.015.030.04 | OPERE EDILI ED AFFINI | OPERE COMPIUTE | SONDAGGI, PALIFICAZIONI, DIAFRAMMI, PARATIE | Formazione in opera di pali trivellati in terreni di qualsiasi natura e consistenza ottenuti con infissione di tubi di acciaio, estrazione del materiale con sonda speciale e riempimento del cavo con conglomerato cementizio a q.li 3 di cemento tipo 325per mc. d' impasto compresi gli oneri per la infissione e lo sfilamento dei tubi, per l' estrazione del materiale con sonda, per le prove di carico fino ad una volta e mezza la portata, e fino al 3% dei pali, la capitozzatura delle teste dei pali, il trasporto a rifiuto delle materie provenienti dalla trivellazione, per qualsiasi profondità, esclusa la fornitura e posa dell'eventuale ferro di armatura per lunghezza dei pali misurata dal piano del terreno alla quota raggiunta dalla sonda; per quantitativi non inferiori a ml. 500 | con tubi forma del diam. interno da mm. 620 a 660 | m | 49.159 | 44.69 | 10%
A.4.015.030.05 | OPERE EDILI ED AFFINI | OPERE COMPIUTE | SONDAGGI, PALIFICAZIONI, DIAFRAMMI, PARATIE | Formazione in opera di pali trivellati in terreni di qualsiasi natura e consistenza ottenuti con infissione di tubi di acciaio, estrazione del materiale con sonda speciale e riempimento del cavo con conglomerato cementizio a q.li 3 di cemento tipo 325per mc. d' impasto compresi gli oneri per la infissione e lo sfilamento dei tubi, per l' estrazione del materiale con sonda, per le prove di carico fino ad una volta e mezza la portata, e fino al 3% dei pali, la capitozzatura delle teste dei pali, il trasporto a rifiuto delle materie provenienti dalla trivellazione, per qualsiasi profondità, esclusa la fornitura e posa dell'eventuale ferro di armatura per lunghezza dei pali misurata dal piano del terreno alla quota raggiunta dalla sonda; per quantitativi non inferiori a ml. 500 | maggiorazione per quantità inferiori a ml. 300 | 10% | 0 | 0 | 10%
A.4.015.035.01 | OPERE EDILI ED AFFINI | OPERE COMPIUTE | SONDAGGI, PALIFICAZIONI, DIAFRAMMI, PARATIE | Pali di calcestruzzo cementizio tipo Franki a kg. 300 di cemento 325, gettati in opera in terreni di qualsiasi natura entro tubi metallici precedentemente infissi, senza estrazione di terra, mediante battitura con maglio da almeno 2 tonn. sia verticali che inclinati, compresi il bulbo di base, le espansioni del fusto e tutti gli oneri previsti per i pali trivellati P15.A30 escluso il ferro di armatura , misurati dal piano di battuta fino alla quota raggiunta dal tubo metallico; per quantitativi noninferiori a ml. 500 | con tubi del diam. interno da cm. 35 | m | 37.169 | 33.79 | 10%
A.4.015.035.02 | OPERE EDILI ED AFFINI | OPERE COMPIUTE | SONDAGGI, PALIFICAZIONI, DIAFRAMMI, PARATIE | Pali di calcestruzzo cementizio tipo Franki a kg. 300 di cemento 325, gettati in opera in terreni di qualsiasi natura entro tubi metallici precedentemente infissi, senza estrazione di terra, mediante battitura con maglio da almeno 2 tonn. sia verticali che inclinati, compresi il bulbo di base, le espansioni del fusto e tutti gli oneri previsti per i pali trivellati P15.A30 escluso il ferro di armatura , misurati dal piano di battuta fino alla quota raggiunta dal tubo metallico; per quantitativi noninferiori a ml. 500 | con tubi del diam. interno da cm. 42 | m | 44.957 | 40.87 | 10%
A.4.015.035.03 | OPERE EDILI ED AFFINI | OPERE COMPIUTE | SONDAGGI, PALIFICAZIONI, DIAFRAMMI, PARATIE | Pali di calcestruzzo cementizio tipo Franki a kg. 300 di cemento 325, gettati in opera in terreni di qualsiasi natura entro tubi metallici precedentemente infissi, senza estrazione di terra, mediante battitura con maglio da almeno 2 tonn. sia verticali che inclinati, compresi il bulbo di base, le espansioni del fusto e tutti gli oneri previsti per i pali trivellati P15.A30 escluso il ferro di armatura , misurati dal piano di battuta fino alla quota raggiunta dal tubo metallico; per quantitativi noninferiori a ml. 500 | con tubi del diam. interno da cm. 50 | m | 52.162 | 47.42 | 10%
A.4.015.035.04 | OPERE EDILI ED AFFINI | OPERE COMPIUTE | SONDAGGI, PALIFICAZIONI, DIAFRAMMI, PARATIE | Pali di calcestruzzo cementizio tipo Franki a kg. 300 di cemento 325, gettati in opera in terreni di qualsiasi natura entro tubi metallici precedentemente infissi, senza estrazione di terra, mediante battitura con maglio da almeno 2 tonn. sia verticali che inclinati, compresi il bulbo di base, le espansioni del fusto e tutti gli oneri previsti per i pali trivellati P15.A30 escluso il ferro di armatura , misurati dal piano di battuta fino alla quota raggiunta dal tubo metallico; per quantitativi noninferiori a ml. 500 | maggiorazione per quantitativi inferiori a ml. 300 | 10% | 0 | 0 | 10%
A.4.015.035.05 | OPERE EDILI ED AFFINI | OPERE COMPIUTE | SONDAGGI, PALIFICAZIONI, DIAFRAMMI, PARATIE | Pali di calcestruzzo cementizio tipo Franki a kg. 300 di cemento 325, gettati in opera in terreni di qualsiasi natura entro tubi metallici precedentemente infissi, senza estrazione di terra, mediante battitura con maglio da almeno 2 tonn. sia verticali che inclinati, compresi il bulbo di base, le espansioni del fusto e tutti gli oneri previsti per i pali trivellati P15.A30 escluso il ferro di armatura , misurati dal piano di battuta fino alla quota raggiunta dal tubo metallico; per quantitativi noninferiori a ml. 500 | maggiorazione per pali inclinati fino a 20ø | 20% | 0 | 0 | 10%
A.4.015.040.01 | OPERE EDILI ED AFFINI | OPERE COMPIUTE | SONDAGGI, PALIFICAZIONI, DIAFRAMMI, PARATIE | Fornitura ed infissione di pali piloti prefabbricati in calcestruzzo armato centrifugato a q.li 4 di cemento R 425 con diametro in punta cm.24, e conicità di cm 1,5 per ml. di lunghezza, compresa puntazza in ferro, infissi con battipalo meccanico, compreso rilevamento dei rifiuti per la determinazione della portata, dati in opera completi di ogni prestazione relativa alla fornitura ed infissione esclusa la rettifica della testa dei pali, la formazione di accessi e di piani di lavoro e le prove di carico; per quantitativi non inferiori a m.500 | per lunghezza fino a m. 8 | m | 32.373 | 29.43 | 10%
A.4.015.040.02 | OPERE EDILI ED AFFINI | OPERE COMPIUTE | SONDAGGI, PALIFICAZIONI, DIAFRAMMI, PARATIE | Fornitura ed infissione di pali piloti prefabbricati in calcestruzzo armato centrifugato a q.li 4 di cemento R 425 con diametro in punta cm.24, e conicità di cm 1,5 per ml. di lunghezza, compresa puntazza in ferro, infissi con battipalo meccanico, compreso rilevamento dei rifiuti per la determinazione della portata, dati in opera completi di ogni prestazione relativa alla fornitura ed infissione esclusa la rettifica della testa dei pali, la formazione di accessi e di piani di lavoro e le prove di carico; per quantitativi non inferiori a m.500 | per lunghezza da m. 8,01 a 12,00 | m | 36.872 | 33.52 | 10%
A.4.015.040.03 | OPERE EDILI ED AFFINI | OPERE COMPIUTE | SONDAGGI, PALIFICAZIONI, DIAFRAMMI, PARATIE | Fornitura ed infissione di pali piloti prefabbricati in calcestruzzo armato centrifugato a q.li 4 di cemento R 425 con diametro in punta cm.24, e conicità di cm 1,5 per ml. di lunghezza, compresa puntazza in ferro, infissi con battipalo meccanico, compreso rilevamento dei rifiuti per la determinazione della portata, dati in opera completi di ogni prestazione relativa alla fornitura ed infissione esclusa la rettifica della testa dei pali, la formazione di accessi e di piani di lavoro e le prove di carico; per quantitativi non inferiori a m.500 | per lunghezza da m 12,01 a 16,00 | m | 53.053 | 48.23 | 10%
A.4.015.040.04 | OPERE EDILI ED AFFINI | OPERE COMPIUTE | SONDAGGI, PALIFICAZIONI, DIAFRAMMI, PARATIE | Fornitura ed infissione di pali piloti prefabbricati in calcestruzzo armato centrifugato a q.li 4 di cemento R 425 con diametro in punta cm.24, e conicità di cm 1,5 per ml. di lunghezza, compresa puntazza in ferro, infissi con battipalo meccanico, compreso rilevamento dei rifiuti per la determinazione della portata, dati in opera completi di ogni prestazione relativa alla fornitura ed infissione esclusa la rettifica della testa dei pali, la formazione di accessi e di piani di lavoro e le prove di carico; per quantitativi non inferiori a m.500 | aumento per quantità inferiori a ml. 300 | 10% | 0 | 0 | 10%
A.4.015.040.05 | OPERE EDILI ED AFFINI | OPERE COMPIUTE | SONDAGGI, PALIFICAZIONI, DIAFRAMMI, PARATIE | Fornitura ed infissione di pali piloti prefabbricati in calcestruzzo armato centrifugato a q.li 4 di cemento R 425 con diametro in punta cm.24, e conicità di cm 1,5 per ml. di lunghezza, compresa puntazza in ferro, infissi con battipalo meccanico, compreso rilevamento dei rifiuti per la determinazione della portata, dati in opera completi di ogni prestazione relativa alla fornitura ed infissione esclusa la rettifica della testa dei pali, la formazione di accessi e di piani di lavoro e le prove di carico; per quantitativi non inferiori a m.500 | prova di carico mediante ancoraggio a 2 pali posti lateralmente | n | 1498.728 | 1362.48 | 10%
A.4.015.045.01 | OPERE EDILI ED AFFINI | OPERE COMPIUTE | SONDAGGI, PALIFICAZIONI, DIAFRAMMI, PARATIE | Pali trivellati in conglomerato cementizio con o senza armatura in acciaio, aventi grande capacità portante, eseguiti anche in presenza d' acqua a qualsiasi profondità ed in terreni di qualsiasi natura e consistenza, esclusa la roccia da mina; di sezione circolare con tutti gli oneri necessari a dare l' opera perfettamente ultimata, fatta eccezzione solo per la fornitura, lavorazione e posa in opera delle armature in acciaio da compensarsi a parte; compreso l' allontanamento del materiali provenienti dalle trivellazioni, nonchè gli oneri relativi al migliore imbasamento dei pali; compresa altresì l' incidenza del lamierino di rivestimento dei pali nelle zone di attraversamento dei banchi torbosi, le seguenti prove di carico (coefficiente di sicurezza K= 1,5) nella misura del 10% del numero dei pali sino al diametro di palo di mm. 1250; carotature del diam. di mm. 80-100 sul 50% del numero dei pali di diametro superiore a mm. 1250; per pali da 1250 mm. e maggiori, la prova di carico è limitataal carico di esercizio.¦I prezzi si applicano alla lunghezza pari alla differenza fra la quota di testa del palo e la quota di appoggio del palo sul sedime idoneo, ordinate dalla D.L. in fase esecutiva. Ogni maggiore lunghezza oltre tale quota nun sarà ricinosciuta contabilmente | del diametro di mm. 800 | m | 119.9 | 109 | 10%
A.4.015.045.02 | OPERE EDILI ED AFFINI | OPERE COMPIUTE | SONDAGGI, PALIFICAZIONI, DIAFRAMMI, PARATIE | Pali trivellati in conglomerato cementizio con o senza armatura in acciaio, aventi grande capacità portante, eseguiti anche in presenza d' acqua a qualsiasi profondità ed in terreni di qualsiasi natura e consistenza, esclusa la roccia da mina; di sezione circolare con tutti gli oneri necessari a dare l' opera perfettamente ultimata, fatta eccezzione solo per la fornitura, lavorazione e posa in opera delle armature in acciaio da compensarsi a parte; compreso l' allontanamento del materiali provenienti dalle trivellazioni, nonchè gli oneri relativi al migliore imbasamento dei pali; compresa altresì l' incidenza del lamierino di rivestimento dei pali nelle zone di attraversamento dei banchi torbosi, le seguenti prove di carico (coefficiente di sicurezza K= 1,5) nella misura del 10% del numero dei pali sino al diametro di palo di mm. 1250; carotature del diam. di mm. 80-100 sul 50% del numero dei pali di diametro superiore a mm. 1250; per pali da 1250 mm. e maggiori, la prova di carico è limitataal carico di esercizio.¦I prezzi si applicano alla lunghezza pari alla differenza fra la quota di testa del palo e la quota di appoggio del palo sul sedime idoneo, ordinate dalla D.L. in fase esecutiva. Ogni maggiore lunghezza oltre tale quota nun sarà ricinosciuta contabilmente | del diametro di mm. 1000 | m | 155.87 | 141.7 | 10%
A.4.015.045.03 | OPERE EDILI ED AFFINI | OPERE COMPIUTE | SONDAGGI, PALIFICAZIONI, DIAFRAMMI, PARATIE | Pali trivellati in conglomerato cementizio con o senza armatura in acciaio, aventi grande capacità portante, eseguiti anche in presenza d' acqua a qualsiasi profondità ed in terreni di qualsiasi natura e consistenza, esclusa la roccia da mina; di sezione circolare con tutti gli oneri necessari a dare l' opera perfettamente ultimata, fatta eccezzione solo per la fornitura, lavorazione e posa in opera delle armature in acciaio da compensarsi a parte; compreso l' allontanamento del materiali provenienti dalle trivellazioni, nonchè gli oneri relativi al migliore imbasamento dei pali; compresa altresì l' incidenza del lamierino di rivestimento dei pali nelle zone di attraversamento dei banchi torbosi, le seguenti prove di carico (coefficiente di sicurezza K= 1,5) nella misura del 10% del numero dei pali sino al diametro di palo di mm. 1250; carotature del diam. di mm. 80-100 sul 50% del numero dei pali di diametro superiore a mm. 1250; per pali da 1250 mm. e maggiori, la prova di carico è limitataal carico di esercizio.¦I prezzi si applicano alla lunghezza pari alla differenza fra la quota di testa del palo e la quota di appoggio del palo sul sedime idoneo, ordinate dalla D.L. in fase esecutiva. Ogni maggiore lunghezza oltre tale quota nun sarà ricinosciuta contabilmente | del diametro di mm. 1250 | m | 191.84 | 174.4 | 10%
A.4.015.045.04 | OPERE EDILI ED AFFINI | OPERE COMPIUTE | SONDAGGI, PALIFICAZIONI, DIAFRAMMI, PARATIE | Pali trivellati in conglomerato cementizio con o senza armatura in acciaio, aventi grande capacità portante, eseguiti anche in presenza d' acqua a qualsiasi profondità ed in terreni di qualsiasi natura e consistenza, esclusa la roccia da mina; di sezione circolare con tutti gli oneri necessari a dare l' opera perfettamente ultimata, fatta eccezzione solo per la fornitura, lavorazione e posa in opera delle armature in acciaio da compensarsi a parte; compreso l' allontanamento del materiali provenienti dalle trivellazioni, nonchè gli oneri relativi al migliore imbasamento dei pali; compresa altresì l' incidenza del lamierino di rivestimento dei pali nelle zone di attraversamento dei banchi torbosi, le seguenti prove di carico (coefficiente di sicurezza K= 1,5) nella misura del 10% del numero dei pali sino al diametro di palo di mm. 1250; carotature del diam. di mm. 80-100 sul 50% del numero dei pali di diametro superiore a mm. 1250; per pali da 1250 mm. e maggiori, la prova di carico è limitataal carico di esercizio.¦I prezzi si applicano alla lunghezza pari alla differenza fra la quota di testa del palo e la quota di appoggio del palo sul sedime idoneo, ordinate dalla D.L. in fase esecutiva. Ogni maggiore lunghezza oltre tale quota nun sarà ricinosciuta contabilmente | del diametro di mm. 1500 | m | 227.81 | 207.1 | 10%
A.4.015.045.05 | OPERE EDILI ED AFFINI | OPERE COMPIUTE | SONDAGGI, PALIFICAZIONI, DIAFRAMMI, PARATIE | Pali trivellati in conglomerato cementizio con o senza armatura in acciaio, aventi grande capacità portante, eseguiti anche in presenza d' acqua a qualsiasi profondità ed in terreni di qualsiasi natura e consistenza, esclusa la roccia da mina; di sezione circolare con tutti gli oneri necessari a dare l' opera perfettamente ultimata, fatta eccezzione solo per la fornitura, lavorazione e posa in opera delle armature in acciaio da compensarsi a parte; compreso l' allontanamento del materiali provenienti dalle trivellazioni, nonchè gli oneri relativi al migliore imbasamento dei pali; compresa altresì l' incidenza del lamierino di rivestimento dei pali nelle zone di attraversamento dei banchi torbosi, le seguenti prove di carico (coefficiente di sicurezza K= 1,5) nella misura del 10% del numero dei pali sino al diametro di palo di mm. 1250; carotature del diam. di mm. 80-100 sul 50% del numero dei pali di diametro superiore a mm. 1250; per pali da 1250 mm. e maggiori, la prova di carico è limitataal carico di esercizio.¦I prezzi si applicano alla lunghezza pari alla differenza fra la quota di testa del palo e la quota di appoggio del palo sul sedime idoneo, ordinate dalla D.L. in fase esecutiva. Ogni maggiore lunghezza oltre tale quota nun sarà ricinosciuta contabilmente | del diametro di mm. 1800 | m | 269.764 | 245.24 | 10%
A.4.015.050.01 | OPERE EDILI ED AFFINI | OPERE COMPIUTE | SONDAGGI, PALIFICAZIONI, DIAFRAMMI, PARATIE | Aumento percentuale al prezzo dei pali di fondazione per attraversamenti di opere murarie preesistenti o di rocce da mina da applicarsi alla sola lunghezza degli strati effettivamente attraversati |  | 30% | 0 | 0 | 10%
A.4.015.055.01 | OPERE EDILI ED AFFINI | OPERE COMPIUTE | SONDAGGI, PALIFICAZIONI, DIAFRAMMI, PARATIE | Diaframmi continui di calcestruzzo armato a pannelli accostati ad andamento planimetrico lineare, od elementi isolati si fondazione, eseguiti in terreni sciolti non eccessivamente permeabili, gettati in opera in presenza di fnaghi bentonitici, compreso il trasporto alle discariche autorizzate dei materiali di risulta e dei fanghi residui entro una distanza di 10 Km, la formazione dei cordoli di guida di dimensione normale (singola sez. 0,25 m x 0,80 m), la fornitura ed il getto del calcestruzzo con residenza caratteristica cubica a 28 giorni di maturazione RcK >=250 kg/cm² fino a 1,10 volte il volume teorico dello scavo, esclusi la fornitura e posa in opera dell'armatura d'acciaio, la formazione di accessi ai piani di lavoro, la rettifica (scapitozzatura) della testa dei diaframmi, la regolarizzazione delle pareti a vista, l'uso di scalpello o benna-scalpello, per la profondità fino a 20 m e per quantitativi superiori a 1.000 m². | spessore 500 mm | m² | 112.486 | 102.26 | 10%
A.4.015.055.02 | OPERE EDILI ED AFFINI | OPERE COMPIUTE | SONDAGGI, PALIFICAZIONI, DIAFRAMMI, PARATIE | Diaframmi continui di calcestruzzo armato a pannelli accostati ad andamento planimetrico lineare, od elementi isolati si fondazione, eseguiti in terreni sciolti non eccessivamente permeabili, gettati in opera in presenza di fnaghi bentonitici, compreso il trasporto alle discariche autorizzate dei materiali di risulta e dei fanghi residui entro una distanza di 10 Km, la formazione dei cordoli di guida di dimensione normale (singola sez. 0,25 m x 0,80 m), la fornitura ed il getto del calcestruzzo con residenza caratteristica cubica a 28 giorni di maturazione RcK >=250 kg/cm² fino a 1,10 volte il volume teorico dello scavo, esclusi la fornitura e posa in opera dell'armatura d'acciaio, la formazione di accessi ai piani di lavoro, la rettifica (scapitozzatura) della testa dei diaframmi, la regolarizzazione delle pareti a vista, l'uso di scalpello o benna-scalpello, per la profondità fino a 20 m e per quantitativi superiori a 1.000 m². | spessore 600 mm | m² | 123.849 | 112.59 | 10%
A.4.015.055.03 | OPERE EDILI ED AFFINI | OPERE COMPIUTE | SONDAGGI, PALIFICAZIONI, DIAFRAMMI, PARATIE | Diaframmi continui di calcestruzzo armato a pannelli accostati ad andamento planimetrico lineare, od elementi isolati si fondazione, eseguiti in terreni sciolti non eccessivamente permeabili, gettati in opera in presenza di fnaghi bentonitici, compreso il trasporto alle discariche autorizzate dei materiali di risulta e dei fanghi residui entro una distanza di 10 Km, la formazione dei cordoli di guida di dimensione normale (singola sez. 0,25 m x 0,80 m), la fornitura ed il getto del calcestruzzo con residenza caratteristica cubica a 28 giorni di maturazione RcK >=250 kg/cm² fino a 1,10 volte il volume teorico dello scavo, esclusi la fornitura e posa in opera dell'armatura d'acciaio, la formazione di accessi ai piani di lavoro, la rettifica (scapitozzatura) della testa dei diaframmi, la regolarizzazione delle pareti a vista, l'uso di scalpello o benna-scalpello, per la profondità fino a 20 m e per quantitativi superiori a 1.000 m². | spessore 800 mm | m² | 143.165 | 130.15 | 10%
A.4.015.055.04 | OPERE EDILI ED AFFINI | OPERE COMPIUTE | SONDAGGI, PALIFICAZIONI, DIAFRAMMI, PARATIE | Diaframmi continui di calcestruzzo armato a pannelli accostati ad andamento planimetrico lineare, od elementi isolati si fondazione, eseguiti in terreni sciolti non eccessivamente permeabili, gettati in opera in presenza di fnaghi bentonitici, compreso il trasporto alle discariche autorizzate dei materiali di risulta e dei fanghi residui entro una distanza di 10 Km, la formazione dei cordoli di guida di dimensione normale (singola sez. 0,25 m x 0,80 m), la fornitura ed il getto del calcestruzzo con residenza caratteristica cubica a 28 giorni di maturazione RcK >=250 kg/cm² fino a 1,10 volte il volume teorico dello scavo, esclusi la fornitura e posa in opera dell'armatura d'acciaio, la formazione di accessi ai piani di lavoro, la rettifica (scapitozzatura) della testa dei diaframmi, la regolarizzazione delle pareti a vista, l'uso di scalpello o benna-scalpello, per la profondità fino a 20 m e per quantitativi superiori a 1.000 m². | spessore 1000 mm | m² | 177.815 | 161.65 | 10%
A.4.015.055.05 | OPERE EDILI ED AFFINI | OPERE COMPIUTE | SONDAGGI, PALIFICAZIONI, DIAFRAMMI, PARATIE | Diaframmi continui di calcestruzzo armato a pannelli accostati ad andamento planimetrico lineare, od elementi isolati si fondazione, eseguiti in terreni sciolti non eccessivamente permeabili, gettati in opera in presenza di fnaghi bentonitici, compreso il trasporto alle discariche autorizzate dei materiali di risulta e dei fanghi residui entro una distanza di 10 Km, la formazione dei cordoli di guida di dimensione normale (singola sez. 0,25 m x 0,80 m), la fornitura ed il getto del calcestruzzo con residenza caratteristica cubica a 28 giorni di maturazione RcK >=250 kg/cm² fino a 1,10 volte il volume teorico dello scavo, esclusi la fornitura e posa in opera dell'armatura d'acciaio, la formazione di accessi ai piani di lavoro, la rettifica (scapitozzatura) della testa dei diaframmi, la regolarizzazione delle pareti a vista, l'uso di scalpello o benna-scalpello, per la profondità fino a 20 m e per quantitativi superiori a 1.000 m². | scavo a vuoto, spessore 500 mm | m² | 58.52 | 53.2 | 10%
A.4.015.055.06 | OPERE EDILI ED AFFINI | OPERE COMPIUTE | SONDAGGI, PALIFICAZIONI, DIAFRAMMI, PARATIE | Diaframmi continui di calcestruzzo armato a pannelli accostati ad andamento planimetrico lineare, od elementi isolati si fondazione, eseguiti in terreni sciolti non eccessivamente permeabili, gettati in opera in presenza di fnaghi bentonitici, compreso il trasporto alle discariche autorizzate dei materiali di risulta e dei fanghi residui entro una distanza di 10 Km, la formazione dei cordoli di guida di dimensione normale (singola sez. 0,25 m x 0,80 m), la fornitura ed il getto del calcestruzzo con residenza caratteristica cubica a 28 giorni di maturazione RcK >=250 kg/cm² fino a 1,10 volte il volume teorico dello scavo, esclusi la fornitura e posa in opera dell'armatura d'acciaio, la formazione di accessi ai piani di lavoro, la rettifica (scapitozzatura) della testa dei diaframmi, la regolarizzazione delle pareti a vista, l'uso di scalpello o benna-scalpello, per la profondità fino a 20 m e per quantitativi superiori a 1.000 m². | scavo a vuoto, spessore 600 mm | m² | 64.196 | 58.36 | 10%
A.4.015.055.07 | OPERE EDILI ED AFFINI | OPERE COMPIUTE | SONDAGGI, PALIFICAZIONI, DIAFRAMMI, PARATIE | Diaframmi continui di calcestruzzo armato a pannelli accostati ad andamento planimetrico lineare, od elementi isolati si fondazione, eseguiti in terreni sciolti non eccessivamente permeabili, gettati in opera in presenza di fnaghi bentonitici, compreso il trasporto alle discariche autorizzate dei materiali di risulta e dei fanghi residui entro una distanza di 10 Km, la formazione dei cordoli di guida di dimensione normale (singola sez. 0,25 m x 0,80 m), la fornitura ed il getto del calcestruzzo con residenza caratteristica cubica a 28 giorni di maturazione RcK >=250 kg/cm² fino a 1,10 volte il volume teorico dello scavo, esclusi la fornitura e posa in opera dell'armatura d'acciaio, la formazione di accessi ai piani di lavoro, la rettifica (scapitozzatura) della testa dei diaframmi, la regolarizzazione delle pareti a vista, l'uso di scalpello o benna-scalpello, per la profondità fino a 20 m e per quantitativi superiori a 1.000 m². | scavo a vuoto, spessore 800 mm | m² | 72.149 | 65.59 | 10%
A.4.015.055.08 | OPERE EDILI ED AFFINI | OPERE COMPIUTE | SONDAGGI, PALIFICAZIONI, DIAFRAMMI, PARATIE | Diaframmi continui di calcestruzzo armato a pannelli accostati ad andamento planimetrico lineare, od elementi isolati si fondazione, eseguiti in terreni sciolti non eccessivamente permeabili, gettati in opera in presenza di fnaghi bentonitici, compreso il trasporto alle discariche autorizzate dei materiali di risulta e dei fanghi residui entro una distanza di 10 Km, la formazione dei cordoli di guida di dimensione normale (singola sez. 0,25 m x 0,80 m), la fornitura ed il getto del calcestruzzo con residenza caratteristica cubica a 28 giorni di maturazione RcK >=250 kg/cm² fino a 1,10 volte il volume teorico dello scavo, esclusi la fornitura e posa in opera dell'armatura d'acciaio, la formazione di accessi ai piani di lavoro, la rettifica (scapitozzatura) della testa dei diaframmi, la regolarizzazione delle pareti a vista, l'uso di scalpello o benna-scalpello, per la profondità fino a 20 m e per quantitativi superiori a 1.000 m². | scavo a vuoto, spessore 1000 mm | m² | 86.35 | 78.5 | 10%
A.4.015.055.09 | OPERE EDILI ED AFFINI | OPERE COMPIUTE | SONDAGGI, PALIFICAZIONI, DIAFRAMMI, PARATIE | Diaframmi continui di calcestruzzo armato a pannelli accostati ad andamento planimetrico lineare, od elementi isolati si fondazione, eseguiti in terreni sciolti non eccessivamente permeabili, gettati in opera in presenza di fnaghi bentonitici, compreso il trasporto alle discariche autorizzate dei materiali di risulta e dei fanghi residui entro una distanza di 10 Km, la formazione dei cordoli di guida di dimensione normale (singola sez. 0,25 m x 0,80 m), la fornitura ed il getto del calcestruzzo con residenza caratteristica cubica a 28 giorni di maturazione RcK >=250 kg/cm² fino a 1,10 volte il volume teorico dello scavo, esclusi la fornitura e posa in opera dell'armatura d'acciaio, la formazione di accessi ai piani di lavoro, la rettifica (scapitozzatura) della testa dei diaframmi, la regolarizzazione delle pareti a vista, l'uso di scalpello o benna-scalpello, per la profondità fino a 20 m e per quantitativi superiori a 1.000 m². | sovrapprezzo per profondità oltre i 20 fino a 30 m, aumento sui prezzi da 01 a 04 | 10% | 0 | 0 | 10%
A.4.015.055.10 | OPERE EDILI ED AFFINI | OPERE COMPIUTE | SONDAGGI, PALIFICAZIONI, DIAFRAMMI, PARATIE | Diaframmi continui di calcestruzzo armato a pannelli accostati ad andamento planimetrico lineare, od elementi isolati si fondazione, eseguiti in terreni sciolti non eccessivamente permeabili, gettati in opera in presenza di fnaghi bentonitici, compreso il trasporto alle discariche autorizzate dei materiali di risulta e dei fanghi residui entro una distanza di 10 Km, la formazione dei cordoli di guida di dimensione normale (singola sez. 0,25 m x 0,80 m), la fornitura ed il getto del calcestruzzo con residenza caratteristica cubica a 28 giorni di maturazione RcK >=250 kg/cm² fino a 1,10 volte il volume teorico dello scavo, esclusi la fornitura e posa in opera dell'armatura d'acciaio, la formazione di accessi ai piani di lavoro, la rettifica (scapitozzatura) della testa dei diaframmi, la regolarizzazione delle pareti a vista, l'uso di scalpello o benna-scalpello, per la profondità fino a 20 m e per quantitativi superiori a 1.000 m². | sovrapprezzo per formazione di giunte tra i pannelli a mezzo di cassero profilato o similare, aumento sui prezzi da 01 a 04 | 5% | 0 | 0 | 10%
A.4.015.055.11 | OPERE EDILI ED AFFINI | OPERE COMPIUTE | SONDAGGI, PALIFICAZIONI, DIAFRAMMI, PARATIE | Diaframmi continui di calcestruzzo armato a pannelli accostati ad andamento planimetrico lineare, od elementi isolati si fondazione, eseguiti in terreni sciolti non eccessivamente permeabili, gettati in opera in presenza di fnaghi bentonitici, compreso il trasporto alle discariche autorizzate dei materiali di risulta e dei fanghi residui entro una distanza di 10 Km, la formazione dei cordoli di guida di dimensione normale (singola sez. 0,25 m x 0,80 m), la fornitura ed il getto del calcestruzzo con residenza caratteristica cubica a 28 giorni di maturazione RcK >=250 kg/cm² fino a 1,10 volte il volume teorico dello scavo, esclusi la fornitura e posa in opera dell'armatura d'acciaio, la formazione di accessi ai piani di lavoro, la rettifica (scapitozzatura) della testa dei diaframmi, la regolarizzazione delle pareti a vista, l'uso di scalpello o benna-scalpello, per la profondità fino a 20 m e per quantitativi superiori a 1.000 m². | sovrapprezzo per uso di scalpello o benna-scalpello per attraversamento di strati di terreno consistente, trovanti, murature | m² | 160.204 | 145.64 | 10%
A.4.015.055.12 | OPERE EDILI ED AFFINI | OPERE COMPIUTE | SONDAGGI, PALIFICAZIONI, DIAFRAMMI, PARATIE | Diaframmi continui di calcestruzzo armato a pannelli accostati ad andamento planimetrico lineare, od elementi isolati si fondazione, eseguiti in terreni sciolti non eccessivamente permeabili, gettati in opera in presenza di fnaghi bentonitici, compreso il trasporto alle discariche autorizzate dei materiali di risulta e dei fanghi residui entro una distanza di 10 Km, la formazione dei cordoli di guida di dimensione normale (singola sez. 0,25 m x 0,80 m), la fornitura ed il getto del calcestruzzo con residenza caratteristica cubica a 28 giorni di maturazione RcK >=250 kg/cm² fino a 1,10 volte il volume teorico dello scavo, esclusi la fornitura e posa in opera dell'armatura d'acciaio, la formazione di accessi ai piani di lavoro, la rettifica (scapitozzatura) della testa dei diaframmi, la regolarizzazione delle pareti a vista, l'uso di scalpello o benna-scalpello, per la profondità fino a 20 m e per quantitativi superiori a 1.000 m². | formazione di elementi di diaframma continuo od elementi isolati di fondazione a forma planimetrica composita, aumento sui prezzi da 01 a 04 | 15% | 0 | 0 | 10%
A.4.015.055.13 | OPERE EDILI ED AFFINI | OPERE COMPIUTE | SONDAGGI, PALIFICAZIONI, DIAFRAMMI, PARATIE | Diaframmi continui di calcestruzzo armato a pannelli accostati ad andamento planimetrico lineare, od elementi isolati si fondazione, eseguiti in terreni sciolti non eccessivamente permeabili, gettati in opera in presenza di fnaghi bentonitici, compreso il trasporto alle discariche autorizzate dei materiali di risulta e dei fanghi residui entro una distanza di 10 Km, la formazione dei cordoli di guida di dimensione normale (singola sez. 0,25 m x 0,80 m), la fornitura ed il getto del calcestruzzo con residenza caratteristica cubica a 28 giorni di maturazione RcK >=250 kg/cm² fino a 1,10 volte il volume teorico dello scavo, esclusi la fornitura e posa in opera dell'armatura d'acciaio, la formazione di accessi ai piani di lavoro, la rettifica (scapitozzatura) della testa dei diaframmi, la regolarizzazione delle pareti a vista, l'uso di scalpello o benna-scalpello, per la profondità fino a 20 m e per quantitativi superiori a 1.000 m². | per quantitativi tra 500 e 1000 m² aumento sui prezzi da 01 a 08 | 10% | 0 | 0 | 10%
A.4.015.060.01 | OPERE EDILI ED AFFINI | OPERE COMPIUTE | SONDAGGI, PALIFICAZIONI, DIAFRAMMI, PARATIE | Scapitozzatura testa di diaframma in calcestruzzo dei diaframmi con pulizia del piano d'appoggio e raddrizzatura ferri | per spessori da 500 a 600 mm | m | 64.768 | 58.88 | 10%
A.4.015.060.02 | OPERE EDILI ED AFFINI | OPERE COMPIUTE | SONDAGGI, PALIFICAZIONI, DIAFRAMMI, PARATIE | Scapitozzatura testa di diaframma in calcestruzzo dei diaframmi con pulizia del piano d'appoggio e raddrizzatura ferri | per spessori da 800 a 1000 mm | m | 99.99 | 90.9 | 10%
A.4.015.065.01 | OPERE EDILI ED AFFINI | OPERE COMPIUTE | SONDAGGI, PALIFICAZIONI, DIAFRAMMI, PARATIE | Formazione di micropali in terreni di qualsiasi natura e consistenza, esclusa la roccia dura, mediante trivellazione a rotopercussione senza tubazione di rivestimento, compresa la successiva iniezione di malta o miscela cementizia con assorbimento fino a 50 Kg per m di foro, esclusa la fornitura e posa in opera dell'armatura tubolare, per profondità fino a 15 m, per quantitativi superiori a 500 m | con diametro 76 -114 mm | m | 49.995 | 45.45 | 10%
A.4.015.065.02 | OPERE EDILI ED AFFINI | OPERE COMPIUTE | SONDAGGI, PALIFICAZIONI, DIAFRAMMI, PARATIE | Formazione di micropali in terreni di qualsiasi natura e consistenza, esclusa la roccia dura, mediante trivellazione a rotopercussione senza tubazione di rivestimento, compresa la successiva iniezione di malta o miscela cementizia con assorbimento fino a 50 Kg per m di foro, esclusa la fornitura e posa in opera dell'armatura tubolare, per profondità fino a 15 m, per quantitativi superiori a 500 m | con diametro 115 - 140 mm | m | 53.405 | 48.55 | 10%
A.4.015.065.03 | OPERE EDILI ED AFFINI | OPERE COMPIUTE | SONDAGGI, PALIFICAZIONI, DIAFRAMMI, PARATIE | Formazione di micropali in terreni di qualsiasi natura e consistenza, esclusa la roccia dura, mediante trivellazione a rotopercussione senza tubazione di rivestimento, compresa la successiva iniezione di malta o miscela cementizia con assorbimento fino a 50 Kg per m di foro, esclusa la fornitura e posa in opera dell'armatura tubolare, per profondità fino a 15 m, per quantitativi superiori a 500 m | con diametro 152 - 178 mm | m | 60.214 | 54.74 | 10%
A.4.015.065.04 | OPERE EDILI ED AFFINI | OPERE COMPIUTE | SONDAGGI, PALIFICAZIONI, DIAFRAMMI, PARATIE | Formazione di micropali in terreni di qualsiasi natura e consistenza, esclusa la roccia dura, mediante trivellazione a rotopercussione senza tubazione di rivestimento, compresa la successiva iniezione di malta o miscela cementizia con assorbimento fino a 50 Kg per m di foro, esclusa la fornitura e posa in opera dell'armatura tubolare, per profondità fino a 15 m, per quantitativi superiori a 500 m | con diametro 190 - 219 mm | m | 70.444 | 64.04 | 10%
A.4.015.065.05 | OPERE EDILI ED AFFINI | OPERE COMPIUTE | SONDAGGI, PALIFICAZIONI, DIAFRAMMI, PARATIE | Formazione di micropali in terreni di qualsiasi natura e consistenza, esclusa la roccia dura, mediante trivellazione a rotopercussione senza tubazione di rivestimento, compresa la successiva iniezione di malta o miscela cementizia con assorbimento fino a 50 Kg per m di foro, esclusa la fornitura e posa in opera dell'armatura tubolare, per profondità fino a 15 m, per quantitativi superiori a 500 m | per impiego di tubazione provvisoria di rivestimento, aumento sui prezzi da 01 a 04 | 35% | 0 | 0 | 10%
A.4.015.065.06 | OPERE EDILI ED AFFINI | OPERE COMPIUTE | SONDAGGI, PALIFICAZIONI, DIAFRAMMI, PARATIE | Formazione di micropali in terreni di qualsiasi natura e consistenza, esclusa la roccia dura, mediante trivellazione a rotopercussione senza tubazione di rivestimento, compresa la successiva iniezione di malta o miscela cementizia con assorbimento fino a 50 Kg per m di foro, esclusa la fornitura e posa in opera dell'armatura tubolare, per profondità fino a 15 m, per quantitativi superiori a 500 m | iniezione di malta cementizia in micropali in fase unica, per il quantitativo eccedente le quantità indicate nei micropali | x 100 Kg | 19.888 | 18.08 | 10%
A.4.015.065.07 | OPERE EDILI ED AFFINI | OPERE COMPIUTE | SONDAGGI, PALIFICAZIONI, DIAFRAMMI, PARATIE | Formazione di micropali in terreni di qualsiasi natura e consistenza, esclusa la roccia dura, mediante trivellazione a rotopercussione senza tubazione di rivestimento, compresa la successiva iniezione di malta o miscela cementizia con assorbimento fino a 50 Kg per m di foro, esclusa la fornitura e posa in opera dell'armatura tubolare, per profondità fino a 15 m, per quantitativi superiori a 500 m | compenso per posizionamento di pistoncino su ogni valvola, in caso di iniezioni in più fasi, per valvola | n | 7.953 | 7.23 | 10%
A.4.015.065.08 | OPERE EDILI ED AFFINI | OPERE COMPIUTE | SONDAGGI, PALIFICAZIONI, DIAFRAMMI, PARATIE | Formazione di micropali in terreni di qualsiasi natura e consistenza, esclusa la roccia dura, mediante trivellazione a rotopercussione senza tubazione di rivestimento, compresa la successiva iniezione di malta o miscela cementizia con assorbimento fino a 50 Kg per m di foro, esclusa la fornitura e posa in opera dell'armatura tubolare, per profondità fino a 15 m, per quantitativi superiori a 500 m | fornitura in opera di tubi in acciaio non valvolati costituenti l'armatura di micropali compresi gli oneri per la filettatura, ed i manicotti di giunzione | Kg | 1.65 | 1.5 | 10%
A.4.015.065.09 | OPERE EDILI ED AFFINI | OPERE COMPIUTE | SONDAGGI, PALIFICAZIONI, DIAFRAMMI, PARATIE | Formazione di micropali in terreni di qualsiasi natura e consistenza, esclusa la roccia dura, mediante trivellazione a rotopercussione senza tubazione di rivestimento, compresa la successiva iniezione di malta o miscela cementizia con assorbimento fino a 50 Kg per m di foro, esclusa la fornitura e posa in opera dell'armatura tubolare, per profondità fino a 15 m, per quantitativi superiori a 500 m | fornitura in opera di tubi in acciaio, muniti di valvole di iniezione, costituenti l'armatura di micropali compresi gli oneri per la filettatura, ed i manicotti di giunzione | Kg | 1.76 | 1.6 | 10%
A.4.015.065.10 | OPERE EDILI ED AFFINI | OPERE COMPIUTE | SONDAGGI, PALIFICAZIONI, DIAFRAMMI, PARATIE | Formazione di micropali in terreni di qualsiasi natura e consistenza, esclusa la roccia dura, mediante trivellazione a rotopercussione senza tubazione di rivestimento, compresa la successiva iniezione di malta o miscela cementizia con assorbimento fino a 50 Kg per m di foro, esclusa la fornitura e posa in opera dell'armatura tubolare, per profondità fino a 15 m, per quantitativi superiori a 500 m | per quantitativi tra 300 e 500 metri, aumento sui prezzi da 01 a 04 | 12% | 0 | 0 | 10%
A.4.015.070.01 | OPERE EDILI ED AFFINI | OPERE COMPIUTE | SONDAGGI, PALIFICAZIONI, DIAFRAMMI, PARATIE | Tiranti attivi di tipo provvisionale in trefoli di acciaio armonico o barra di acciaio ad elevato snervamento (>=85 Kg/mm²), realizzati in terreni di qualsiasi natura, esclusa la roccia dura, con perforazione a rotazione o rotopercussione, escluso l'eventuale rivestimento provvisorio del foro, compresa la fornitura e posa in opera dei trefoli o barre di acciaio, la piastra di ripartizione e la testa di bloccaggio, compresa la cementazione del tratto di ancoraggio con cemento R 32,5 con consumo fino a 3 volte il volume teorico del foro, e la tesatura per dare il tirante completo in esercizio, esclusa la formazione di accessi e piani di lavoro, e/o ponteggi, per lunghezza fino a 20 m e per quantitativi oltre 500 m | per trazioni fino a 30 t, in trefoli o barra | m | 62.491 | 56.81 | 10%
A.4.015.070.02 | OPERE EDILI ED AFFINI | OPERE COMPIUTE | SONDAGGI, PALIFICAZIONI, DIAFRAMMI, PARATIE | Tiranti attivi di tipo provvisionale in trefoli di acciaio armonico o barra di acciaio ad elevato snervamento (>=85 Kg/mm²), realizzati in terreni di qualsiasi natura, esclusa la roccia dura, con perforazione a rotazione o rotopercussione, escluso l'eventuale rivestimento provvisorio del foro, compresa la fornitura e posa in opera dei trefoli o barre di acciaio, la piastra di ripartizione e la testa di bloccaggio, compresa la cementazione del tratto di ancoraggio con cemento R 32,5 con consumo fino a 3 volte il volume teorico del foro, e la tesatura per dare il tirante completo in esercizio, esclusa la formazione di accessi e piani di lavoro, e/o ponteggi, per lunghezza fino a 20 m e per quantitativi oltre 500 m | per trazioni fino a 45 t, in trefoli o barra | m | 71.016 | 64.56 | 10%
A.4.015.070.03 | OPERE EDILI ED AFFINI | OPERE COMPIUTE | SONDAGGI, PALIFICAZIONI, DIAFRAMMI, PARATIE | Tiranti attivi di tipo provvisionale in trefoli di acciaio armonico o barra di acciaio ad elevato snervamento (>=85 Kg/mm²), realizzati in terreni di qualsiasi natura, esclusa la roccia dura, con perforazione a rotazione o rotopercussione, escluso l'eventuale rivestimento provvisorio del foro, compresa la fornitura e posa in opera dei trefoli o barre di acciaio, la piastra di ripartizione e la testa di bloccaggio, compresa la cementazione del tratto di ancoraggio con cemento R 32,5 con consumo fino a 3 volte il volume teorico del foro, e la tesatura per dare il tirante completo in esercizio, esclusa la formazione di accessi e piani di lavoro, e/o ponteggi, per lunghezza fino a 20 m e per quantitativi oltre 500 m | per trazioni fino a 60 t, in trefoli o barra | m | 75.559 | 68.69 | 10%
A.4.015.070.04 | OPERE EDILI ED AFFINI | OPERE COMPIUTE | SONDAGGI, PALIFICAZIONI, DIAFRAMMI, PARATIE | Tiranti attivi di tipo provvisionale in trefoli di acciaio armonico o barra di acciaio ad elevato snervamento (>=85 Kg/mm²), realizzati in terreni di qualsiasi natura, esclusa la roccia dura, con perforazione a rotazione o rotopercussione, escluso l'eventuale rivestimento provvisorio del foro, compresa la fornitura e posa in opera dei trefoli o barre di acciaio, la piastra di ripartizione e la testa di bloccaggio, compresa la cementazione del tratto di ancoraggio con cemento R 32,5 con consumo fino a 3 volte il volume teorico del foro, e la tesatura per dare il tirante completo in esercizio, esclusa la formazione di accessi e piani di lavoro, e/o ponteggi, per lunghezza fino a 20 m e per quantitativi oltre 500 m | per trazioni fino a 75 t, in trefoli | m | 85.217 | 77.47 | 10%
A.4.015.070.05 | OPERE EDILI ED AFFINI | OPERE COMPIUTE | SONDAGGI, PALIFICAZIONI, DIAFRAMMI, PARATIE | Tiranti attivi di tipo provvisionale in trefoli di acciaio armonico o barra di acciaio ad elevato snervamento (>=85 Kg/mm²), realizzati in terreni di qualsiasi natura, esclusa la roccia dura, con perforazione a rotazione o rotopercussione, escluso l'eventuale rivestimento provvisorio del foro, compresa la fornitura e posa in opera dei trefoli o barre di acciaio, la piastra di ripartizione e la testa di bloccaggio, compresa la cementazione del tratto di ancoraggio con cemento R 32,5 con consumo fino a 3 volte il volume teorico del foro, e la tesatura per dare il tirante completo in esercizio, esclusa la formazione di accessi e piani di lavoro, e/o ponteggi, per lunghezza fino a 20 m e per quantitativi oltre 500 m | per trazioni fino a 90 t, in trefoli | m | 92.037 | 83.67 | 10%
A.4.015.070.06 | OPERE EDILI ED AFFINI | OPERE COMPIUTE | SONDAGGI, PALIFICAZIONI, DIAFRAMMI, PARATIE | Tiranti attivi di tipo provvisionale in trefoli di acciaio armonico o barra di acciaio ad elevato snervamento (>=85 Kg/mm²), realizzati in terreni di qualsiasi natura, esclusa la roccia dura, con perforazione a rotazione o rotopercussione, escluso l'eventuale rivestimento provvisorio del foro, compresa la fornitura e posa in opera dei trefoli o barre di acciaio, la piastra di ripartizione e la testa di bloccaggio, compresa la cementazione del tratto di ancoraggio con cemento R 32,5 con consumo fino a 3 volte il volume teorico del foro, e la tesatura per dare il tirante completo in esercizio, esclusa la formazione di accessi e piani di lavoro, e/o ponteggi, per lunghezza fino a 20 m e per quantitativi oltre 500 m | eventuale rivestimento provvisioriodel foro, sovrapprezzo sulle voci da 01 a 03 (trazioni fino a 60 t) | m | 9.658 | 8.78 | 10%
A.4.015.070.07 | OPERE EDILI ED AFFINI | OPERE COMPIUTE | SONDAGGI, PALIFICAZIONI, DIAFRAMMI, PARATIE | Tiranti attivi di tipo provvisionale in trefoli di acciaio armonico o barra di acciaio ad elevato snervamento (>=85 Kg/mm²), realizzati in terreni di qualsiasi natura, esclusa la roccia dura, con perforazione a rotazione o rotopercussione, escluso l'eventuale rivestimento provvisorio del foro, compresa la fornitura e posa in opera dei trefoli o barre di acciaio, la piastra di ripartizione e la testa di bloccaggio, compresa la cementazione del tratto di ancoraggio con cemento R 32,5 con consumo fino a 3 volte il volume teorico del foro, e la tesatura per dare il tirante completo in esercizio, esclusa la formazione di accessi e piani di lavoro, e/o ponteggi, per lunghezza fino a 20 m e per quantitativi oltre 500 m | eventuale rivestimento provvisioriodel foro, sovrapprezzo sulle voci da 04 a 05 (trazioni da 75 a 90 t) | m | 11.363 | 10.33 | 10%
A.4.015.070.08 | OPERE EDILI ED AFFINI | OPERE COMPIUTE | SONDAGGI, PALIFICAZIONI, DIAFRAMMI, PARATIE | Tiranti attivi di tipo provvisionale in trefoli di acciaio armonico o barra di acciaio ad elevato snervamento (>=85 Kg/mm²), realizzati in terreni di qualsiasi natura, esclusa la roccia dura, con perforazione a rotazione o rotopercussione, escluso l'eventuale rivestimento provvisorio del foro, compresa la fornitura e posa in opera dei trefoli o barre di acciaio, la piastra di ripartizione e la testa di bloccaggio, compresa la cementazione del tratto di ancoraggio con cemento R 32,5 con consumo fino a 3 volte il volume teorico del foro, e la tesatura per dare il tirante completo in esercizio, esclusa la formazione di accessi e piani di lavoro, e/o ponteggi, per lunghezza fino a 20 m e per quantitativi oltre 500 m | per lunghezze da 20 a 30 m, sovrapprezzo sulle voci da 01 a 03 (trazioni fino a 60 t) | m | 10.23 | 9.3 | 10%
A.4.015.070.09 | OPERE EDILI ED AFFINI | OPERE COMPIUTE | SONDAGGI, PALIFICAZIONI, DIAFRAMMI, PARATIE | Tiranti attivi di tipo provvisionale in trefoli di acciaio armonico o barra di acciaio ad elevato snervamento (>=85 Kg/mm²), realizzati in terreni di qualsiasi natura, esclusa la roccia dura, con perforazione a rotazione o rotopercussione, escluso l'eventuale rivestimento provvisorio del foro, compresa la fornitura e posa in opera dei trefoli o barre di acciaio, la piastra di ripartizione e la testa di bloccaggio, compresa la cementazione del tratto di ancoraggio con cemento R 32,5 con consumo fino a 3 volte il volume teorico del foro, e la tesatura per dare il tirante completo in esercizio, esclusa la formazione di accessi e piani di lavoro, e/o ponteggi, per lunghezza fino a 20 m e per quantitativi oltre 500 m | per lunghezze da 20 a 30 m, sovrapprezzo sulle voci da 04 a 05 (trazioni da 75 a 90 t) | m | 12.496 | 11.36 | 10%
A.4.015.070.10 | OPERE EDILI ED AFFINI | OPERE COMPIUTE | SONDAGGI, PALIFICAZIONI, DIAFRAMMI, PARATIE | Tiranti attivi di tipo provvisionale in trefoli di acciaio armonico o barra di acciaio ad elevato snervamento (>=85 Kg/mm²), realizzati in terreni di qualsiasi natura, esclusa la roccia dura, con perforazione a rotazione o rotopercussione, escluso l'eventuale rivestimento provvisorio del foro, compresa la fornitura e posa in opera dei trefoli o barre di acciaio, la piastra di ripartizione e la testa di bloccaggio, compresa la cementazione del tratto di ancoraggio con cemento R 32,5 con consumo fino a 3 volte il volume teorico del foro, e la tesatura per dare il tirante completo in esercizio, esclusa la formazione di accessi e piani di lavoro, e/o ponteggi, per lunghezza fino a 20 m e per quantitativi oltre 500 m | sovrapprezzo per fornitura e iniezione di prodotti fluidificanti da additivare alla miscela cementizia in dosaggio 6% rispetto al peso del cemento, per consentire la tesatura entro 7 giorni dalla cementazione | Kg | 2.959 | 2.69 | 10%
A.4.015.070.11 | OPERE EDILI ED AFFINI | OPERE COMPIUTE | SONDAGGI, PALIFICAZIONI, DIAFRAMMI, PARATIE | Tiranti attivi di tipo provvisionale in trefoli di acciaio armonico o barra di acciaio ad elevato snervamento (>=85 Kg/mm²), realizzati in terreni di qualsiasi natura, esclusa la roccia dura, con perforazione a rotazione o rotopercussione, escluso l'eventuale rivestimento provvisorio del foro, compresa la fornitura e posa in opera dei trefoli o barre di acciaio, la piastra di ripartizione e la testa di bloccaggio, compresa la cementazione del tratto di ancoraggio con cemento R 32,5 con consumo fino a 3 volte il volume teorico del foro, e la tesatura per dare il tirante completo in esercizio, esclusa la formazione di accessi e piani di lavoro, e/o ponteggi, per lunghezza fino a 20 m e per quantitativi oltre 500 m | per quantitativi tra 300 e 500 metri, aumento sui prezzi da 01 a 10 | 15% | 0 | 0 | 10%
A.4.020.005.01 | OPERE EDILI ED AFFINI | OPERE COMPIUTE | CALCESTRUZZI, FERRO PER C.A., CASSERI | Conglomerato cementizio per opere di sottofondazione, fondazione, ed elevazione non armate, con granulometria di inerti approvata dalla D.L., gettato in opera con o senza l' ausilio di casseri, questi compensati a parte | Kg. 150 di cemento tipo 32,5 per sottofondazione | m³ | 82.0625 | 81.25 | 1%
A.4.020.005.02 | OPERE EDILI ED AFFINI | OPERE COMPIUTE | CALCESTRUZZI, FERRO PER C.A., CASSERI | Conglomerato cementizio per opere di sottofondazione, fondazione, ed elevazione non armate, con granulometria di inerti approvata dalla D.L., gettato in opera con o senza l' ausilio di casseri, questi compensati a parte | Kg. 200 di cemento tipo 32,5 per sottofondazione | m³ | 91.3545 | 90.45 | 1%
A.4.020.005.03 | OPERE EDILI ED AFFINI | OPERE COMPIUTE | CALCESTRUZZI, FERRO PER C.A., CASSERI | Conglomerato cementizio per opere di sottofondazione, fondazione, ed elevazione non armate, con granulometria di inerti approvata dalla D.L., gettato in opera con o senza l' ausilio di casseri, questi compensati a parte | Kg. 200 di cemento tipo 32,5 per fondazioni | m³ | 100.495 | 99.5 | 1%
A.4.020.005.04 | OPERE EDILI ED AFFINI | OPERE COMPIUTE | CALCESTRUZZI, FERRO PER C.A., CASSERI | Conglomerato cementizio per opere di sottofondazione, fondazione, ed elevazione non armate, con granulometria di inerti approvata dalla D.L., gettato in opera con o senza l' ausilio di casseri, questi compensati a parte | Kg. 250 di cemento tipo 32,5 per fondazioni | m³ | 106.555 | 105.5 | 1%
A.4.020.005.05 | OPERE EDILI ED AFFINI | OPERE COMPIUTE | CALCESTRUZZI, FERRO PER C.A., CASSERI | Conglomerato cementizio per opere di sottofondazione, fondazione, ed elevazione non armate, con granulometria di inerti approvata dalla D.L., gettato in opera con o senza l' ausilio di casseri, questi compensati a parte | valutato a resistenza dopo 28 giorni di maturazione con RcK 15 N/mm² | m³ | 91.91 | 91 | 1%
A.4.020.005.06 | OPERE EDILI ED AFFINI | OPERE COMPIUTE | CALCESTRUZZI, FERRO PER C.A., CASSERI | Conglomerato cementizio per opere di sottofondazione, fondazione, ed elevazione non armate, con granulometria di inerti approvata dalla D.L., gettato in opera con o senza l' ausilio di casseri, questi compensati a parte | sovrapprezzo per strutture con spessore minore o uguale a cm. 20 | 25% | 0 | 0 | 1%
A.4.020.005.07 | OPERE EDILI ED AFFINI | OPERE COMPIUTE | CALCESTRUZZI, FERRO PER C.A., CASSERI | Conglomerato cementizio per opere di sottofondazione, fondazione, ed elevazione non armate, con granulometria di inerti approvata dalla D.L., gettato in opera con o senza l' ausilio di casseri, questi compensati a parte | sovrapprezzo per getto con impiego di autopompa | m³ | 35.855 | 35.5 | 1%
A.4.020.010.01 | OPERE EDILI ED AFFINI | OPERE COMPIUTE | CALCESTRUZZI, FERRO PER C.A., CASSERI | Conglomerato cementizio per strutture in cemento armato di qualsiasi forma e dimensione a qualsiasi altezza e profondità, conogni onere per opere provvisionali, gettato e costipato in opera, escluso le armature e le casseforme che sono compensate a parte, con l' onere di eventuali riprese sulle parti in vista con malta di cemento con granulometria di inerti approvata dalla D.L.: | resistenza caratt. cubica a 28 gg di maturazione RcK 20 N/mm² | m³ | 126.4015 | 125.15 | 1%
A.4.020.010.02 | OPERE EDILI ED AFFINI | OPERE COMPIUTE | CALCESTRUZZI, FERRO PER C.A., CASSERI | Conglomerato cementizio per strutture in cemento armato di qualsiasi forma e dimensione a qualsiasi altezza e profondità, conogni onere per opere provvisionali, gettato e costipato in opera, escluso le armature e le casseforme che sono compensate a parte, con l' onere di eventuali riprese sulle parti in vista con malta di cemento con granulometria di inerti approvata dalla D.L.: | resistenza caratt. cubica a 28 gg di maturazione RcK 25 N/mm² | m³ | 133.6735 | 132.35 | 1%
A.4.020.010.03 | OPERE EDILI ED AFFINI | OPERE COMPIUTE | CALCESTRUZZI, FERRO PER C.A., CASSERI | Conglomerato cementizio per strutture in cemento armato di qualsiasi forma e dimensione a qualsiasi altezza e profondità, conogni onere per opere provvisionali, gettato e costipato in opera, escluso le armature e le casseforme che sono compensate a parte, con l' onere di eventuali riprese sulle parti in vista con malta di cemento con granulometria di inerti approvata dalla D.L.: | resistenza caratt. cubica a 28 gg di maturazione RcK 30 N/mm² | m³ | 153.3685 | 151.85 | 1%
A.4.020.010.04 | OPERE EDILI ED AFFINI | OPERE COMPIUTE | CALCESTRUZZI, FERRO PER C.A., CASSERI | Conglomerato cementizio per strutture in cemento armato di qualsiasi forma e dimensione a qualsiasi altezza e profondità, conogni onere per opere provvisionali, gettato e costipato in opera, escluso le armature e le casseforme che sono compensate a parte, con l' onere di eventuali riprese sulle parti in vista con malta di cemento con granulometria di inerti approvata dalla D.L.: | sovrapprezzo per strutture di spessore minore o uguale a cm. 20 | 25% | 0 | 0 | 1%
A.4.020.010.05 | OPERE EDILI ED AFFINI | OPERE COMPIUTE | CALCESTRUZZI, FERRO PER C.A., CASSERI | Conglomerato cementizio per strutture in cemento armato di qualsiasi forma e dimensione a qualsiasi altezza e profondità, conogni onere per opere provvisionali, gettato e costipato in opera, escluso le armature e le casseforme che sono compensate a parte, con l' onere di eventuali riprese sulle parti in vista con malta di cemento con granulometria di inerti approvata dalla D.L.: | sovrapprezzo per getto con l' impiego di autopompa | m³ | 35.855 | 35.5 | 1%
A.4.020.010.06 | OPERE EDILI ED AFFINI | OPERE COMPIUTE | CALCESTRUZZI, FERRO PER C.A., CASSERI | Conglomerato cementizio per strutture in cemento armato di qualsiasi forma e dimensione a qualsiasi altezza e profondità, conogni onere per opere provvisionali, gettato e costipato in opera, escluso le armature e le casseforme che sono compensate a parte, con l' onere di eventuali riprese sulle parti in vista con malta di cemento con granulometria di inerti approvata dalla D.L.: | sovrapprezzo per esecuzione a facciavista | 15% | 0 | 0 | 1%
A.4.020.015.01 | OPERE EDILI ED AFFINI | OPERE COMPIUTE | CALCESTRUZZI, FERRO PER C.A., CASSERI | Conglomerato cementizio per opere in c.a.p. in fondazione od elevazione gettate in opera entro apposite casseforme da compensare a parte, come le armature metalliche, con granulometria di inerti approvata dalla D.L.: | resistenza caratt. cubica a 28 gg di maturazione RcK 45 N/mm² | m³ | 159.7113 | 158.13 | 1%
A.4.020.015.02 | OPERE EDILI ED AFFINI | OPERE COMPIUTE | CALCESTRUZZI, FERRO PER C.A., CASSERI | Conglomerato cementizio per opere in c.a.p. in fondazione od elevazione gettate in opera entro apposite casseforme da compensare a parte, come le armature metalliche, con granulometria di inerti approvata dalla D.L.: | resistenza caratt. cubica a 28 gg di maturazione RcK 50 N/mm² | m³ | 164.3068 | 162.68 | 1%
A.4.020.015.03 | OPERE EDILI ED AFFINI | OPERE COMPIUTE | CALCESTRUZZI, FERRO PER C.A., CASSERI | Conglomerato cementizio per opere in c.a.p. in fondazione od elevazione gettate in opera entro apposite casseforme da compensare a parte, come le armature metalliche, con granulometria di inerti approvata dalla D.L.: | resistenza caratt. cubica a 28 gg di maturazione RcK 55 N/mm² | m³ | 169.5689 | 167.89 | 1%
A.4.020.015.04 | OPERE EDILI ED AFFINI | OPERE COMPIUTE | CALCESTRUZZI, FERRO PER C.A., CASSERI | Conglomerato cementizio per opere in c.a.p. in fondazione od elevazione gettate in opera entro apposite casseforme da compensare a parte, come le armature metalliche, con granulometria di inerti approvata dalla D.L.: | sovrapprezzo per strutture di spessore minore o uguale a cm. 20 | 40% | 0 | 0 | 1%
A.4.020.015.05 | OPERE EDILI ED AFFINI | OPERE COMPIUTE | CALCESTRUZZI, FERRO PER C.A., CASSERI | Conglomerato cementizio per opere in c.a.p. in fondazione od elevazione gettate in opera entro apposite casseforme da compensare a parte, come le armature metalliche, con granulometria di inerti approvata dalla D.L.: | sovrapprezzo per getto con l' impiego di autopompa | m³ | 39.4304 | 39.04 | 1%
A.4.020.020.01 | OPERE EDILI ED AFFINI | OPERE COMPIUTE | CALCESTRUZZI, FERRO PER C.A., CASSERI | Casseforme in legname o metalliche per getti in calcestruzzo, compreso armatura di irrigidimento ed ogni onere per chioderia,disarmo e sfrido da misurare per l' effettiva superficie di contatto tra casseforme e calcestruzzo | Opere fondazioni plinti travi rovesce murat. sotter. cantinato | m² | 23.7653 | 23.53 | 1%
A.4.020.020.02 | OPERE EDILI ED AFFINI | OPERE COMPIUTE | CALCESTRUZZI, FERRO PER C.A., CASSERI | Casseforme in legname o metalliche per getti in calcestruzzo, compreso armatura di irrigidimento ed ogni onere per chioderia,disarmo e sfrido da misurare per l' effettiva superficie di contatto tra casseforme e calcestruzzo | Travi,pilastri,solette piene,piattabande | m² | 29.4718 | 29.18 | 1%
A.4.020.020.03 | OPERE EDILI ED AFFINI | OPERE COMPIUTE | CALCESTRUZZI, FERRO PER C.A., CASSERI | Casseforme in legname o metalliche per getti in calcestruzzo, compreso armatura di irrigidimento ed ogni onere per chioderia,disarmo e sfrido da misurare per l' effettiva superficie di contatto tra casseforme e calcestruzzo | Per rampe scale rette,balconi,gronde | m² | 31.6837 | 31.37 | 1%
A.4.020.020.04 | OPERE EDILI ED AFFINI | OPERE COMPIUTE | CALCESTRUZZI, FERRO PER C.A., CASSERI | Casseforme in legname o metalliche per getti in calcestruzzo, compreso armatura di irrigidimento ed ogni onere per chioderia,disarmo e sfrido da misurare per l' effettiva superficie di contatto tra casseforme e calcestruzzo | Per murature curvilinee in elevazione | m² | 25.6641 | 25.41 | 1%
A.4.020.020.05 | OPERE EDILI ED AFFINI | OPERE COMPIUTE | CALCESTRUZZI, FERRO PER C.A., CASSERI | Casseforme in legname o metalliche per getti in calcestruzzo, compreso armatura di irrigidimento ed ogni onere per chioderia,disarmo e sfrido da misurare per l' effettiva superficie di contatto tra casseforme e calcestruzzo | Sovrapprezzo per opere gettate in elevazione oltre m. 4 | 20% | 0 | 0 | 1%
A.4.020.025.01 | OPERE EDILI ED AFFINI | OPERE COMPIUTE | CALCESTRUZZI, FERRO PER C.A., CASSERI | Sovrapprezzo per casseri con superficie piana a contatto del getto resa liscia con piallatura delle tavole e di liquidi atti a favorire il disarmo: |  | m² | 10.1404 | 10.04 | 1%
A.4.020.030.01 | OPERE EDILI ED AFFINI | OPERE COMPIUTE | CALCESTRUZZI, FERRO PER C.A., CASSERI | Fornitura, lavorazione e posa di tondo di qualsiasi diametro per lavori di cemento armato compreso l'onere delle piegature, le legature le eventuali saldature per giunzioni, i distanziatori, lo sfrido, ecc. | Barre aderenza migliorata qualità FeB44Kcontrollato stabilimento | kg | 1.22 | 1 | 22%
A.4.020.030.02 | OPERE EDILI ED AFFINI | OPERE COMPIUTE | CALCESTRUZZI, FERRO PER C.A., CASSERI | Fornitura, lavorazione e posa di tondo di qualsiasi diametro per lavori di cemento armato compreso l'onere delle piegature, le legature le eventuali saldature per giunzioni, i distanziatori, lo sfrido, ecc. | Barre aderenza migliorata qualità FeB44K controllato in stabilimento in acciaio inox austenitico tipo AISI 304L (al Cr-Ni in ambiente mediamente aggressivo) | kg | 4.7214 | 3.87 | 22%
A.4.020.030.03 | OPERE EDILI ED AFFINI | OPERE COMPIUTE | CALCESTRUZZI, FERRO PER C.A., CASSERI | Fornitura, lavorazione e posa di tondo di qualsiasi diametro per lavori di cemento armato compreso l'onere delle piegature, le legature le eventuali saldature per giunzioni, i distanziatori, lo sfrido, ecc. | Barre aderenza migliorata qualità FeB44K controllato in stabilimento in acciaio inox austenitico tipo AISI 316L (al Cr-Ni-Mo in ambiente mediamente aggressivo per cloruri) | kg | 5.3558 | 4.39 | 22%
A.4.020.030.04 | OPERE EDILI ED AFFINI | OPERE COMPIUTE | CALCESTRUZZI, FERRO PER C.A., CASSERI | Fornitura, lavorazione e posa di tondo di qualsiasi diametro per lavori di cemento armato compreso l'onere delle piegature, le legature le eventuali saldature per giunzioni, i distanziatori, lo sfrido, ecc. | Rete elettrosaldata tipo standard | kg | 1.464 | 1.2 | 22%
A.4.020.030.05 | OPERE EDILI ED AFFINI | OPERE COMPIUTE | CALCESTRUZZI, FERRO PER C.A., CASSERI | Fornitura, lavorazione e posa di tondo di qualsiasi diametro per lavori di cemento armato compreso l'onere delle piegature, le legature le eventuali saldature per giunzioni, i distanziatori, lo sfrido, ecc. | Rete elettrosaldata in acciaio inox austenitico tipo AISI 304L (al Cr-Ni in ambiente mediamente aggressivo) | kg | 10.2236 | 8.38 | 22%
A.4.020.030.06 | OPERE EDILI ED AFFINI | OPERE COMPIUTE | CALCESTRUZZI, FERRO PER C.A., CASSERI | Fornitura, lavorazione e posa di tondo di qualsiasi diametro per lavori di cemento armato compreso l'onere delle piegature, le legature le eventuali saldature per giunzioni, i distanziatori, lo sfrido, ecc. | Rete elettrosaldata in acciaio inox austenitico tipo AISI 316L (al Cr-Ni-Mo in ambiente mediamente aggressivo per cloruri) | kg | 12.2366 | 10.03 | 22%
A.4.020.030.07 | OPERE EDILI ED AFFINI | OPERE COMPIUTE | CALCESTRUZZI, FERRO PER C.A., CASSERI | Fornitura, lavorazione e posa di tondo di qualsiasi diametro per lavori di cemento armato compreso l'onere delle piegature, le legature le eventuali saldature per giunzioni, i distanziatori, lo sfrido, ecc. | Traliccio tipo "Bausta" o similare | kg | 1.2444 | 1.02 | 22%
A.4.020.030.08 | OPERE EDILI ED AFFINI | OPERE COMPIUTE | CALCESTRUZZI, FERRO PER C.A., CASSERI | Fornitura, lavorazione e posa di tondo di qualsiasi diametro per lavori di cemento armato compreso l'onere delle piegature, le legature le eventuali saldature per giunzioni, i distanziatori, lo sfrido, ecc. | Tirafondi per pil. di strutt. metall. diam. 20-30mm. L= 50-70 cm | n | 18.6172 | 15.26 | 22%
A.4.020.030.09 | OPERE EDILI ED AFFINI | OPERE COMPIUTE | CALCESTRUZZI, FERRO PER C.A., CASSERI | Fornitura, lavorazione e posa di tondo di qualsiasi diametro per lavori di cemento armato compreso l'onere delle piegature, le legature le eventuali saldature per giunzioni, i distanziatori, lo sfrido, ecc. | Tirafondi per pil. di strutt. metall. diam. 31-40mm. L= 71-100cm | n | 21.9356 | 17.98 | 22%
A.4.020.030.10 | OPERE EDILI ED AFFINI | OPERE COMPIUTE | CALCESTRUZZI, FERRO PER C.A., CASSERI | Fornitura, lavorazione e posa di tondo di qualsiasi diametro per lavori di cemento armato compreso l'onere delle piegature, le legature le eventuali saldature per giunzioni, i distanziatori, lo sfrido, ecc. | Sovrapp. per attacco a strutt. esistenti compresa risagom. ferri | kg | 0.2318 | 0.19 | 22%
A.4.020.035.01 | OPERE EDILI ED AFFINI | OPERE COMPIUTE | CALCESTRUZZI, FERRO PER C.A., CASSERI | Fornitura, lavorazione e posa di acciao per cementi armati precompressi, in filo, trefolo o barre; compreso guaine, boiacca di cemento, apparecchiature di ancoraggio delle testate, messa in tensione anche in più riprese; controllato in stabilimento valutato per il solo peso del tondo di acciaio in opera | lunghezza del cavo fino a 10 mt. | kg | 2.501 | 2.05 | 22%
A.4.020.035.02 | OPERE EDILI ED AFFINI | OPERE COMPIUTE | CALCESTRUZZI, FERRO PER C.A., CASSERI | Fornitura, lavorazione e posa di acciao per cementi armati precompressi, in filo, trefolo o barre; compreso guaine, boiacca di cemento, apparecchiature di ancoraggio delle testate, messa in tensione anche in più riprese; controllato in stabilimento valutato per il solo peso del tondo di acciaio in opera | lunghezza del cavo fino a 20 mt. | kg | 2.2936 | 1.88 | 22%
A.4.020.035.03 | OPERE EDILI ED AFFINI | OPERE COMPIUTE | CALCESTRUZZI, FERRO PER C.A., CASSERI | Fornitura, lavorazione e posa di acciao per cementi armati precompressi, in filo, trefolo o barre; compreso guaine, boiacca di cemento, apparecchiature di ancoraggio delle testate, messa in tensione anche in più riprese; controllato in stabilimento valutato per il solo peso del tondo di acciaio in opera | lunghezza del cavo fino a 30 mt. | kg | 2.0862 | 1.71 | 22%
A.4.020.035.04 | OPERE EDILI ED AFFINI | OPERE COMPIUTE | CALCESTRUZZI, FERRO PER C.A., CASSERI | Fornitura, lavorazione e posa di acciao per cementi armati precompressi, in filo, trefolo o barre; compreso guaine, boiacca di cemento, apparecchiature di ancoraggio delle testate, messa in tensione anche in più riprese; controllato in stabilimento valutato per il solo peso del tondo di acciaio in opera | lunghezza del cavo fino a mt. 40 | kg | 1.891 | 1.55 | 22%
A.4.020.040.01 | OPERE EDILI ED AFFINI | OPERE COMPIUTE | CALCESTRUZZI, FERRO PER C.A., CASSERI | Fornitura e posa in opera di apparecchi di appoggio in neoprene per ogni centimetro di spessore |  | m² | 146.278 | 119.9 | 22%
A.4.020.045.01 | OPERE EDILI ED AFFINI | OPERE COMPIUTE | CALCESTRUZZI, FERRO PER C.A., CASSERI | Piano di appoggio con malta espansiva ad alta resistenza, per contropiastre di travi e pilastri di struttura metallica, per ogni cm. di spessore della malta |  | m²/cm | 23.2654 | 19.07 | 22%
A.4.025.005.01 | OPERE EDILI ED AFFINI | OPERE COMPIUTE | SOLAI | Solaio misto di laterizio e c.a., piano gettato in opera anche a sbalzo, costituito da travetti paralleli, formati in opera con c.c.a. e da speciali elementi in laterizio forato. Nel prezzo sono comprese e compensate le armature in ferro dei travetti, la parte piena in cls all'incastro, l' eventuale soletta superiore in cls dello spessore di cm. 4, la carpenteria e l' armatura di sostegno (per un' altezza massima di m. 4 di interpiano) ed il relativo disarmo, nonchè ogni altro onere per dare il solaio finito a perfetta regola d' arte calcolato per un carico accidentale fino a kg/mq 350: | luce netta fino a m. 3 o sbalzi fino a m.1 | m² | 43.036 | 40.6 | 6%
A.4.025.005.02 | OPERE EDILI ED AFFINI | OPERE COMPIUTE | SOLAI | Solaio misto di laterizio e c.a., piano gettato in opera anche a sbalzo, costituito da travetti paralleli, formati in opera con c.c.a. e da speciali elementi in laterizio forato. Nel prezzo sono comprese e compensate le armature in ferro dei travetti, la parte piena in cls all'incastro, l' eventuale soletta superiore in cls dello spessore di cm. 4, la carpenteria e l' armatura di sostegno (per un' altezza massima di m. 4 di interpiano) ed il relativo disarmo, nonchè ogni altro onere per dare il solaio finito a perfetta regola d' arte calcolato per un carico accidentale fino a kg/mq 350: | luce netta da m. 3,01 a m. 4,00 o sbalzi fino a m. 1,30 | m² | 45.633 | 43.05 | 6%
A.4.025.005.03 | OPERE EDILI ED AFFINI | OPERE COMPIUTE | SOLAI | Solaio misto di laterizio e c.a., piano gettato in opera anche a sbalzo, costituito da travetti paralleli, formati in opera con c.c.a. e da speciali elementi in laterizio forato. Nel prezzo sono comprese e compensate le armature in ferro dei travetti, la parte piena in cls all'incastro, l' eventuale soletta superiore in cls dello spessore di cm. 4, la carpenteria e l' armatura di sostegno (per un' altezza massima di m. 4 di interpiano) ed il relativo disarmo, nonchè ogni altro onere per dare il solaio finito a perfetta regola d' arte calcolato per un carico accidentale fino a kg/mq 350: | luce netta da m. 4,01 a m. 5,00 o sbalzi fino a m. 1,50 | m² | 46.216 | 43.6 | 6%
A.4.025.005.04 | OPERE EDILI ED AFFINI | OPERE COMPIUTE | SOLAI | Solaio misto di laterizio e c.a., piano gettato in opera anche a sbalzo, costituito da travetti paralleli, formati in opera con c.c.a. e da speciali elementi in laterizio forato. Nel prezzo sono comprese e compensate le armature in ferro dei travetti, la parte piena in cls all'incastro, l' eventuale soletta superiore in cls dello spessore di cm. 4, la carpenteria e l' armatura di sostegno (per un' altezza massima di m. 4 di interpiano) ed il relativo disarmo, nonchè ogni altro onere per dare il solaio finito a perfetta regola d' arte calcolato per un carico accidentale fino a kg/mq 350: | luce netta da m. 5,01 a m. 6,00 o sbalzi fino a m. 2,00 | m² | 47.6576 | 44.96 | 6%
A.4.025.005.05 | OPERE EDILI ED AFFINI | OPERE COMPIUTE | SOLAI | Solaio misto di laterizio e c.a., piano gettato in opera anche a sbalzo, costituito da travetti paralleli, formati in opera con c.c.a. e da speciali elementi in laterizio forato. Nel prezzo sono comprese e compensate le armature in ferro dei travetti, la parte piena in cls all'incastro, l' eventuale soletta superiore in cls dello spessore di cm. 4, la carpenteria e l' armatura di sostegno (per un' altezza massima di m. 4 di interpiano) ed il relativo disarmo, nonchè ogni altro onere per dare il solaio finito a perfetta regola d' arte calcolato per un carico accidentale fino a kg/mq 350: | luce netta da m. 6,01 a m. 7,00 o sbalzi superiori a m. 2,00 | m² | 48.813 | 46.05 | 6%
A.4.025.005.06 | OPERE EDILI ED AFFINI | OPERE COMPIUTE | SOLAI | Solaio misto di laterizio e c.a., piano gettato in opera anche a sbalzo, costituito da travetti paralleli, formati in opera con c.c.a. e da speciali elementi in laterizio forato. Nel prezzo sono comprese e compensate le armature in ferro dei travetti, la parte piena in cls all'incastro, l' eventuale soletta superiore in cls dello spessore di cm. 4, la carpenteria e l' armatura di sostegno (per un' altezza massima di m. 4 di interpiano) ed il relativo disarmo, nonchè ogni altro onere per dare il solaio finito a perfetta regola d' arte calcolato per un carico accidentale fino a kg/mq 350: | luce netta da m. 7,01 a m. 8,00 | m² | 49.9684 | 47.14 | 6%
A.4.025.005.07 | OPERE EDILI ED AFFINI | OPERE COMPIUTE | SOLAI | Solaio misto di laterizio e c.a., piano gettato in opera anche a sbalzo, costituito da travetti paralleli, formati in opera con c.c.a. e da speciali elementi in laterizio forato. Nel prezzo sono comprese e compensate le armature in ferro dei travetti, la parte piena in cls all'incastro, l' eventuale soletta superiore in cls dello spessore di cm. 4, la carpenteria e l' armatura di sostegno (per un' altezza massima di m. 4 di interpiano) ed il relativo disarmo, nonchè ogni altro onere per dare il solaio finito a perfetta regola d' arte calcolato per un carico accidentale fino a kg/mq 350: | Compenso addizionale per solai a camera d' aria | 10% | 0 | 0 | 6%
A.4.025.005.08 | OPERE EDILI ED AFFINI | OPERE COMPIUTE | SOLAI | Solaio misto di laterizio e c.a., piano gettato in opera anche a sbalzo, costituito da travetti paralleli, formati in opera con c.c.a. e da speciali elementi in laterizio forato. Nel prezzo sono comprese e compensate le armature in ferro dei travetti, la parte piena in cls all'incastro, l' eventuale soletta superiore in cls dello spessore di cm. 4, la carpenteria e l' armatura di sostegno (per un' altezza massima di m. 4 di interpiano) ed il relativo disarmo, nonchè ogni altro onere per dare il solaio finito a perfetta regola d' arte calcolato per un carico accidentale fino a kg/mq 350: | Compenso addizionale per solai a nervature incrociate | 50% | 0 | 0 | 6%
A.4.025.005.09 | OPERE EDILI ED AFFINI | OPERE COMPIUTE | SOLAI | Solaio misto di laterizio e c.a., piano gettato in opera anche a sbalzo, costituito da travetti paralleli, formati in opera con c.c.a. e da speciali elementi in laterizio forato. Nel prezzo sono comprese e compensate le armature in ferro dei travetti, la parte piena in cls all'incastro, l' eventuale soletta superiore in cls dello spessore di cm. 4, la carpenteria e l' armatura di sostegno (per un' altezza massima di m. 4 di interpiano) ed il relativo disarmo, nonchè ogni altro onere per dare il solaio finito a perfetta regola d' arte calcolato per un carico accidentale fino a kg/mq 350: | Sovrapprezzo per falde inclinate di tetto a 2 falde | 12% | 0 | 0 | 6%
A.4.025.005.10 | OPERE EDILI ED AFFINI | OPERE COMPIUTE | SOLAI | Solaio misto di laterizio e c.a., piano gettato in opera anche a sbalzo, costituito da travetti paralleli, formati in opera con c.c.a. e da speciali elementi in laterizio forato. Nel prezzo sono comprese e compensate le armature in ferro dei travetti, la parte piena in cls all'incastro, l' eventuale soletta superiore in cls dello spessore di cm. 4, la carpenteria e l' armatura di sostegno (per un' altezza massima di m. 4 di interpiano) ed il relativo disarmo, nonchè ogni altro onere per dare il solaio finito a perfetta regola d' arte calcolato per un carico accidentale fino a kg/mq 350: | Sovrapprezzo per falde inclinate di tetto a 4 falde | 25% | 0 | 0 | 6%
A.4.025.005.11 | OPERE EDILI ED AFFINI | OPERE COMPIUTE | SOLAI | Solaio misto di laterizio e c.a., piano gettato in opera anche a sbalzo, costituito da travetti paralleli, formati in opera con c.c.a. e da speciali elementi in laterizio forato. Nel prezzo sono comprese e compensate le armature in ferro dei travetti, la parte piena in cls all'incastro, l' eventuale soletta superiore in cls dello spessore di cm. 4, la carpenteria e l' armatura di sostegno (per un' altezza massima di m. 4 di interpiano) ed il relativo disarmo, nonchè ogni altro onere per dare il solaio finito a perfetta regola d' arte calcolato per un carico accidentale fino a kg/mq 350: | Sovrapp/Diminuz. per ogni 50 kg in più o in meno di carico acc. | m² | 1.3886 | 1.31 | 6%
A.4.025.010.01 | OPERE EDILI ED AFFINI | OPERE COMPIUTE | SOLAI | Solaio misto di laterizio e c.a., piano gettato in opera anche a sbalzo, costituito da travetti paralleli prefabbricati ancheprecompressi, con interposte pignatte in laterizio. Nel prezzo sono compresi e compensati i travetti, la parte piena in cls ad incastri, l' eventuale soletta superiore in cls dello spessore di cm. 4 , la carpenteria e l' armatura di sostegno (per un' altezza massima di m. 4 di interpiano) ed il relativo disarmo, nonchè ogni altro onere per dare il solaio finito a perfetta regola d' arte calcolato per un carico accidentale fino a kg/mq 350: | luce netta fino a m. 3 o sbalzi fino a m.1 | m² | 31.482 | 29.7 | 6%
A.4.025.010.02 | OPERE EDILI ED AFFINI | OPERE COMPIUTE | SOLAI | Solaio misto di laterizio e c.a., piano gettato in opera anche a sbalzo, costituito da travetti paralleli prefabbricati ancheprecompressi, con interposte pignatte in laterizio. Nel prezzo sono compresi e compensati i travetti, la parte piena in cls ad incastri, l' eventuale soletta superiore in cls dello spessore di cm. 4 , la carpenteria e l' armatura di sostegno (per un' altezza massima di m. 4 di interpiano) ed il relativo disarmo, nonchè ogni altro onere per dare il solaio finito a perfetta regola d' arte calcolato per un carico accidentale fino a kg/mq 350: | luce netta da m. 3,01 a m. 4,00 o sbalzi fino a m. 1,30 | m² | 32.6374 | 30.79 | 6%
A.4.025.010.03 | OPERE EDILI ED AFFINI | OPERE COMPIUTE | SOLAI | Solaio misto di laterizio e c.a., piano gettato in opera anche a sbalzo, costituito da travetti paralleli prefabbricati ancheprecompressi, con interposte pignatte in laterizio. Nel prezzo sono compresi e compensati i travetti, la parte piena in cls ad incastri, l' eventuale soletta superiore in cls dello spessore di cm. 4 , la carpenteria e l' armatura di sostegno (per un' altezza massima di m. 4 di interpiano) ed il relativo disarmo, nonchè ogni altro onere per dare il solaio finito a perfetta regola d' arte calcolato per un carico accidentale fino a kg/mq 350: | luce netta da m. 4,01 a m. 5,00 o sbalzi fino a m. 1,50 | m² | 34.079 | 32.15 | 6%
A.4.025.010.04 | OPERE EDILI ED AFFINI | OPERE COMPIUTE | SOLAI | Solaio misto di laterizio e c.a., piano gettato in opera anche a sbalzo, costituito da travetti paralleli prefabbricati ancheprecompressi, con interposte pignatte in laterizio. Nel prezzo sono compresi e compensati i travetti, la parte piena in cls ad incastri, l' eventuale soletta superiore in cls dello spessore di cm. 4 , la carpenteria e l' armatura di sostegno (per un' altezza massima di m. 4 di interpiano) ed il relativo disarmo, nonchè ogni altro onere per dare il solaio finito a perfetta regola d' arte calcolato per un carico accidentale fino a kg/mq 350: | luce netta da m. 5,01 a m. 6,00 o sbalzi fino a m. 2,00 | m² | 36.3898 | 34.33 | 6%
A.4.025.010.05 | OPERE EDILI ED AFFINI | OPERE COMPIUTE | SOLAI | Solaio misto di laterizio e c.a., piano gettato in opera anche a sbalzo, costituito da travetti paralleli prefabbricati ancheprecompressi, con interposte pignatte in laterizio. Nel prezzo sono compresi e compensati i travetti, la parte piena in cls ad incastri, l' eventuale soletta superiore in cls dello spessore di cm. 4 , la carpenteria e l' armatura di sostegno (per un' altezza massima di m. 4 di interpiano) ed il relativo disarmo, nonchè ogni altro onere per dare il solaio finito a perfetta regola d' arte calcolato per un carico accidentale fino a kg/mq 350: | luce netta da m. 6,01 a m. 7,00 o sbalzi superiori a m. 2,00 | m² | 38.1282 | 35.97 | 6%
A.4.025.010.06 | OPERE EDILI ED AFFINI | OPERE COMPIUTE | SOLAI | Solaio misto di laterizio e c.a., piano gettato in opera anche a sbalzo, costituito da travetti paralleli prefabbricati ancheprecompressi, con interposte pignatte in laterizio. Nel prezzo sono compresi e compensati i travetti, la parte piena in cls ad incastri, l' eventuale soletta superiore in cls dello spessore di cm. 4 , la carpenteria e l' armatura di sostegno (per un' altezza massima di m. 4 di interpiano) ed il relativo disarmo, nonchè ogni altro onere per dare il solaio finito a perfetta regola d' arte calcolato per un carico accidentale fino a kg/mq 350: | luce netta da m. 7,01 a m. 8,00 | m² | 39.856 | 37.6 | 6%
A.4.025.010.07 | OPERE EDILI ED AFFINI | OPERE COMPIUTE | SOLAI | Solaio misto di laterizio e c.a., piano gettato in opera anche a sbalzo, costituito da travetti paralleli prefabbricati ancheprecompressi, con interposte pignatte in laterizio. Nel prezzo sono compresi e compensati i travetti, la parte piena in cls ad incastri, l' eventuale soletta superiore in cls dello spessore di cm. 4 , la carpenteria e l' armatura di sostegno (per un' altezza massima di m. 4 di interpiano) ed il relativo disarmo, nonchè ogni altro onere per dare il solaio finito a perfetta regola d' arte calcolato per un carico accidentale fino a kg/mq 350: | Compenso addizionale per solai a camera d' aria | 10% | 0 | 0 | 6%
A.4.025.010.08 | OPERE EDILI ED AFFINI | OPERE COMPIUTE | SOLAI | Solaio misto di laterizio e c.a., piano gettato in opera anche a sbalzo, costituito da travetti paralleli prefabbricati ancheprecompressi, con interposte pignatte in laterizio. Nel prezzo sono compresi e compensati i travetti, la parte piena in cls ad incastri, l' eventuale soletta superiore in cls dello spessore di cm. 4 , la carpenteria e l' armatura di sostegno (per un' altezza massima di m. 4 di interpiano) ed il relativo disarmo, nonchè ogni altro onere per dare il solaio finito a perfetta regola d' arte calcolato per un carico accidentale fino a kg/mq 350: | Compenso addizionale per solai a nervature incrociate | 40% | 0 | 0 | 6%
A.4.025.010.09 | OPERE EDILI ED AFFINI | OPERE COMPIUTE | SOLAI | Solaio misto di laterizio e c.a., piano gettato in opera anche a sbalzo, costituito da travetti paralleli prefabbricati ancheprecompressi, con interposte pignatte in laterizio. Nel prezzo sono compresi e compensati i travetti, la parte piena in cls ad incastri, l' eventuale soletta superiore in cls dello spessore di cm. 4 , la carpenteria e l' armatura di sostegno (per un' altezza massima di m. 4 di interpiano) ed il relativo disarmo, nonchè ogni altro onere per dare il solaio finito a perfetta regola d' arte calcolato per un carico accidentale fino a kg/mq 350: | Compenso addizionale per solai inclinati | 12% | 0 | 0 | 6%
A.4.025.010.10 | OPERE EDILI ED AFFINI | OPERE COMPIUTE | SOLAI | Solaio misto di laterizio e c.a., piano gettato in opera anche a sbalzo, costituito da travetti paralleli prefabbricati ancheprecompressi, con interposte pignatte in laterizio. Nel prezzo sono compresi e compensati i travetti, la parte piena in cls ad incastri, l' eventuale soletta superiore in cls dello spessore di cm. 4 , la carpenteria e l' armatura di sostegno (per un' altezza massima di m. 4 di interpiano) ed il relativo disarmo, nonchè ogni altro onere per dare il solaio finito a perfetta regola d' arte calcolato per un carico accidentale fino a kg/mq 350: | Sovrapp/Diminuz. per ogni 50 kg in più o in meno di carico acc. | m² | 1.4416 | 1.36 | 6%
A.4.025.015.01 | OPERE EDILI ED AFFINI | OPERE COMPIUTE | SOLAI | Solai in tavelloni forati da 6-7 cm. di spessore su travi a doppio T (queste conteggiate a parte) e cappa in malta cementiziadello spessore di cm. 4 |  | m² | 14.9566 | 14.11 | 6%
A.4.025.020.01 | OPERE EDILI ED AFFINI | OPERE COMPIUTE | SOLAI | Solaio con doppio tavellonato formante camera d' aria costituito da: tavella inferiore dello spessore di cm. 2,5-3, tavellonesuperiore dello spessore di cm. 6-7, posati su travi a doppio T (queste conteggiate a parte) e cappa di malta cementizia dello spessore di cm. 4 |  | m² | 22.4084 | 21.14 | 6%
A.4.025.025.01 | OPERE EDILI ED AFFINI | OPERE COMPIUTE | SOLAI | Solaio composto da lastre prefabbricate in calcestruzzo armato a resistenza caratteristica, con rete elettrosaldata e tralicci in acciaio tondo, alleggerito con blocchi di polistirolo espanso; compresi i getti di completamento getto della soletta superiore e loro armature, compresa dell'armatura provvisoria di sostegno per un'altezza massima di m.4 di interpiano, ed ogni alto onere per dare l' opera finita a regola d' arte, calcolato per un sovraccarico accidentale di kg/mq 350 | altezza totale cm. 18 (4+10+4) | m² | 43.7992 | 41.32 | 6%
A.4.025.025.02 | OPERE EDILI ED AFFINI | OPERE COMPIUTE | SOLAI | Solaio composto da lastre prefabbricate in calcestruzzo armato a resistenza caratteristica, con rete elettrosaldata e tralicci in acciaio tondo, alleggerito con blocchi di polistirolo espanso; compresi i getti di completamento getto della soletta superiore e loro armature, compresa dell'armatura provvisoria di sostegno per un'altezza massima di m.4 di interpiano, ed ogni alto onere per dare l' opera finita a regola d' arte, calcolato per un sovraccarico accidentale di kg/mq 350 | altezza totale cm. 20 (4+12+4) | m² | 45.4422 | 42.87 | 6%
A.4.025.025.03 | OPERE EDILI ED AFFINI | OPERE COMPIUTE | SOLAI | Solaio composto da lastre prefabbricate in calcestruzzo armato a resistenza caratteristica, con rete elettrosaldata e tralicci in acciaio tondo, alleggerito con blocchi di polistirolo espanso; compresi i getti di completamento getto della soletta superiore e loro armature, compresa dell'armatura provvisoria di sostegno per un'altezza massima di m.4 di interpiano, ed ogni alto onere per dare l' opera finita a regola d' arte, calcolato per un sovraccarico accidentale di kg/mq 350 | altezza totale cm. 22 (4+14+4) | m² | 46.5446 | 43.91 | 6%
A.4.025.025.04 | OPERE EDILI ED AFFINI | OPERE COMPIUTE | SOLAI | Solaio composto da lastre prefabbricate in calcestruzzo armato a resistenza caratteristica, con rete elettrosaldata e tralicci in acciaio tondo, alleggerito con blocchi di polistirolo espanso; compresi i getti di completamento getto della soletta superiore e loro armature, compresa dell'armatura provvisoria di sostegno per un'altezza massima di m.4 di interpiano, ed ogni alto onere per dare l' opera finita a regola d' arte, calcolato per un sovraccarico accidentale di kg/mq 350 | altezza totale cm. 24 (4+16+4) | m² | 48.7176 | 45.96 | 6%
A.4.025.025.05 | OPERE EDILI ED AFFINI | OPERE COMPIUTE | SOLAI | Solaio composto da lastre prefabbricate in calcestruzzo armato a resistenza caratteristica, con rete elettrosaldata e tralicci in acciaio tondo, alleggerito con blocchi di polistirolo espanso; compresi i getti di completamento getto della soletta superiore e loro armature, compresa dell'armatura provvisoria di sostegno per un'altezza massima di m.4 di interpiano, ed ogni alto onere per dare l' opera finita a regola d' arte, calcolato per un sovraccarico accidentale di kg/mq 350 | altezza totale cm. 26 (4+18+4) | m² | 50.3606 | 47.51 | 6%
A.4.025.025.06 | OPERE EDILI ED AFFINI | OPERE COMPIUTE | SOLAI | Solaio composto da lastre prefabbricate in calcestruzzo armato a resistenza caratteristica, con rete elettrosaldata e tralicci in acciaio tondo, alleggerito con blocchi di polistirolo espanso; compresi i getti di completamento getto della soletta superiore e loro armature, compresa dell'armatura provvisoria di sostegno per un'altezza massima di m.4 di interpiano, ed ogni alto onere per dare l' opera finita a regola d' arte, calcolato per un sovraccarico accidentale di kg/mq 350 | Sovrapp/Diminuz. per ogni 50 kg in più o in meno di carico acc. | m² | 1.4946 | 1.41 | 6%
A.4.030.005.01 | OPERE EDILI ED AFFINI | OPERE COMPIUTE | TETTI E COPERTURE | Legname per grossa e piccola orditura di tetti escluse le capriate, in opera, compresi i tagli e la lavorazione occorrente per il suo adattamento, la spalmatura delle parti incastrate e poggianti sui muri con due mani di corbolineum, i legamenti in reggia di ferro, le grappe, la chioderia e l' applicazione di staffe, staffoni, tiranti, la cui fornitura verrà pagata a parte: | di legname abete a 4 fili | m³ | 502.86 | 493 | 2%
A.4.030.005.02 | OPERE EDILI ED AFFINI | OPERE COMPIUTE | TETTI E COPERTURE | Legname per grossa e piccola orditura di tetti escluse le capriate, in opera, compresi i tagli e la lavorazione occorrente per il suo adattamento, la spalmatura delle parti incastrate e poggianti sui muri con due mani di corbolineum, i legamenti in reggia di ferro, le grappe, la chioderia e l' applicazione di staffe, staffoni, tiranti, la cui fornitura verrà pagata a parte: | di legname uso Trieste | m³ | 436.56 | 428 | 2%
A.4.030.005.03 | OPERE EDILI ED AFFINI | OPERE COMPIUTE | TETTI E COPERTURE | Legname per grossa e piccola orditura di tetti escluse le capriate, in opera, compresi i tagli e la lavorazione occorrente per il suo adattamento, la spalmatura delle parti incastrate e poggianti sui muri con due mani di corbolineum, i legamenti in reggia di ferro, le grappe, la chioderia e l' applicazione di staffe, staffoni, tiranti, la cui fornitura verrà pagata a parte: | di legname pitch-pine | m³ | 744.8958 | 730.29 | 2%
A.4.030.010.01 | OPERE EDILI ED AFFINI | OPERE COMPIUTE | TETTI E COPERTURE | Legname per capriate in opera, compresi i tagli e la lavorazione occorrente per il suo adattamento, la spalmatura delle partiincastrate e poggianti sui muri con due mani di carbolineum, i legamenti in reggia di ferro, grappe, la chioderia e l' applicazione di staffe, staffoni , tiranti, la cui fornitura verrà pagata a parte: | di legname abete o castagno | m³ | 361.3248 | 354.24 | 2%
A.4.030.010.02 | OPERE EDILI ED AFFINI | OPERE COMPIUTE | TETTI E COPERTURE | Legname per capriate in opera, compresi i tagli e la lavorazione occorrente per il suo adattamento, la spalmatura delle partiincastrate e poggianti sui muri con due mani di carbolineum, i legamenti in reggia di ferro, grappe, la chioderia e l' applicazione di staffe, staffoni , tiranti, la cui fornitura verrà pagata a parte: | di legname pitch-pine | m³ | 722.6598 | 708.49 | 2%
A.4.030.015.01 | OPERE EDILI ED AFFINI | OPERE COMPIUTE | TETTI E COPERTURE | Legname per tavolati di tetti in opera, compresi i tagli e la lavorazione occorrente per il suo adattamento, la spalmatura delle parti incastrate e poggianti sui muri con due mani di carbolineum, i legamenti in reggia di ferro, grappe, la chioderia e l' applicazione di staffe, staffoni , tiranti, la cui fornitura, misurata in sviluppo di falda, verrà pagata a parte: | di legname abete | m³ | 430.8174 | 422.37 | 2%
A.4.030.015.02 | OPERE EDILI ED AFFINI | OPERE COMPIUTE | TETTI E COPERTURE | Legname per tavolati di tetti in opera, compresi i tagli e la lavorazione occorrente per il suo adattamento, la spalmatura delle parti incastrate e poggianti sui muri con due mani di carbolineum, i legamenti in reggia di ferro, grappe, la chioderia e l' applicazione di staffe, staffoni , tiranti, la cui fornitura, misurata in sviluppo di falda, verrà pagata a parte: | di legname castagno | m³ | 411.366 | 403.3 | 2%
A.4.030.015.03 | OPERE EDILI ED AFFINI | OPERE COMPIUTE | TETTI E COPERTURE | Legname per tavolati di tetti in opera, compresi i tagli e la lavorazione occorrente per il suo adattamento, la spalmatura delle parti incastrate e poggianti sui muri con due mani di carbolineum, i legamenti in reggia di ferro, grappe, la chioderia e l' applicazione di staffe, staffoni , tiranti, la cui fornitura, misurata in sviluppo di falda, verrà pagata a parte: | di legname larice o pino del nord | m³ | 567.0078 | 555.89 | 2%
A.4.030.020.01 | OPERE EDILI ED AFFINI | OPERE COMPIUTE | TETTI E COPERTURE | Copertura di tetti alla marsigliese, a spiovente o a padiglione, da eseguire con tegole piane, compresa in ragione di 15 per metro quadrato, misurata in sviluppo di falda, delle mezze tegole murate sulle fronti, la muratura con malta bastarda della prima fila di tegole presso la gronda, dell' ultima presso il colmo e di una fila intermedia ogni 4 file | su solaio predisposta con listoni | m² | 24.072 | 23.6 | 2%
A.4.030.020.02 | OPERE EDILI ED AFFINI | OPERE COMPIUTE | TETTI E COPERTURE | Copertura di tetti alla marsigliese, a spiovente o a padiglione, da eseguire con tegole piane, compresa in ragione di 15 per metro quadrato, misurata in sviluppo di falda, delle mezze tegole murate sulle fronti, la muratura con malta bastarda della prima fila di tegole presso la gronda, dell' ultima presso il colmo e di una fila intermedia ogni 4 file | su orditura di legname e su tavolato | m² | 22.9704 | 22.52 | 2%
A.4.030.025.01 | OPERE EDILI ED AFFINI | OPERE COMPIUTE | TETTI E COPERTURE | Copertura di tetti, a spiovente o a padiglione, da eseguire con tegole su tavolato di legno abete, o su solaio che verrà pagato a parte, misurata in sviluppo di falda, delle mezze tegole murate sulle fronti, la muratura con malta bastarda della prima fila di tegole presso la gronda, dell' ultima presso il colmo e di una fila intermedia ogni 4 file, le necessarie riprese della stuccatura in corrispondenza delle cornici e tutti i lavori accessori e forniture occorrenti per dare la copertura completamente finita: | con tegole maritate piane e canali | m² | 22.5726 | 22.13 | 2%
A.4.030.025.02 | OPERE EDILI ED AFFINI | OPERE COMPIUTE | TETTI E COPERTURE | Copertura di tetti, a spiovente o a padiglione, da eseguire con tegole su tavolato di legno abete, o su solaio che verrà pagato a parte, misurata in sviluppo di falda, delle mezze tegole murate sulle fronti, la muratura con malta bastarda della prima fila di tegole presso la gronda, dell' ultima presso il colmo e di una fila intermedia ogni 4 file, le necessarie riprese della stuccatura in corrispondenza delle cornici e tutti i lavori accessori e forniture occorrenti per dare la copertura completamente finita: | con tegole curve | m² | 22.5726 | 22.13 | 2%
A.4.030.025.03 | OPERE EDILI ED AFFINI | OPERE COMPIUTE | TETTI E COPERTURE | Copertura di tetti, a spiovente o a padiglione, da eseguire con tegole su tavolato di legno abete, o su solaio che verrà pagato a parte, misurata in sviluppo di falda, delle mezze tegole murate sulle fronti, la muratura con malta bastarda della prima fila di tegole presso la gronda, dell' ultima presso il colmo e di una fila intermedia ogni 4 file, le necessarie riprese della stuccatura in corrispondenza delle cornici e tutti i lavori accessori e forniture occorrenti per dare la copertura completamente finita: | con tegole in cemento vibrato colorato | m² | 23.7864 | 23.32 | 2%
A.4.030.025.04 | OPERE EDILI ED AFFINI | OPERE COMPIUTE | TETTI E COPERTURE | Copertura di tetti, a spiovente o a padiglione, da eseguire con tegole su tavolato di legno abete, o su solaio che verrà pagato a parte, misurata in sviluppo di falda, delle mezze tegole murate sulle fronti, la muratura con malta bastarda della prima fila di tegole presso la gronda, dell' ultima presso il colmo e di una fila intermedia ogni 4 file, le necessarie riprese della stuccatura in corrispondenza delle cornici e tutti i lavori accessori e forniture occorrenti per dare la copertura completamente finita: | fornitura e posa di lastre ondulate fibro-bituminose per sottocoppi su piano già predisposto | m² | 20.1654 | 19.77 | 2%
A.4.030.030.01 | OPERE EDILI ED AFFINI | OPERE COMPIUTE | TETTI E COPERTURE | Copertura con lastre piane ondulate e curve compresi i pezzi speciali e di colmo, le grappe di fissaggio, la chioderia e quant' altro occorre per dare l' opera finita a perfetta regola d' arte, misurazione in sviluppo di falda, esclusa l' orditura di sostegno | Lamiera ferro zincata piana con le necess. sovr. fogli mm10/10 | m² | 15.5652 | 15.26 | 2%
A.4.030.030.02 | OPERE EDILI ED AFFINI | OPERE COMPIUTE | TETTI E COPERTURE | Copertura con lastre piane ondulate e curve compresi i pezzi speciali e di colmo, le grappe di fissaggio, la chioderia e quant' altro occorre per dare l' opera finita a perfetta regola d' arte, misurazione in sviluppo di falda, esclusa l' orditura di sostegno | Lamiera ferro zincata ondulata fogli mm. 10/10 | m² | 17.2278 | 16.89 | 2%
A.4.030.030.03 | OPERE EDILI ED AFFINI | OPERE COMPIUTE | TETTI E COPERTURE | Copertura con lastre piane ondulate e curve compresi i pezzi speciali e di colmo, le grappe di fissaggio, la chioderia e quant' altro occorre per dare l' opera finita a perfetta regola d' arte, misurazione in sviluppo di falda, esclusa l' orditura di sostegno | Lastre di fibro-cemento piane alla romana spess. mm. 7 | m² | 17.8092 | 17.46 | 2%
A.4.030.030.04 | OPERE EDILI ED AFFINI | OPERE COMPIUTE | TETTI E COPERTURE | Copertura con lastre piane ondulate e curve compresi i pezzi speciali e di colmo, le grappe di fissaggio, la chioderia e quant' altro occorre per dare l' opera finita a perfetta regola d' arte, misurazione in sviluppo di falda, esclusa l' orditura di sostegno | Lastre di fibro-cemento ondulate spess. mm. 6,5 | m² | 17.2788 | 16.94 | 2%
A.4.030.030.05 | OPERE EDILI ED AFFINI | OPERE COMPIUTE | TETTI E COPERTURE | Copertura con lastre piane ondulate e curve compresi i pezzi speciali e di colmo, le grappe di fissaggio, la chioderia e quant' altro occorre per dare l' opera finita a perfetta regola d' arte, misurazione in sviluppo di falda, esclusa l' orditura di sostegno | Lastre di fibro-cemento piane alla francese spess mm 6 colorate | m² | 17.7888 | 17.44 | 2%
A.4.030.030.06 | OPERE EDILI ED AFFINI | OPERE COMPIUTE | TETTI E COPERTURE | Copertura con lastre piane ondulate e curve compresi i pezzi speciali e di colmo, le grappe di fissaggio, la chioderia e quant' altro occorre per dare l' opera finita a perfetta regola d' arte, misurazione in sviluppo di falda, esclusa l' orditura di sostegno | Lastre di fibro-cemento ondul. curve per volte spess mm 6,5 | m² | 17.8092 | 17.46 | 2%
A.4.030.030.07 | OPERE EDILI ED AFFINI | OPERE COMPIUTE | TETTI E COPERTURE | Copertura con lastre piane ondulate e curve compresi i pezzi speciali e di colmo, le grappe di fissaggio, la chioderia e quant' altro occorre per dare l' opera finita a perfetta regola d' arte, misurazione in sviluppo di falda, esclusa l' orditura di sostegno | Lastre piane materiale plastico trasl. rinforz. colori vari | m² | 17.3298 | 16.99 | 2%
A.4.030.030.08 | OPERE EDILI ED AFFINI | OPERE COMPIUTE | TETTI E COPERTURE | Copertura con lastre piane ondulate e curve compresi i pezzi speciali e di colmo, le grappe di fissaggio, la chioderia e quant' altro occorre per dare l' opera finita a perfetta regola d' arte, misurazione in sviluppo di falda, esclusa l' orditura di sostegno | Lastre ondulate materiale plastico trasl. rinforz. colori vari | m² | 21.5424 | 21.12 | 2%
A.4.030.035.01 | OPERE EDILI ED AFFINI | OPERE COMPIUTE | TETTI E COPERTURE | Orditura formata da tavelloni in cotto, in opera, accostati su muricci di laterizi forati, dello spessore di 12 cm, (da valutarsi a parte) compresa la formazione delle livellette richieste, colmi, compluvi, displuvi, sigillatura e superiore caldana in malta dosata a 400 kg di cemento per m² di sabbia, dello spessore di 2 cm, tirata a perfetto piano |  | m² | 21.726 | 21.3 | 2%
A.4.030.040.01 | OPERE EDILI ED AFFINI | OPERE COMPIUTE | TETTI E COPERTURE | Rimozione di lastre di cmento amianto secondo le prescrizioni dell'art. 34 del D. Lgv. N. 277/91, previo trattamento della superficie con prodotti incapsulanti/collanti a base di acetato di vinile, dati a pennello o a spruzzo a bassa pressione per evitare il disperdersi delle fibre. La rimozione e l'abbassamento del piano di carico nell'area di cantiere, dovrà avvenire con la massima cautela evitando la rottura delle lastre, procedendo in ordine inverso rispetto alla posa. Le lastre rimosse dovranno essere accatastate in bancali da ricoprire con teli di polietilene ed etichettati. Gli eventuali materiali depositati nelle grondaie dovranno essere trattati come le lastre di copertura. Sono esclusi i ponteggi, il carico, il trasporto e gli oneri di discarica. |  | m² | 10.3734 | 10.17 | 2%
A.4.030.045.01 | OPERE EDILI ED AFFINI | OPERE COMPIUTE | TETTI E COPERTURE | Sovracoperta delle lastre in cemento amianto (previo trattamento della copertura con prodotti incapsulanti/collanti nonché eventuale asportazione dei materiali presenti nelle grondaie) con posa di una nuova orditura in legno ancorata alla struttura preesistente, esclusi i ponteggi e sovracopertura | in lastre in acciaio | m² | 49.3578 | 48.39 | 2%
A.4.030.045.02 | OPERE EDILI ED AFFINI | OPERE COMPIUTE | TETTI E COPERTURE | Sovracoperta delle lastre in cemento amianto (previo trattamento della copertura con prodotti incapsulanti/collanti nonché eventuale asportazione dei materiali presenti nelle grondaie) con posa di una nuova orditura in legno ancorata alla struttura preesistente, esclusi i ponteggi e sovracopertura | in lastre in alluminio | m² | 35.292 | 34.6 | 2%
A.4.030.045.03 | OPERE EDILI ED AFFINI | OPERE COMPIUTE | TETTI E COPERTURE | Sovracoperta delle lastre in cemento amianto (previo trattamento della copertura con prodotti incapsulanti/collanti nonché eventuale asportazione dei materiali presenti nelle grondaie) con posa di una nuova orditura in legno ancorata alla struttura preesistente, esclusi i ponteggi e sovracopertura | oin lastre in rame | m² | 49.47 | 48.5 | 2%
A.4.030.045.04 | OPERE EDILI ED AFFINI | OPERE COMPIUTE | TETTI E COPERTURE | Sovracoperta delle lastre in cemento amianto (previo trattamento della copertura con prodotti incapsulanti/collanti nonché eventuale asportazione dei materiali presenti nelle grondaie) con posa di una nuova orditura in legno ancorata alla struttura preesistente, esclusi i ponteggi e sovracopertura | in lastre in fibrocemento senza amianto | m² | 25.602 | 25.1 | 2%
A.4.030.050.01 | OPERE EDILI ED AFFINI | OPERE COMPIUTE | TETTI E COPERTURE | Incapsulamento delle lastre in cemento amianto previo lavaggio della copertura (e recupero delle acque di lavaggio in apposito contenitore) e successiva posa di prodotti ricoprenti ed impregnanti che formino una membrana impermeabile allao scopo di ripristinare la funzionalità della precedente copertura, escluso i ponteggi. |  | m² | 11.6382 | 11.41 | 2%
A.4.030.060.01 | OPERE EDILI ED AFFINI | OPERE COMPIUTE | TETTI E COPERTURE | Copertura di tetti a spiovente o a padiglione con pendenza inferiore a 25% da eseguire con tegole bituminose su supporto di fibra di vetro da 125 gr/m² impregnato con bitume ossidato da posare su compensato fenolico di spessore 12,5 mm ancorato su listelli da 5 x 4 cm, compresa l'applicazione a fiamma di membrana bituminosa sul supporto ligneo e quindi il fissaggio a fiamma delle tegole bituminose. | con tegole tipo "standard" del peso di circa 10,5 Kg/m² | m² | 47.9502 | 47.01 | 2%
A.4.030.060.02 | OPERE EDILI ED AFFINI | OPERE COMPIUTE | TETTI E COPERTURE | Copertura di tetti a spiovente o a padiglione con pendenza inferiore a 25% da eseguire con tegole bituminose su supporto di fibra di vetro da 125 gr/m² impregnato con bitume ossidato da posare su compensato fenolico di spessore 12,5 mm ancorato su listelli da 5 x 4 cm, compresa l'applicazione a fiamma di membrana bituminosa sul supporto ligneo e quindi il fissaggio a fiamma delle tegole bituminose. | con tegole tipo "master" del peso di circa 13 Kg/m² | m² | 54.4272 | 53.36 | 2%
A.4.030.060.03 | OPERE EDILI ED AFFINI | OPERE COMPIUTE | TETTI E COPERTURE | Copertura di tetti a spiovente o a padiglione con pendenza inferiore a 25% da eseguire con tegole bituminose su supporto di fibra di vetro da 125 gr/m² impregnato con bitume ossidato da posare su compensato fenolico di spessore 12,5 mm ancorato su listelli da 5 x 4 cm, compresa l'applicazione a fiamma di membrana bituminosa sul supporto ligneo e quindi il fissaggio a fiamma delle tegole bituminose. | con tegole rivestite superiormente da lamina di rame del peso complessivo di circa 14 Kg/m² | m² | 80.3454 | 78.77 | 2%
A.4.030.065.01 | OPERE EDILI ED AFFINI | OPERE COMPIUTE | TETTI E COPERTURE | Copertura di tetti a spiovente o a padiglione con pendenza superiore a 25% da eseguire con tegole bituminose con fissaggio diretto su listelli 5 x 4 cm con impiego di appositi chiodi in ottonee. | con tegole tipo "standard" del peso di circa 10,5 Kg/m² | m² | 42.7686 | 41.93 | 2%
A.4.030.065.02 | OPERE EDILI ED AFFINI | OPERE COMPIUTE | TETTI E COPERTURE | Copertura di tetti a spiovente o a padiglione con pendenza superiore a 25% da eseguire con tegole bituminose con fissaggio diretto su listelli 5 x 4 cm con impiego di appositi chiodi in ottonee. | con tegole tipo "master" del peso di circa 13 Kg/m² | m² | 49.2456 | 48.28 | 2%
A.4.030.065.03 | OPERE EDILI ED AFFINI | OPERE COMPIUTE | TETTI E COPERTURE | Copertura di tetti a spiovente o a padiglione con pendenza superiore a 25% da eseguire con tegole bituminose con fissaggio diretto su listelli 5 x 4 cm con impiego di appositi chiodi in ottonee. | con tegole rivestite superiormente da lamina di rame del peso complessivo di circa 14 Kg/m² | m² | 75.1638 | 73.69 | 2%
A.4.030.070.01 | OPERE EDILI ED AFFINI | OPERE COMPIUTE | TETTI E COPERTURE | Aumento alle voci relative a coperture per la costituzione di camera di ventilazione sottostante al pacchetto di copertura, con l'impiego di listelli 5 x 4 cm in abete pretrattato fissati sulle strutture portanti (cls, legno, altro) con fissaggi idonei, coibentazione esclusa, da valutare a parte, comprese le parti speciali quali rete parainsetti ed aereatori. |  | m² | 7.905 | 7.75 | 2%
A.4.035.005.01 | OPERE EDILI ED AFFINI | OPERE COMPIUTE | MURATURE E TAVOLATI | Muratura di mattoni, delle dimensioni in uso nella località di esecuzione del lavoro, dello spessore superiore ad una testa, retta, a pareti verticali, per qualsiasi destinazione, a qualsiasi altezza e profondità, eseguita con malta di cemento, bastarda o di calce, dosata a 200 kg di calce idraulica e 100 kg di cemento R 32,5 per m³ di sabbia, compresi i ponteggi fino a 4,50 m. di altezza ed ogni altro onere | Mattoni laterizi pieni | m³ | 289.833 | 284.15 | 2%
A.4.035.005.02 | OPERE EDILI ED AFFINI | OPERE COMPIUTE | MURATURE E TAVOLATI | Muratura di mattoni, delle dimensioni in uso nella località di esecuzione del lavoro, dello spessore superiore ad una testa, retta, a pareti verticali, per qualsiasi destinazione, a qualsiasi altezza e profondità, eseguita con malta di cemento, bastarda o di calce, dosata a 200 kg di calce idraulica e 100 kg di cemento R 32,5 per m³ di sabbia, compresi i ponteggi fino a 4,50 m. di altezza ed ogni altro onere | Mattoni laterizi multiforo | m³ | 227.8374 | 223.37 | 2%
A.4.035.010.01 | OPERE EDILI ED AFFINI | OPERE COMPIUTE | MURATURE E TAVOLATI | Muratura di mattoni laterizi forati, retta, a pareti verticali, per qualsiasi destinazione, a qualsiasi altezza e profondità,esegita con malta di cemento, bastarda o di calce, compresi i ponteggi fino a 4,50 m. di altezza ed ogni altro onere | Mattoni a 4 fori | m³ | 178.9998 | 175.49 | 2%
A.4.035.015.01 | OPERE EDILI ED AFFINI | OPERE COMPIUTE | MURATURE E TAVOLATI | Muratura di mattoncini pieni scelti da paramento ad una testa e lavorata a cortina su una faccia in vista, compresa la stilatura dei giunti a malta di cemento con l' uso di regolo metallico, a qualsiasi altezza e profondità, esegita con malta di cemento, bastarda o di calce, compresi i ponteggi fino a 4,50 m. di altezza ed ogni altro onere |  | m² | 36.6894 | 35.97 | 2%
A.4.035.020.01 | OPERE EDILI ED AFFINI | OPERE COMPIUTE | MURATURE E TAVOLATI | Muratura in blocchi cavi prefabbricati in calcestruzzo vibrocompresso, in conglomerato normale, per qualsiasi destinazione, aqualsiasi altezza e profondità, esegita con malta di cemento, bastarda o di calce, compresi i ponteggi fino a 4,50 m. di altezza ed ogni altro onere | dello spessore di cm. 8 | m² | 25.959 | 25.45 | 2%
A.4.035.020.02 | OPERE EDILI ED AFFINI | OPERE COMPIUTE | MURATURE E TAVOLATI | Muratura in blocchi cavi prefabbricati in calcestruzzo vibrocompresso, in conglomerato normale, per qualsiasi destinazione, aqualsiasi altezza e profondità, esegita con malta di cemento, bastarda o di calce, compresi i ponteggi fino a 4,50 m. di altezza ed ogni altro onere | dello spessore di cm. 15 | m² | 28.713 | 28.15 | 2%
A.4.035.020.03 | OPERE EDILI ED AFFINI | OPERE COMPIUTE | MURATURE E TAVOLATI | Muratura in blocchi cavi prefabbricati in calcestruzzo vibrocompresso, in conglomerato normale, per qualsiasi destinazione, aqualsiasi altezza e profondità, esegita con malta di cemento, bastarda o di calce, compresi i ponteggi fino a 4,50 m. di altezza ed ogni altro onere | dello spessore di cm. 20 | m² | 36.159 | 35.45 | 2%
A.4.035.020.04 | OPERE EDILI ED AFFINI | OPERE COMPIUTE | MURATURE E TAVOLATI | Muratura in blocchi cavi prefabbricati in calcestruzzo vibrocompresso, in conglomerato normale, per qualsiasi destinazione, aqualsiasi altezza e profondità, esegita con malta di cemento, bastarda o di calce, compresi i ponteggi fino a 4,50 m. di altezza ed ogni altro onere | dello spessore di cm. 25 | m² | 37.7196 | 36.98 | 2%
A.4.035.025.01 | OPERE EDILI ED AFFINI | OPERE COMPIUTE | MURATURE E TAVOLATI | Muratura in blocchi cavi prefabbricati in calcestruzzo vibrocompresso impermeabilizzati colorati, in conglomerato normale, per qualsiasi destinazione, a qualsiasi altezza e profondità, esegita con malta di cemento, bastarda o di calce, compresi i ponteggi fino a 4,50 m. di altezza ed ogni altro onere | dello spessore di cm. 12 | m² | 37.4034 | 36.67 | 2%
A.4.035.025.02 | OPERE EDILI ED AFFINI | OPERE COMPIUTE | MURATURE E TAVOLATI | Muratura in blocchi cavi prefabbricati in calcestruzzo vibrocompresso impermeabilizzati colorati, in conglomerato normale, per qualsiasi destinazione, a qualsiasi altezza e profondità, esegita con malta di cemento, bastarda o di calce, compresi i ponteggi fino a 4,50 m. di altezza ed ogni altro onere | dello spessore di cm. 20 | m² | 54.5292 | 53.46 | 2%
A.4.035.025.03 | OPERE EDILI ED AFFINI | OPERE COMPIUTE | MURATURE E TAVOLATI | Muratura in blocchi cavi prefabbricati in calcestruzzo vibrocompresso impermeabilizzati colorati, in conglomerato normale, per qualsiasi destinazione, a qualsiasi altezza e profondità, esegita con malta di cemento, bastarda o di calce, compresi i ponteggi fino a 4,50 m. di altezza ed ogni altro onere | sovrapprezzo per colori giallo, rosso e marrone | 4% | 0 | 0 | 2%
A.4.035.030.01 | OPERE EDILI ED AFFINI | OPERE COMPIUTE | MURATURE E TAVOLATI | Muratura in blocchi cavi prefabbricati in calcestruzzo vibrocompresso impermeabilizzati colorati, con l' impiego di argilla espansa di idonea granulometria sul conglomerato, per qualsiasi destinazione, a qualsiasi altezza e profondità, esegita con malta di cemento, bastarda o di calce, compresi i ponteggi fino a 4,50 m. di altezza ed ogni altro onere | dello spessore di cm. 12 | m² | 37.026 | 36.3 | 2%
A.4.035.030.02 | OPERE EDILI ED AFFINI | OPERE COMPIUTE | MURATURE E TAVOLATI | Muratura in blocchi cavi prefabbricati in calcestruzzo vibrocompresso impermeabilizzati colorati, con l' impiego di argilla espansa di idonea granulometria sul conglomerato, per qualsiasi destinazione, a qualsiasi altezza e profondità, esegita con malta di cemento, bastarda o di calce, compresi i ponteggi fino a 4,50 m. di altezza ed ogni altro onere | dello spessore di cm. 20 | m² | 50.4084 | 49.42 | 2%
A.4.035.030.03 | OPERE EDILI ED AFFINI | OPERE COMPIUTE | MURATURE E TAVOLATI | Muratura in blocchi cavi prefabbricati in calcestruzzo vibrocompresso impermeabilizzati colorati, con l' impiego di argilla espansa di idonea granulometria sul conglomerato, per qualsiasi destinazione, a qualsiasi altezza e profondità, esegita con malta di cemento, bastarda o di calce, compresi i ponteggi fino a 4,50 m. di altezza ed ogni altro onere | dello spessore di cm. 25 | m² | 59.6802 | 58.51 | 2%
A.4.035.030.04 | OPERE EDILI ED AFFINI | OPERE COMPIUTE | MURATURE E TAVOLATI | Muratura in blocchi cavi prefabbricati in calcestruzzo vibrocompresso impermeabilizzati colorati, con l' impiego di argilla espansa di idonea granulometria sul conglomerato, per qualsiasi destinazione, a qualsiasi altezza e profondità, esegita con malta di cemento, bastarda o di calce, compresi i ponteggi fino a 4,50 m. di altezza ed ogni altro onere | dello spessore di cm. 30 | m² | 65.484 | 64.2 | 2%
A.4.035.035.01 | OPERE EDILI ED AFFINI | OPERE COMPIUTE | MURATURE E TAVOLATI | Rivestimento di strutture in c.a. con tavelle a spacco dello spessore di cm. 1-1,5 eseguito dopo il getto compresa imbottitura con malta di cemento, esclusa la stilatura dei giunti |  | m² | 19.2814 | 18.19 | 6%
A.4.035.040.01 | OPERE EDILI ED AFFINI | OPERE COMPIUTE | MURATURE E TAVOLATI | Stuccatura e sigillatura dei giunti di muratura in blocchi cavi prefabbricati in calcestruzzo con malta cementizia, compreso l' onere della scarnitura e pulitura delle connessure |  | m² | 6.6462 | 6.27 | 6%
A.4.035.045.01 | OPERE EDILI ED AFFINI | OPERE COMPIUTE | MURATURE E TAVOLATI | Compensi addizzionali ai prezzi degli artt. da A.004.035.005 a A.004.035.0055 | per murature eseguite in sottomurazione o per riprese in breccia | 10% | 0.0106 | 0.01 | 6%
A.4.035.045.02 | OPERE EDILI ED AFFINI | OPERE COMPIUTE | MURATURE E TAVOLATI | Compensi addizzionali ai prezzi degli artt. da A.004.035.005 a A.004.035.0055 | per pareti a scarpa o centinate | 20% | 0.0106 | 0.01 | 6%
A.4.035.045.03 | OPERE EDILI ED AFFINI | OPERE COMPIUTE | MURATURE E TAVOLATI | Compensi addizzionali ai prezzi degli artt. da A.004.035.005 a A.004.035.0055 | per parapetti, gradini o simili | 10% | 0.0106 | 0.01 | 6%
A.4.035.045.04 | OPERE EDILI ED AFFINI | OPERE COMPIUTE | MURATURE E TAVOLATI | Compensi addizzionali ai prezzi degli artt. da A.004.035.005 a A.004.035.0055 | per archi e volte circolari o ellittiche di qualsiasi luce | 30% | 0.0212 | 0.02 | 6%
A.4.035.045.05 | OPERE EDILI ED AFFINI | OPERE COMPIUTE | MURATURE E TAVOLATI | Compensi addizzionali ai prezzi degli artt. da A.004.035.005 a A.004.035.0055 | se eseg. in aggetto per ossat. pareti ornament. quali cornicioni | 20% | 0.0106 | 0.01 | 6%
A.4.035.050.01 | OPERE EDILI ED AFFINI | OPERE COMPIUTE | MURATURE E TAVOLATI | Tramezzi di mattoni a una testa, legati con malta di cemento o bastarda, compreso i ponteggi fino ad un' altezza di m. 4,50 | con mattoni pieni o multifori | m² | 41.9628 | 41.14 | 2%
A.4.035.050.02 | OPERE EDILI ED AFFINI | OPERE COMPIUTE | MURATURE E TAVOLATI | Tramezzi di mattoni a una testa, legati con malta di cemento o bastarda, compreso i ponteggi fino ad un' altezza di m. 4,50 | con mattoni forati a quattro fori | m² | 31.4772 | 30.86 | 2%
A.4.035.050.03 | OPERE EDILI ED AFFINI | OPERE COMPIUTE | MURATURE E TAVOLATI | Tramezzi di mattoni a una testa, legati con malta di cemento o bastarda, compreso i ponteggi fino ad un' altezza di m. 4,50 | con mattoni multifori doppio UNI | m² | 27.9174 | 27.37 | 2%
A.4.035.055.01 | OPERE EDILI ED AFFINI | OPERE COMPIUTE | MURATURE E TAVOLATI | Tramezzi di mattoni posti di quarto legati con malta di cemento o bastarda, compreso i ponteggi fino ad un' altezza di m. 4,50 | con mattoni forati a quattro fori | m² | 26.6016 | 26.08 | 2%
A.4.035.060.01 | OPERE EDILI ED AFFINI | OPERE COMPIUTE | MURATURE E TAVOLATI | Tramezzi costituiti da elementi prefabbricati in gesso posti in opera mediante idonei collanti, compreso l' onere per la stuccatura dei giunti e rasatura finale: | dello spessore di cm. 8 | m² | 28.0704 | 27.52 | 2%
A.4.035.060.02 | OPERE EDILI ED AFFINI | OPERE COMPIUTE | MURATURE E TAVOLATI | Tramezzi costituiti da elementi prefabbricati in gesso posti in opera mediante idonei collanti, compreso l' onere per la stuccatura dei giunti e rasatura finale: | dello spessore di cm. 10 | m² | 31.6098 | 30.99 | 2%
A.4.035.060.03 | OPERE EDILI ED AFFINI | OPERE COMPIUTE | MURATURE E TAVOLATI | Tramezzi costituiti da elementi prefabbricati in gesso posti in opera mediante idonei collanti, compreso l' onere per la stuccatura dei giunti e rasatura finale: | dello spessore di cm. 12 | m² | 35.2104 | 34.52 | 2%
A.4.035.065.01 | OPERE EDILI ED AFFINI | OPERE COMPIUTE | MURATURE E TAVOLATI | Stuccatura e stilatura di murature con malta cementizia compreso l' onere della scarnitura e pulitura delle connessure | alla cappuccina (raso pietra) | m² | 12.6174 | 12.37 | 2%
A.4.035.065.02 | OPERE EDILI ED AFFINI | OPERE COMPIUTE | MURATURE E TAVOLATI | Stuccatura e stilatura di murature con malta cementizia compreso l' onere della scarnitura e pulitura delle connessure | marcato e solcata con ferro | m² | 15.5652 | 15.26 | 2%
A.4.035.065.03 | OPERE EDILI ED AFFINI | OPERE COMPIUTE | MURATURE E TAVOLATI | Stuccatura e stilatura di murature con malta cementizia compreso l' onere della scarnitura e pulitura delle connessure | rilevata | m² | 17.5134 | 17.17 | 2%
A.4.035.070.01 | OPERE EDILI ED AFFINI | OPERE COMPIUTE | MURATURE E TAVOLATI | Parapetto rampe scala sp. finito cm. 10, H= cm. 80-90, in muratura di mattoni forati per i tratti rettilinei e in cls armato per i tratti curvi ove previsti, compresa la finitura ad intonaco al civile sul lato esterno e premiscelato su quello interno |  | m² | 122.298 | 119.9 | 2%
A.4.035.075.01 | OPERE EDILI ED AFFINI | OPERE COMPIUTE | MURATURE E TAVOLATI | Compenso per la centinatura di archi e volte della luce superiore a mt. 2, compresa la formazione del manto, la chioderia, i ponteggi, il disarmo ad opera compiuta, nonchè ogni altro lavoro o fornitura occorrente, per mq. di superficie di intradosso. | per luci da mt. 2,01 a mt. 4,00 | m² | 43.3602 | 42.51 | 2%
A.4.035.075.02 | OPERE EDILI ED AFFINI | OPERE COMPIUTE | MURATURE E TAVOLATI | Compenso per la centinatura di archi e volte della luce superiore a mt. 2, compresa la formazione del manto, la chioderia, i ponteggi, il disarmo ad opera compiuta, nonchè ogni altro lavoro o fornitura occorrente, per mq. di superficie di intradosso. | per luci da mt. 4,01 a mt. 6,00 | m² | 66.708 | 65.4 | 2%
A.4.035.080.01 | OPERE EDILI ED AFFINI | OPERE COMPIUTE | MURATURE E TAVOLATI | Muratura a cassavuota retta costituita da due tavolati di mattoni con malta cementizia separati da intercapedine avente lo spessore in relazione alle dimensioni delle strutture portanti, compresi i necessari collegamenti trasversali (due per mq.) comprese altresì le mazzette, gli sguinci e le piattabande in mattoni pieni. Misurazione effettiva tra le strutture di cemento armato delle luci nette dei vani di finestre o porte (tra le mazzette) e dei parapetti. Con detrazione dei fori ed aperture superiori ad 1 mq. I parapetti, esclusi dalla misurazione di cui sopra, nonchè l' eventuale rivestimento con mattoni o la rincocciatura dei pilastri e delle travi saranno pagati a parte con i rispettivi prezzi: | tav. est. matt. pieni 1 testa,tav. int. matt. a 4 fori di quarto | m² | 78.2238 | 76.69 | 2%
A.4.035.080.02 | OPERE EDILI ED AFFINI | OPERE COMPIUTE | MURATURE E TAVOLATI | Muratura a cassavuota retta costituita da due tavolati di mattoni con malta cementizia separati da intercapedine avente lo spessore in relazione alle dimensioni delle strutture portanti, compresi i necessari collegamenti trasversali (due per mq.) comprese altresì le mazzette, gli sguinci e le piattabande in mattoni pieni. Misurazione effettiva tra le strutture di cemento armato delle luci nette dei vani di finestre o porte (tra le mazzette) e dei parapetti. Con detrazione dei fori ed aperture superiori ad 1 mq. I parapetti, esclusi dalla misurazione di cui sopra, nonchè l' eventuale rivestimento con mattoni o la rincocciatura dei pilastri e delle travi saranno pagati a parte con i rispettivi prezzi: | tav. est. matt. pieni 1 testa,tav. int. matt. a 4 fori 1 testa | m² | 82.4466 | 80.83 | 2%
A.4.035.080.03 | OPERE EDILI ED AFFINI | OPERE COMPIUTE | MURATURE E TAVOLATI | Muratura a cassavuota retta costituita da due tavolati di mattoni con malta cementizia separati da intercapedine avente lo spessore in relazione alle dimensioni delle strutture portanti, compresi i necessari collegamenti trasversali (due per mq.) comprese altresì le mazzette, gli sguinci e le piattabande in mattoni pieni. Misurazione effettiva tra le strutture di cemento armato delle luci nette dei vani di finestre o porte (tra le mazzette) e dei parapetti. Con detrazione dei fori ed aperture superiori ad 1 mq. I parapetti, esclusi dalla misurazione di cui sopra, nonchè l' eventuale rivestimento con mattoni o la rincocciatura dei pilastri e delle travi saranno pagati a parte con i rispettivi prezzi: | tav. esterno doppio UNI cm 12,tav. interno forati da cm. 8 | m² | 63.0054 | 61.77 | 2%
A.4.035.080.04 | OPERE EDILI ED AFFINI | OPERE COMPIUTE | MURATURE E TAVOLATI | Muratura a cassavuota retta costituita da due tavolati di mattoni con malta cementizia separati da intercapedine avente lo spessore in relazione alle dimensioni delle strutture portanti, compresi i necessari collegamenti trasversali (due per mq.) comprese altresì le mazzette, gli sguinci e le piattabande in mattoni pieni. Misurazione effettiva tra le strutture di cemento armato delle luci nette dei vani di finestre o porte (tra le mazzette) e dei parapetti. Con detrazione dei fori ed aperture superiori ad 1 mq. I parapetti, esclusi dalla misurazione di cui sopra, nonchè l' eventuale rivestimento con mattoni o la rincocciatura dei pilastri e delle travi saranno pagati a parte con i rispettivi prezzi: | entrambi i tavolati di mattoni forati a 4 fori ad una testa | m² | 58.5276 | 57.38 | 2%
A.4.035.080.05 | OPERE EDILI ED AFFINI | OPERE COMPIUTE | MURATURE E TAVOLATI | Muratura a cassavuota retta costituita da due tavolati di mattoni con malta cementizia separati da intercapedine avente lo spessore in relazione alle dimensioni delle strutture portanti, compresi i necessari collegamenti trasversali (due per mq.) comprese altresì le mazzette, gli sguinci e le piattabande in mattoni pieni. Misurazione effettiva tra le strutture di cemento armato delle luci nette dei vani di finestre o porte (tra le mazzette) e dei parapetti. Con detrazione dei fori ed aperture superiori ad 1 mq. I parapetti, esclusi dalla misurazione di cui sopra, nonchè l' eventuale rivestimento con mattoni o la rincocciatura dei pilastri e delle travi saranno pagati a parte con i rispettivi prezzi: | tav. esterno 4 fori una testa, tav. int. 4 fori di quarto 8 cm | m² | 54.1212 | 53.06 | 2%
A.4.040.005.01 | OPERE EDILI ED AFFINI | OPERE COMPIUTE | INTONACI | Sbruffatura con malta di sabbia e cemento compreso i ponteggi fino ad un' altezza massima di m. 4,50 | su pareti verticali | m² | 5.9479 | 5.86 | 1.5%
A.4.040.005.02 | OPERE EDILI ED AFFINI | OPERE COMPIUTE | INTONACI | Sbruffatura con malta di sabbia e cemento compreso i ponteggi fino ad un' altezza massima di m. 4,50 | su soffitti | m² | 6.5366 | 6.44 | 1.5%
A.4.040.005.03 | OPERE EDILI ED AFFINI | OPERE COMPIUTE | INTONACI | Sbruffatura con malta di sabbia e cemento compreso i ponteggi fino ad un' altezza massima di m. 4,50 | su travi e pilastri | m² | 7.8561 | 7.74 | 1.5%
A.4.040.005.04 | OPERE EDILI ED AFFINI | OPERE COMPIUTE | INTONACI | Sbruffatura con malta di sabbia e cemento compreso i ponteggi fino ad un' altezza massima di m. 4,50 | per sottorampanti inclinati | m² | 9.1147 | 8.98 | 1.5%
A.4.040.010.01 | OPERE EDILI ED AFFINI | OPERE COMPIUTE | INTONACI | Intonaco rustico su pareti verticali od orizzontalitirato in piano a frattazzo fino per interni, compresi gli occorrenti ponteggi, fino a m. 4,5 di altezza dei locali. - | Malta di calce idrata, di cemento o bastarda | m² | 13.5503 | 13.35 | 1.5%
A.4.040.010.02 | OPERE EDILI ED AFFINI | OPERE COMPIUTE | INTONACI | Intonaco rustico su pareti verticali od orizzontalitirato in piano a frattazzo fino per interni, compresi gli occorrenti ponteggi, fino a m. 4,5 di altezza dei locali. - | Intonaco rustico con calce eminentemente idraulica | m² | 13.3371 | 13.14 | 1.5%
A.4.040.010.03 | OPERE EDILI ED AFFINI | OPERE COMPIUTE | INTONACI | Intonaco rustico su pareti verticali od orizzontalitirato in piano a frattazzo fino per interni, compresi gli occorrenti ponteggi, fino a m. 4,5 di altezza dei locali. - | sovrapp. per sottofondo di rivestimenti plastici o da incollare | 80% | 0 | 0 | 1.5%
A.4.040.015.01 | OPERE EDILI ED AFFINI | OPERE COMPIUTE | INTONACI | Intonaco rustico tirato in piano per esterni su pareti verticali od orizzontali compreso l'eventuale isolamento del ponteggioesterno. - | Malta di calce idrata,di cemento o bastarda | m² | 14.7073 | 14.49 | 1.5%
A.4.040.015.02 | OPERE EDILI ED AFFINI | OPERE COMPIUTE | INTONACI | Intonaco rustico tirato in piano per esterni su pareti verticali od orizzontali compreso l'eventuale isolamento del ponteggioesterno. - | Malta di calce eminentemente idraulica | m² | 14.5754 | 14.36 | 1.5%
A.4.040.015.03 | OPERE EDILI ED AFFINI | OPERE COMPIUTE | INTONACI | Intonaco rustico tirato in piano per esterni su pareti verticali od orizzontali compreso l'eventuale isolamento del ponteggioesterno. - | Sovrapp. per sottofondo di rivestimenti plastici o da incollare | 110% | 0 | 0 | 1.5%
A.4.040.020.01 | OPERE EDILI ED AFFINI | OPERE COMPIUTE | INTONACI | Intonaco completo a civile per interni compreso i ponteggi per un' altezza fino a m. 4,50 eseguito con malta di calce bastarda o cementizia | su pareti verticali | m² | 21.1323 | 20.82 | 1.5%
A.4.040.020.02 | OPERE EDILI ED AFFINI | OPERE COMPIUTE | INTONACI | Intonaco completo a civile per interni compreso i ponteggi per un' altezza fino a m. 4,50 eseguito con malta di calce bastarda o cementizia | su pareti orizzontali | m² | 21.792 | 21.47 | 1.5%
A.4.040.020.03 | OPERE EDILI ED AFFINI | OPERE COMPIUTE | INTONACI | Intonaco completo a civile per interni compreso i ponteggi per un' altezza fino a m. 4,50 eseguito con malta di calce bastarda o cementizia | Sov. per formazione di fascie, lesene e parti decorative | 40% | 0 | 0 | 1.5%
A.4.040.025.01 | OPERE EDILI ED AFFINI | OPERE COMPIUTE | INTONACI | Intonaco completo a civile per esterni compreso i ponteggi per un' altezza fino a m. 4,50 eseguito con malta di calce bastarda o cementizia | su pareti verticali | m² | 22.0864 | 21.76 | 1.5%
A.4.040.025.02 | OPERE EDILI ED AFFINI | OPERE COMPIUTE | INTONACI | Intonaco completo a civile per esterni compreso i ponteggi per un' altezza fino a m. 4,50 eseguito con malta di calce bastarda o cementizia | su pareti orizzontali | m² | 22.8375 | 22.5 | 1.5%
A.4.040.025.03 | OPERE EDILI ED AFFINI | OPERE COMPIUTE | INTONACI | Intonaco completo a civile per esterni compreso i ponteggi per un' altezza fino a m. 4,50 eseguito con malta di calce bastarda o cementizia | Sov. per formazione di fascie, lesene e parti decorative | 40% | 0 | 0 | 1.5%
A.4.040.030.01 | OPERE EDILI ED AFFINI | OPERE COMPIUTE | INTONACI | Intonaco impermeabile eseguito con malta di cemento con aggiunta di idrofugo in pasta, in ragione di kg. 20 per mc. di malta,dato in due strati dello spessore complessivo di cm. 2 compresi i ponteggi fino all' altezza di m. 4,5 e ogni altro onere |  | m² | 25.4258 | 25.05 | 1.5%
A.4.040.035.01 | OPERE EDILI ED AFFINI | OPERE COMPIUTE | INTONACI | Intonaco anticondensa e per isolamento termico composto da kg. 100 di cemento tipo 325 e kg. 200 di calce idrata, data in un unico strato di cm. 2, perfettamente finito, compresi i ponteggi fino all' altezza di cm. 4,50 e ogni altro onere | con impasto di vermiculite | m² | 21.792 | 21.47 | 1.5%
A.4.040.035.02 | OPERE EDILI ED AFFINI | OPERE COMPIUTE | INTONACI | Intonaco anticondensa e per isolamento termico composto da kg. 100 di cemento tipo 325 e kg. 200 di calce idrata, data in un unico strato di cm. 2, perfettamente finito, compresi i ponteggi fino all' altezza di cm. 4,50 e ogni altro onere | con impasto di perlite | m² | 20.8075 | 20.5 | 1.5%
A.4.040.040.01 | OPERE EDILI ED AFFINI | OPERE COMPIUTE | INTONACI | Fornitura e posa in opera sotto l'intonaco, di paraspigoli in alluminio h = 170 cm |  | n | 7.2877 | 7.18 | 1.5%
A.4.045.005.01 | OPERE EDILI ED AFFINI | OPERE COMPIUTE | CONTROSOFFITTI | Controsoffitti piani o inclinati, formati con tavelle in cotto tipo "Perret" e similari, armate con tondini di ferro acciaioso, sigillate con malta q.li 3 di cemento tipo 325, compresi i ganci metallici di sospensione, l' armatura provvisoria di sostegno, i ponteggi fino all' altezza di m. 4,50, e gli spezzoni agli appoggi, completi in opera con la sola esclusione dell' eventuale grossa orditura, del rinzaffo e dell' intonaco: | con tavelle spess. cm. 2,5 e tondino diam. 3-4 mm. | m² | 43.2448 | 42.19 | 2.5%
A.4.045.005.02 | OPERE EDILI ED AFFINI | OPERE COMPIUTE | CONTROSOFFITTI | Controsoffitti piani o inclinati, formati con tavelle in cotto tipo "Perret" e similari, armate con tondini di ferro acciaioso, sigillate con malta q.li 3 di cemento tipo 325, compresi i ganci metallici di sospensione, l' armatura provvisoria di sostegno, i ponteggi fino all' altezza di m. 4,50, e gli spezzoni agli appoggi, completi in opera con la sola esclusione dell' eventuale grossa orditura, del rinzaffo e dell' intonaco: | con tavelle spess. cm. 5 e tondino diam. 6 mm. | m² | 45.2127 | 44.11 | 2.5%
A.4.045.010.01 | OPERE EDILI ED AFFINI | OPERE COMPIUTE | CONTROSOFFITTI | Soffitto di locale normale direttamente assicurato alla struttura portante compreso il ponteggio fino ad un' altezza di m. 4,50 e intonaco al rustico | graticcio di rete metallica e cotto tipo "Strauss" | m² | 41.7175 | 40.7 | 2.5%
A.4.045.010.02 | OPERE EDILI ED AFFINI | OPERE COMPIUTE | CONTROSOFFITTI | Soffitto di locale normale direttamente assicurato alla struttura portante compreso il ponteggio fino ad un' altezza di m. 4,50 e intonaco al rustico | lamiera tipo "Nervometal" | m² | 36.162 | 35.28 | 2.5%
A.4.045.015.01 | OPERE EDILI ED AFFINI | OPERE COMPIUTE | CONTROSOFFITTI | Controsoffittatura orizzontale con pannelli di gesso armato con filo di ferro zincato, applicata su orditura (questa compresa), con luce netta di abbassamento da 20 a 80 cm, dato in opera con superficie vista ripassata, esclusa assistenza muraria alla posa in opera | con pannelli lisci 60 x 60 sp. 3 cm | m² | 29.643 | 28.92 | 2.5%
A.4.045.015.02 | OPERE EDILI ED AFFINI | OPERE COMPIUTE | CONTROSOFFITTI | Controsoffittatura orizzontale con pannelli di gesso armato con filo di ferro zincato, applicata su orditura (questa compresa), con luce netta di abbassamento da 20 a 80 cm, dato in opera con superficie vista ripassata, esclusa assistenza muraria alla posa in opera | con pannelli decorati 60 x 60 sp. 3 cm | m² | 33.8762 | 33.05 | 2.5%
A.4.045.015.03 | OPERE EDILI ED AFFINI | OPERE COMPIUTE | CONTROSOFFITTI | Controsoffittatura orizzontale con pannelli di gesso armato con filo di ferro zincato, applicata su orditura (questa compresa), con luce netta di abbassamento da 20 a 80 cm, dato in opera con superficie vista ripassata, esclusa assistenza muraria alla posa in opera | con pannelli decorati fonoassorbente | m² | 36.531 | 35.64 | 2.5%
A.4.045.015.04 | OPERE EDILI ED AFFINI | OPERE COMPIUTE | CONTROSOFFITTI | Controsoffittatura orizzontale con pannelli di gesso armato con filo di ferro zincato, applicata su orditura (questa compresa), con luce netta di abbassamento da 20 a 80 cm, dato in opera con superficie vista ripassata, esclusa assistenza muraria alla posa in opera | con pannelli decorati ad incastro | m² | 32.2875 | 31.5 | 2.5%
A.4.045.020.01 | OPERE EDILI ED AFFINI | OPERE COMPIUTE | CONTROSOFFITTI | Controsoffittatura orizzontale metallica, con materiali smontabili, in opera su orditura esistente compreso accessori di montaggio e fissaggio, escluso ponteggi ed opere murarie, esclusa assistenza muraria alla posa in opera | tipo a doghe in alluminio, sp. 5/10, compreso sostegni | m² | 31.9698 | 31.19 | 2.5%
A.4.045.020.02 | OPERE EDILI ED AFFINI | OPERE COMPIUTE | CONTROSOFFITTI | Controsoffittatura orizzontale metallica, con materiali smontabili, in opera su orditura esistente compreso accessori di montaggio e fissaggio, escluso ponteggi ed opere murarie, esclusa assistenza muraria alla posa in opera | tipo a pannelli in acciaio forato, sp. 4/10, compreso lo strato di lana di roccia | m² | 36.7873 | 35.89 | 2.5%
A.4.045.025.01 | OPERE EDILI ED AFFINI | OPERE COMPIUTE | CONTROSOFFITTI | Fornitura e posa di controsoffittatura costituita da lastre prefabbricate di cartongesso dello spessore di 13 mm, fissate mediante viti autoperforanti fosfatate ad una struttura costituita da profilati in lamiera d'acciaio zincata dello spessore di 6/10 ad interasse di 60 cm. Finitura dei giunti compresa la suggellatura all'incontro con le strutture verticali eseguita con banda di carta e collante speciale compresa la sigillatura delle viti autoperforanti ed ogni altro onere, nessuno escluso, per dare il lavoro finiti a perfetta regola d'arte. Esclusa assistenza muraria alla posa in opera | con struttura fissata direttamente al solaio | m² | 32.718 | 31.92 | 2.5%
A.4.045.025.02 | OPERE EDILI ED AFFINI | OPERE COMPIUTE | CONTROSOFFITTI | Fornitura e posa di controsoffittatura costituita da lastre prefabbricate di cartongesso dello spessore di 13 mm, fissate mediante viti autoperforanti fosfatate ad una struttura costituita da profilati in lamiera d'acciaio zincata dello spessore di 6/10 ad interasse di 60 cm. Finitura dei giunti compresa la suggellatura all'incontro con le strutture verticali eseguita con banda di carta e collante speciale compresa la sigillatura delle viti autoperforanti ed ogni altro onere, nessuno escluso, per dare il lavoro finiti a perfetta regola d'arte. Esclusa assistenza muraria alla posa in opera | con luce netta di abbassamento da 20 a 80 cm compresa eventuale struttura secondaria | m² | 34.727 | 33.88 | 2.5%
A.4.045.025.03 | OPERE EDILI ED AFFINI | OPERE COMPIUTE | CONTROSOFFITTI | Fornitura e posa di controsoffittatura costituita da lastre prefabbricate di cartongesso dello spessore di 13 mm, fissate mediante viti autoperforanti fosfatate ad una struttura costituita da profilati in lamiera d'acciaio zincata dello spessore di 6/10 ad interasse di 60 cm. Finitura dei giunti compresa la suggellatura all'incontro con le strutture verticali eseguita con banda di carta e collante speciale compresa la sigillatura delle viti autoperforanti ed ogni altro onere, nessuno escluso, per dare il lavoro finiti a perfetta regola d'arte. Esclusa assistenza muraria alla posa in opera | per esecuzione di setti e velette verticali ecc. (misura minima 1 m²) fino a 50 cm | m² | 30.9653 | 30.21 | 2.5%
A.4.045.025.04 | OPERE EDILI ED AFFINI | OPERE COMPIUTE | CONTROSOFFITTI | Fornitura e posa di controsoffittatura costituita da lastre prefabbricate di cartongesso dello spessore di 13 mm, fissate mediante viti autoperforanti fosfatate ad una struttura costituita da profilati in lamiera d'acciaio zincata dello spessore di 6/10 ad interasse di 60 cm. Finitura dei giunti compresa la suggellatura all'incontro con le strutture verticali eseguita con banda di carta e collante speciale compresa la sigillatura delle viti autoperforanti ed ogni altro onere, nessuno escluso, per dare il lavoro finiti a perfetta regola d'arte. Esclusa assistenza muraria alla posa in opera | sovrapprezzo per lastre idrorepellenti spessore 13 mm | m² | 4.0282 | 3.93 | 2.5%
A.4.050.005.01 | OPERE EDILI ED AFFINI | OPERE COMPIUTE | ISOLAMENTI E COIBENTAZIONI | Stratificazione isolante con lastre di materiale coibente in agglomerato di sughero, densità 90 kg/m³, posto in opera su superfici piane orizzontali, inclinate o verticali, compresi i necessari collanti, ove richiesti: sono compresi inoltre i ponteggi fino a ad un' altezza di m. 4,50: | lastre di agglom. di sughero esp. catramato o autoincollato cm.2 | m² | 6.6304 | 5.92 | 12%
A.4.050.005.02 | OPERE EDILI ED AFFINI | OPERE COMPIUTE | ISOLAMENTI E COIBENTAZIONI | Stratificazione isolante con lastre di materiale coibente in agglomerato di sughero, densità 90 kg/m³, posto in opera su superfici piane orizzontali, inclinate o verticali, compresi i necessari collanti, ove richiesti: sono compresi inoltre i ponteggi fino a ad un' altezza di m. 4,50: | per ogni cm. di maggior spessore | m² | 3.3488 | 2.99 | 12%
A.4.050.010.01 | OPERE EDILI ED AFFINI | OPERE COMPIUTE | ISOLAMENTI E COIBENTAZIONI | Fornitura in opera di sughero naturale compresso, densità 300 kg/m³, per sottopavimenti | spessore 3 mm - in rotoli | m² | 5.6 | 5 | 12%
A.4.050.010.02 | OPERE EDILI ED AFFINI | OPERE COMPIUTE | ISOLAMENTI E COIBENTAZIONI | Fornitura in opera di sughero naturale compresso, densità 300 kg/m³, per sottopavimenti | spessore 6 mm - in pannelli | m² | 8.3888 | 7.49 | 12%
A.4.050.010.03 | OPERE EDILI ED AFFINI | OPERE COMPIUTE | ISOLAMENTI E COIBENTAZIONI | Fornitura in opera di sughero naturale compresso, densità 300 kg/m³, per sottopavimenti | spessore 10 mm - in pannelli | m² | 10.0688 | 8.99 | 12%
A.4.050.015.01 | OPERE EDILI ED AFFINI | OPERE COMPIUTE | ISOLAMENTI E COIBENTAZIONI | Fornitura in opera di pannelli in tranciato di abete trattato a cemento per isolamento termoacustico | spessore 2,5 cm | m² | 17.584 | 15.7 | 12%
A.4.050.015.02 | OPERE EDILI ED AFFINI | OPERE COMPIUTE | ISOLAMENTI E COIBENTAZIONI | Fornitura in opera di pannelli in tranciato di abete trattato a cemento per isolamento termoacustico | spessore 3,5 cm tipo rinforzato per casseforme isolanti a rimanere | m² | 20.8208 | 18.59 | 12%
A.4.050.015.03 | OPERE EDILI ED AFFINI | OPERE COMPIUTE | ISOLAMENTI E COIBENTAZIONI | Fornitura in opera di pannelli in tranciato di abete trattato a cemento per isolamento termoacustico | spessore 5,0 cm | m² | 23.8896 | 21.33 | 12%
A.4.050.015.04 | OPERE EDILI ED AFFINI | OPERE COMPIUTE | ISOLAMENTI E COIBENTAZIONI | Fornitura in opera di pannelli in tranciato di abete trattato a cemento per isolamento termoacustico | spessore 7,5 cm | m² | 28.3472 | 25.31 | 12%
A.4.050.020.01 | OPERE EDILI ED AFFINI | OPERE COMPIUTE | ISOLAMENTI E COIBENTAZIONI | Fornitura in opera di pannelli in trucioli di abete e magnesite per isolamento termoacustico | spessore 2,0 cm | m² | 18.7376 | 16.73 | 12%
A.4.050.020.02 | OPERE EDILI ED AFFINI | OPERE COMPIUTE | ISOLAMENTI E COIBENTAZIONI | Fornitura in opera di pannelli in trucioli di abete e magnesite per isolamento termoacustico | spessore 2,5 cm | m² | 20.4736 | 18.28 | 12%
A.4.050.020.03 | OPERE EDILI ED AFFINI | OPERE COMPIUTE | ISOLAMENTI E COIBENTAZIONI | Fornitura in opera di pannelli in trucioli di abete e magnesite per isolamento termoacustico | spessore 3,5 cm tipo rinforzato per casseforme isolanti a rimanere | m² | 23.3072 | 20.81 | 12%
A.4.050.020.04 | OPERE EDILI ED AFFINI | OPERE COMPIUTE | ISOLAMENTI E COIBENTAZIONI | Fornitura in opera di pannelli in trucioli di abete e magnesite per isolamento termoacustico | spessore 5,0 cm | m² | 28.4032 | 25.36 | 12%
A.4.050.020.05 | OPERE EDILI ED AFFINI | OPERE COMPIUTE | ISOLAMENTI E COIBENTAZIONI | Fornitura in opera di pannelli in trucioli di abete e magnesite per isolamento termoacustico | spessore 7,5 cm | m² | 35.7504 | 31.92 | 12%
A.4.050.025.01 | OPERE EDILI ED AFFINI | OPERE COMPIUTE | ISOLAMENTI E COIBENTAZIONI | Stratificazione isolante eseguita in polistirolo espanso posto in opera su superfici piane orizzontali, inclinate o verticali, compresi i necessari collanti, ove richiesti: sono compresi inoltre i ponteggi fino a ad un' altezza di m. 4,50: | lastre di polistirolo espanso ad alta densità spess. cm. 1 | m² | 2.3856 | 2.13 | 12%
A.4.050.025.02 | OPERE EDILI ED AFFINI | OPERE COMPIUTE | ISOLAMENTI E COIBENTAZIONI | Stratificazione isolante eseguita in polistirolo espanso posto in opera su superfici piane orizzontali, inclinate o verticali, compresi i necessari collanti, ove richiesti: sono compresi inoltre i ponteggi fino a ad un' altezza di m. 4,50: | per ogni cm. di maggior spessore | m² | 1.7696 | 1.58 | 12%
A.4.050.030.01 | OPERE EDILI ED AFFINI | OPERE COMPIUTE | ISOLAMENTI E COIBENTAZIONI | Stratificazione isolante eseguita in fibra di vetro posta in opera su superfici piane orizzontali, inclinate o verticali, compresi i necessari collanti, ove richiesti: sono compresi inoltre i ponteggi fino a ad un' altezza di m. 4,50: | Pann. semirigidi resinati per pareti densità kg/mc 15-25 sp. cm1 | m² | 3.024 | 2.7 | 12%
A.4.050.030.02 | OPERE EDILI ED AFFINI | OPERE COMPIUTE | ISOLAMENTI E COIBENTAZIONI | Stratificazione isolante eseguita in fibra di vetro posta in opera su superfici piane orizzontali, inclinate o verticali, compresi i necessari collanti, ove richiesti: sono compresi inoltre i ponteggi fino a ad un' altezza di m. 4,50: | per ogni cm. di spessore in più | m² | 0.672 | 0.6 | 12%
A.4.050.030.03 | OPERE EDILI ED AFFINI | OPERE COMPIUTE | ISOLAMENTI E COIBENTAZIONI | Stratificazione isolante eseguita in fibra di vetro posta in opera su superfici piane orizzontali, inclinate o verticali, compresi i necessari collanti, ove richiesti: sono compresi inoltre i ponteggi fino a ad un' altezza di m. 4,50: | Pann. rigidi resin. per terrazzi, solai dens kg/mc 90-100 sp cm1 | m² | 4.4016 | 3.93 | 12%
A.4.050.030.04 | OPERE EDILI ED AFFINI | OPERE COMPIUTE | ISOLAMENTI E COIBENTAZIONI | Stratificazione isolante eseguita in fibra di vetro posta in opera su superfici piane orizzontali, inclinate o verticali, compresi i necessari collanti, ove richiesti: sono compresi inoltre i ponteggi fino a ad un' altezza di m. 4,50: | per ogni cm. di spessore in più | m² | 2.408 | 2.15 | 12%
A.4.050.030.05 | OPERE EDILI ED AFFINI | OPERE COMPIUTE | ISOLAMENTI E COIBENTAZIONI | Stratificazione isolante eseguita in fibra di vetro posta in opera su superfici piane orizzontali, inclinate o verticali, compresi i necessari collanti, ove richiesti: sono compresi inoltre i ponteggi fino a ad un' altezza di m. 4,50: | materassini in rotoli dens. kg/mc 10-15 per coperture spess. cm1 | m² | 1.2544 | 1.12 | 12%
A.4.050.030.06 | OPERE EDILI ED AFFINI | OPERE COMPIUTE | ISOLAMENTI E COIBENTAZIONI | Stratificazione isolante eseguita in fibra di vetro posta in opera su superfici piane orizzontali, inclinate o verticali, compresi i necessari collanti, ove richiesti: sono compresi inoltre i ponteggi fino a ad un' altezza di m. 4,50: | per ogni cm. di spessore in più | m² | 0.4256 | 0.38 | 12%
A.4.050.030.07 | OPERE EDILI ED AFFINI | OPERE COMPIUTE | ISOLAMENTI E COIBENTAZIONI | Stratificazione isolante eseguita in fibra di vetro posta in opera su superfici piane orizzontali, inclinate o verticali, compresi i necessari collanti, ove richiesti: sono compresi inoltre i ponteggi fino a ad un' altezza di m. 4,50: | mater trap per isol term tubaz e cald. dens. kg/mc 60-70 sp. cm1 | m² | 4.8496 | 4.33 | 12%
A.4.050.030.08 | OPERE EDILI ED AFFINI | OPERE COMPIUTE | ISOLAMENTI E COIBENTAZIONI | Stratificazione isolante eseguita in fibra di vetro posta in opera su superfici piane orizzontali, inclinate o verticali, compresi i necessari collanti, ove richiesti: sono compresi inoltre i ponteggi fino a ad un' altezza di m. 4,50: | per ogni cm. di spessore in più | m² | 4.5808 | 4.09 | 12%
A.4.050.035.01 | OPERE EDILI ED AFFINI | OPERE COMPIUTE | ISOLAMENTI E COIBENTAZIONI | Stratificazione isolante eseguita in lana di roccia posta in opera su superfici piane orizzontali, inclinate o verticali, compresi i necessari collanti, ove richiesti: sono compresi inoltre i ponteggi fino a ad un' altezza di m. 4,50: | Pannelli resinati per pareti densità kg/mc 40 spess. cm. 1 | m² | 2.8448 | 2.54 | 12%
A.4.050.035.02 | OPERE EDILI ED AFFINI | OPERE COMPIUTE | ISOLAMENTI E COIBENTAZIONI | Stratificazione isolante eseguita in lana di roccia posta in opera su superfici piane orizzontali, inclinate o verticali, compresi i necessari collanti, ove richiesti: sono compresi inoltre i ponteggi fino a ad un' altezza di m. 4,50: | per ogni cm. di spessore in più | m² | 0.504 | 0.45 | 12%
A.4.050.035.03 | OPERE EDILI ED AFFINI | OPERE COMPIUTE | ISOLAMENTI E COIBENTAZIONI | Stratificazione isolante eseguita in lana di roccia posta in opera su superfici piane orizzontali, inclinate o verticali, compresi i necessari collanti, ove richiesti: sono compresi inoltre i ponteggi fino a ad un' altezza di m. 4,50: | Pannelli resinati per pareti densità kg/mc 55 spess. cm. 1 | m² | 3.0576 | 2.73 | 12%
A.4.050.035.04 | OPERE EDILI ED AFFINI | OPERE COMPIUTE | ISOLAMENTI E COIBENTAZIONI | Stratificazione isolante eseguita in lana di roccia posta in opera su superfici piane orizzontali, inclinate o verticali, compresi i necessari collanti, ove richiesti: sono compresi inoltre i ponteggi fino a ad un' altezza di m. 4,50: | per ogni cm. di spessore in più | m² | 0.672 | 0.6 | 12%
A.4.050.035.05 | OPERE EDILI ED AFFINI | OPERE COMPIUTE | ISOLAMENTI E COIBENTAZIONI | Stratificazione isolante eseguita in lana di roccia posta in opera su superfici piane orizzontali, inclinate o verticali, compresi i necessari collanti, ove richiesti: sono compresi inoltre i ponteggi fino a ad un' altezza di m. 4,50: | feltro resinato per isolamento sottotetti non praticabili | m² | 1.0976 | 0.98 | 12%
A.4.050.035.06 | OPERE EDILI ED AFFINI | OPERE COMPIUTE | ISOLAMENTI E COIBENTAZIONI | Stratificazione isolante eseguita in lana di roccia posta in opera su superfici piane orizzontali, inclinate o verticali, compresi i necessari collanti, ove richiesti: sono compresi inoltre i ponteggi fino a ad un' altezza di m. 4,50: | per ogni cm. di spessore in più | m² | 0.3024 | 0.27 | 12%
A.4.050.040.01 | OPERE EDILI ED AFFINI | OPERE COMPIUTE | ISOLAMENTI E COIBENTAZIONI | Fornitura e posa in opera di lastre di polistirolo espanso per strati coibenti autoestinguenti | densità kg/mc 15 spess. cm. 1 | m² | 2.1952 | 1.96 | 12%
A.4.050.040.02 | OPERE EDILI ED AFFINI | OPERE COMPIUTE | ISOLAMENTI E COIBENTAZIONI | Fornitura e posa in opera di lastre di polistirolo espanso per strati coibenti autoestinguenti | per ogni cm. di spessore in più | m² | 0.6496 | 0.58 | 12%
A.4.050.040.03 | OPERE EDILI ED AFFINI | OPERE COMPIUTE | ISOLAMENTI E COIBENTAZIONI | Fornitura e posa in opera di lastre di polistirolo espanso per strati coibenti autoestinguenti | densità kg/mc 20 spess. cm. 1 | m² | 2.3856 | 2.13 | 12%
A.4.050.040.04 | OPERE EDILI ED AFFINI | OPERE COMPIUTE | ISOLAMENTI E COIBENTAZIONI | Fornitura e posa in opera di lastre di polistirolo espanso per strati coibenti autoestinguenti | per ogni cm. di spessore in più | m² | 0.8512 | 0.76 | 12%
A.4.050.040.05 | OPERE EDILI ED AFFINI | OPERE COMPIUTE | ISOLAMENTI E COIBENTAZIONI | Fornitura e posa in opera di lastre di polistirolo espanso per strati coibenti autoestinguenti | densità kg/mc 25 spess. cm. 1 | m² | 2.688 | 2.4 | 12%
A.4.050.040.06 | OPERE EDILI ED AFFINI | OPERE COMPIUTE | ISOLAMENTI E COIBENTAZIONI | Fornitura e posa in opera di lastre di polistirolo espanso per strati coibenti autoestinguenti | per ogni cm. di spessore in più | m² | 2.4416 | 2.18 | 12%
A.4.050.040.07 | OPERE EDILI ED AFFINI | OPERE COMPIUTE | ISOLAMENTI E COIBENTAZIONI | Fornitura e posa in opera di lastre di polistirolo espanso per strati coibenti autoestinguenti | densità kg/mc 30 spess. cm. 1 | m² | 3.0576 | 2.73 | 12%
A.4.050.040.08 | OPERE EDILI ED AFFINI | OPERE COMPIUTE | ISOLAMENTI E COIBENTAZIONI | Fornitura e posa in opera di lastre di polistirolo espanso per strati coibenti autoestinguenti | per ogni cm. di spessore in più | m² | 2.9344 | 2.62 | 12%
A.4.050.045.01 | OPERE EDILI ED AFFINI | OPERE COMPIUTE | ISOLAMENTI E COIBENTAZIONI | Taglio acustico per pavimenti "galleggianti" compreso l' onere per la sovrapposizione dei fogli per 8-10 cm. nonchè per il risvolto degli stessi contro le pareti di delemitazione del vano per un' altezza pari almeno allo spessore del pavimento finito;è compresa infine la sigillatura del materiale eccedente: | feltri in fibra lunga di fibra di vetro spess. mm. 3 | m² | 3.3488 | 2.99 | 12%
A.4.050.045.02 | OPERE EDILI ED AFFINI | OPERE COMPIUTE | ISOLAMENTI E COIBENTAZIONI | Taglio acustico per pavimenti "galleggianti" compreso l' onere per la sovrapposizione dei fogli per 8-10 cm. nonchè per il risvolto degli stessi contro le pareti di delemitazione del vano per un' altezza pari almeno allo spessore del pavimento finito;è compresa infine la sigillatura del materiale eccedente: | pannelli rigidi resinati di fibra di vetro spess. mm. 15 | m² | 4.8496 | 4.33 | 12%
A.4.050.045.03 | OPERE EDILI ED AFFINI | OPERE COMPIUTE | ISOLAMENTI E COIBENTAZIONI | Taglio acustico per pavimenti "galleggianti" compreso l' onere per la sovrapposizione dei fogli per 8-10 cm. nonchè per il risvolto degli stessi contro le pareti di delemitazione del vano per un' altezza pari almeno allo spessore del pavimento finito;è compresa infine la sigillatura del materiale eccedente: | polietilene espanso in rotoli spess. mm. 4 | m² | 3.5392 | 3.16 | 12%
A.4.050.045.04 | OPERE EDILI ED AFFINI | OPERE COMPIUTE | ISOLAMENTI E COIBENTAZIONI | Taglio acustico per pavimenti "galleggianti" compreso l' onere per la sovrapposizione dei fogli per 8-10 cm. nonchè per il risvolto degli stessi contro le pareti di delemitazione del vano per un' altezza pari almeno allo spessore del pavimento finito;è compresa infine la sigillatura del materiale eccedente: | pannelli rigidi in lana di roccia spess. mm 10 | m² | 4.1552 | 3.71 | 12%
A.4.050.045.05 | OPERE EDILI ED AFFINI | OPERE COMPIUTE | ISOLAMENTI E COIBENTAZIONI | Taglio acustico per pavimenti "galleggianti" compreso l' onere per la sovrapposizione dei fogli per 8-10 cm. nonchè per il risvolto degli stessi contro le pareti di delemitazione del vano per un' altezza pari almeno allo spessore del pavimento finito;è compresa infine la sigillatura del materiale eccedente: | pannelli rigidi in lana di roccia spess. mm 15 | m² | 4.312 | 3.85 | 12%
A.4.050.045.06 | OPERE EDILI ED AFFINI | OPERE COMPIUTE | ISOLAMENTI E COIBENTAZIONI | Taglio acustico per pavimenti "galleggianti" compreso l' onere per la sovrapposizione dei fogli per 8-10 cm. nonchè per il risvolto degli stessi contro le pareti di delemitazione del vano per un' altezza pari almeno allo spessore del pavimento finito;è compresa infine la sigillatura del materiale eccedente: | trucioli di gomma incollati su supp. di carta catramata sp.5-6mm | m² | 3.6624 | 3.27 | 12%
A.4.050.050.01 | OPERE EDILI ED AFFINI | OPERE COMPIUTE | ISOLAMENTI E COIBENTAZIONI | Manto isolante per spiccati di fondazione ad uno o più strati su piano già predisposto con guaina impermeabile prefabbricata applicata a fiamma, compreso verniciatura del piano di posa. Per impiego di altre guaine impermeabili si aggiunge o si sottrae la sola differenza di costo come fornitura di materiale. |  | m² | 8.68 | 7.75 | 12%
A.4.050.055.01 | OPERE EDILI ED AFFINI | OPERE COMPIUTE | ISOLAMENTI E COIBENTAZIONI | Impermeabilizzazione di paramenti esterni di muri in genere controterra con due spalmature di afalti a freddo in ragione di 0,700-0,800 kg mer m² ciascuna, esclusa preparazione del fondo | asfalti a freddo | m² | 4.368 | 3.9 | 12%
A.4.050.055.02 | OPERE EDILI ED AFFINI | OPERE COMPIUTE | ISOLAMENTI E COIBENTAZIONI | Impermeabilizzazione di paramenti esterni di muri in genere controterra con due spalmature di afalti a freddo in ragione di 0,700-0,800 kg mer m² ciascuna, esclusa preparazione del fondo | con impiego di resine poliuretaniche | m² | 3.9312 | 3.51 | 12%
A.4.055.005.01 | OPERE EDILI ED AFFINI | OPERE COMPIUTE | VESPAI, SOTTOFONDI, MASSETTI E DRENAGGI | Riempimento a secco per drenaggi per muri di sostegno e fognature | con pietrame e ciottoli naturali o spaccati | m³ | 20.5029 | 19.62 | 4.5%
A.4.055.005.02 | OPERE EDILI ED AFFINI | OPERE COMPIUTE | VESPAI, SOTTOFONDI, MASSETTI E DRENAGGI | Riempimento a secco per drenaggi per muri di sostegno e fognature | con pietrame e ciottoli forniti dall' Amministrazione | m³ | 9.6872 | 9.27 | 4.5%
A.4.055.010.01 | OPERE EDILI ED AFFINI | OPERE COMPIUTE | VESPAI, SOTTOFONDI, MASSETTI E DRENAGGI | Vespaio a secco costituito da trecciame di pietra silicea, calcarea o tupacca, o ciotoloni di fiume, spianati con materiale minuto o ghiaia compreso l' onere per la formazione di canali di aereazione di dimensioni minime cm. 15x15, in muratura di mattoni pieni ad una testa con copertura in tavelloni forati da cm. 6, e interasse dei canali non superiore a m. 1,5; è compresa inoltre la fornitura in opera di retine e rosette metalliche per il collegamento dei canali all' esterno |  | m³ | 30.19 | 28.89 | 4.5%
A.4.055.015.01 | OPERE EDILI ED AFFINI | OPERE COMPIUTE | VESPAI, SOTTOFONDI, MASSETTI E DRENAGGI | Vespaio areato costituito da tavelloni da cm. 80-100 spess. 5-7 poggianti su muretti in mattoni pieni ad una testa di altezzapari a cm. 60 circa, compresa la cappa superiore in malta di cemento leggermente armata da cm. 4 tirata a frattazzo: sono escluse le opere di fondazione relative ai muretti e la rete elettrosaldata superiore |  | m² | 37.6305 | 36.01 | 4.5%
A.4.055.020.01 | OPERE EDILI ED AFFINI | OPERE COMPIUTE | VESPAI, SOTTOFONDI, MASSETTI E DRENAGGI | Sottofondo con ciottoloni, brecciame di cava o ghiaia grossa ad intasamento con ghiaia minuta, ghiaietto o pietrisco, steso ecostipato con mezzi meccanici, misurato in opera dopo costipamento per uno spessore minimo di cm. 30 |  | m³ | 38.362 | 36.71 | 4.5%
A.4.055.025.01 | OPERE EDILI ED AFFINI | OPERE COMPIUTE | VESPAI, SOTTOFONDI, MASSETTI E DRENAGGI | Sottofondo o massetto, dato in opera di spessore, medio 4 cm a qualunque altezza e posizione, battuto e spianato secondo le livellette prescritte: | con glomerato cementizio a kg 200/32,5 R | m² | 10.3664 | 9.92 | 4.5%
A.4.055.025.02 | OPERE EDILI ED AFFINI | OPERE COMPIUTE | VESPAI, SOTTOFONDI, MASSETTI E DRENAGGI | Sottofondo o massetto, dato in opera di spessore, medio 4 cm a qualunque altezza e posizione, battuto e spianato secondo le livellette prescritte: | con glomerato cementizio a kg 300/32,5 R | m² | 11.6622 | 11.16 | 4.5%
A.4.055.025.03 | OPERE EDILI ED AFFINI | OPERE COMPIUTE | VESPAI, SOTTOFONDI, MASSETTI E DRENAGGI | Sottofondo o massetto, dato in opera di spessore, medio 4 cm a qualunque altezza e posizione, battuto e spianato secondo le livellette prescritte: | Sovrapp. per l'imp. di perlite espansa anziché ghiaia | m² | 2.3095 | 2.21 | 4.5%
A.4.055.025.04 | OPERE EDILI ED AFFINI | OPERE COMPIUTE | VESPAI, SOTTOFONDI, MASSETTI E DRENAGGI | Sottofondo o massetto, dato in opera di spessore, medio 4 cm a qualunque altezza e posizione, battuto e spianato secondo le livellette prescritte: | Sovrapp. per l'impiego di vermiculite anziché ghiaia | m² | 3.1037 | 2.97 | 4.5%
A.4.055.025.05 | OPERE EDILI ED AFFINI | OPERE COMPIUTE | VESPAI, SOTTOFONDI, MASSETTI E DRENAGGI | Sottofondo o massetto, dato in opera di spessore, medio 4 cm a qualunque altezza e posizione, battuto e spianato secondo le livellette prescritte: | Sov. per l'imp. gran. di argilla esp. anziché ghiaia | m² | 1.2018 | 1.15 | 4.5%
A.4.055.025.06 | OPERE EDILI ED AFFINI | OPERE COMPIUTE | VESPAI, SOTTOFONDI, MASSETTI E DRENAGGI | Sottofondo o massetto, dato in opera di spessore, medio 4 cm a qualunque altezza e posizione, battuto e spianato secondo le livellette prescritte: | Sov. per esecuzione dei sottofondi a frattazzo sia man. che mec. | m² | 0.90915 | 0.87 | 4.5%
A.4.055.025.07 | OPERE EDILI ED AFFINI | OPERE COMPIUTE | VESPAI, SOTTOFONDI, MASSETTI E DRENAGGI | Sottofondo o massetto, dato in opera di spessore, medio 4 cm a qualunque altezza e posizione, battuto e spianato secondo le livellette prescritte: | per ogni cm in più oltre i 4 cm | 18% | 0 | 0 | 4.5%
A.4.055.030.01 | OPERE EDILI ED AFFINI | OPERE COMPIUTE | VESPAI, SOTTOFONDI, MASSETTI E DRENAGGI | Sottofondo per pavimenti in linoleum, gomma, moquette, piastrelle resilienti e similari, dello spessore complessivo di cm. 4,formato da uno strato di cls a q.li 3 di cemento 325, cappa in malta di cemento a q.li 4 di cemento 325 e spolvero con cemento 325 dato in opera tirato a piano perfetto | spessore 4 cm. | m² | 15.3301 | 14.67 | 4.5%
A.4.055.030.02 | OPERE EDILI ED AFFINI | OPERE COMPIUTE | VESPAI, SOTTOFONDI, MASSETTI E DRENAGGI | Sottofondo per pavimenti in linoleum, gomma, moquette, piastrelle resilienti e similari, dello spessore complessivo di cm. 4,formato da uno strato di cls a q.li 3 di cemento 325, cappa in malta di cemento a q.li 4 di cemento 325 e spolvero con cemento 325 dato in opera tirato a piano perfetto | Sovrapp./Diminuz. per ogni cm. in più o in meno rispetto a 4 | m² | 2.2781 | 2.18 | 4.5%
A.4.055.030.03 | OPERE EDILI ED AFFINI | OPERE COMPIUTE | VESPAI, SOTTOFONDI, MASSETTI E DRENAGGI | Sottofondo per pavimenti in linoleum, gomma, moquette, piastrelle resilienti e similari, dello spessore complessivo di cm. 4,formato da uno strato di cls a q.li 3 di cemento 325, cappa in malta di cemento a q.li 4 di cemento 325 e spolvero con cemento 325 dato in opera tirato a piano perfetto | Sovr. per l'esecuzione dei sottof. a frattazzo fino man. e mecc. | m² | 0.90915 | 0.87 | 4.5%
A.4.055.035.01 | OPERE EDILI ED AFFINI | OPERE COMPIUTE | VESPAI, SOTTOFONDI, MASSETTI E DRENAGGI | Massetto di calcestruzzo per formazione di pendenze sui tetti piani dello spessore medio di cm. 5 | impasto a q.li 3 di cemento 32,5 | m² | 14.0135 | 13.41 | 4.5%
A.4.055.035.02 | OPERE EDILI ED AFFINI | OPERE COMPIUTE | VESPAI, SOTTOFONDI, MASSETTI E DRENAGGI | Massetto di calcestruzzo per formazione di pendenze sui tetti piani dello spessore medio di cm. 5 | cem. cellul. a q. 3,3-3,5 di 32,5 per mc posto in opera con pompaggio | m² | 12.2474 | 11.72 | 4.5%
A.4.055.035.03 | OPERE EDILI ED AFFINI | OPERE COMPIUTE | VESPAI, SOTTOFONDI, MASSETTI E DRENAGGI | Massetto di calcestruzzo per formazione di pendenze sui tetti piani dello spessore medio di cm. 5 | impasto di vermiculite a q.li 2,5 di 32,5 per mc di impasto | m² | 17.4828 | 16.73 | 4.5%
A.4.055.035.04 | OPERE EDILI ED AFFINI | OPERE COMPIUTE | VESPAI, SOTTOFONDI, MASSETTI E DRENAGGI | Massetto di calcestruzzo per formazione di pendenze sui tetti piani dello spessore medio di cm. 5 | impasto di perlite 2-3 mm. a q.li 2,5 di 32,5 per mc di impasto | m² | 15.7168 | 15.04 | 4.5%
A.4.055.035.05 | OPERE EDILI ED AFFINI | OPERE COMPIUTE | VESPAI, SOTTOFONDI, MASSETTI E DRENAGGI | Massetto di calcestruzzo per formazione di pendenze sui tetti piani dello spessore medio di cm. 5 | imp. argilla esp. 8-12 mm. a q.li 2,5 di 32,5 per mc di impasto | m² | 14.8599 | 14.22 | 4.5%
A.4.055.035.06 | OPERE EDILI ED AFFINI | OPERE COMPIUTE | VESPAI, SOTTOFONDI, MASSETTI E DRENAGGI | Massetto di calcestruzzo per formazione di pendenze sui tetti piani dello spessore medio di cm. 5 | compenso per la solcatura a spina di pesce o trasv. della superf | m² | 2.2781 | 2.18 | 4.5%
A.4.055.035.07 | OPERE EDILI ED AFFINI | OPERE COMPIUTE | VESPAI, SOTTOFONDI, MASSETTI E DRENAGGI | Massetto di calcestruzzo per formazione di pendenze sui tetti piani dello spessore medio di cm. 5 | per ogni cm in più oltre i 5 cm | 15% | 0 | 0 | 4.5%
A.4.055.040.01 | OPERE EDILI ED AFFINI | OPERE COMPIUTE | VESPAI, SOTTOFONDI, MASSETTI E DRENAGGI | Pavimento in battuto di cemento, gettato in opera, formato da uno strato di cm. 8 di calcestruzzo cementizio a q.li 2,50/32,5,cappa superiore in malta cementizia q.li 5/32,5, compreso l' onere per la formazione di giunti in p.v.c. delle dimensioni richieste, spolvero di cemento tipo 32,5 con perfetta lisciatura delle superfici e la bocciardatura | pavimento completo dello spessore di cm. 8+2 cm. cappa | m² | 23.3558 | 22.35 | 4.5%
A.4.055.040.02 | OPERE EDILI ED AFFINI | OPERE COMPIUTE | VESPAI, SOTTOFONDI, MASSETTI E DRENAGGI | Pavimento in battuto di cemento, gettato in opera, formato da uno strato di cm. 8 di calcestruzzo cementizio a q.li 2,50/32,5,cappa superiore in malta cementizia q.li 5/32,5, compreso l' onere per la formazione di giunti in p.v.c. delle dimensioni richieste, spolvero di cemento tipo 32,5 con perfetta lisciatura delle superfici e la bocciardatura | solo cappa dello spess. cm. 2 con spolvero, lisciat. e bocciard. | m² | 10.1365 | 9.7 | 4.5%
A.4.055.040.03 | OPERE EDILI ED AFFINI | OPERE COMPIUTE | VESPAI, SOTTOFONDI, MASSETTI E DRENAGGI | Pavimento in battuto di cemento, gettato in opera, formato da uno strato di cm. 8 di calcestruzzo cementizio a q.li 2,50/32,5,cappa superiore in malta cementizia q.li 5/32,5, compreso l' onere per la formazione di giunti in p.v.c. delle dimensioni richieste, spolvero di cemento tipo 32,5 con perfetta lisciatura delle superfici e la bocciardatura | solo strato di calcestruzzo cm. 8 con giunti in p.v.c. a quadret | m² | 19.646 | 18.8 | 4.5%
A.4.055.045.01 | OPERE EDILI ED AFFINI | OPERE COMPIUTE | VESPAI, SOTTOFONDI, MASSETTI E DRENAGGI | Pavimentazione a protezione di manti impermeabili, divisa a quadrotti delle dimensioni richieste, con o senza armatura, giunti sigillati a raso con mastice bituminoso, compreso colli di raccordo | cm. 80x80x3 in malta di cemento a q. 4/325 tirata a frattazzo | m² | 17.9427 | 17.17 | 4.5%
A.4.055.045.02 | OPERE EDILI ED AFFINI | OPERE COMPIUTE | VESPAI, SOTTOFONDI, MASSETTI E DRENAGGI | Pavimentazione a protezione di manti impermeabili, divisa a quadrotti delle dimensioni richieste, con o senza armatura, giunti sigillati a raso con mastice bituminoso, compreso colli di raccordo | cm. 80x80x3 in malta di cem. a q. 4/325 con spolvero e lisciat. | m² | 20.1058 | 19.24 | 4.5%
A.4.055.045.03 | OPERE EDILI ED AFFINI | OPERE COMPIUTE | VESPAI, SOTTOFONDI, MASSETTI E DRENAGGI | Pavimentazione a protezione di manti impermeabili, divisa a quadrotti delle dimensioni richieste, con o senza armatura, giunti sigillati a raso con mastice bituminoso, compreso colli di raccordo | sovrapprezzo per armatura con rete metallica da kg/mq 0,400 | m² | 2.2258 | 2.13 | 4.5%
A.4.055.045.04 | OPERE EDILI ED AFFINI | OPERE COMPIUTE | VESPAI, SOTTOFONDI, MASSETTI E DRENAGGI | Pavimentazione a protezione di manti impermeabili, divisa a quadrotti delle dimensioni richieste, con o senza armatura, giunti sigillati a raso con mastice bituminoso, compreso colli di raccordo | sovrapprezzo alle voci precedenti per esecuzione di colli di raccordo, gronde, converse e relativi raccordi misurati per la loro superficie effettiva | 40% | 0 | 0 | 4.5%
A.4.060.005.01 | OPERE EDILI ED AFFINI | OPERE COMPIUTE | CANNE E COMIGNOLI | Fornitura e posa in opera di tubi a sezione circolare di fibro-cemento per canne fumarie, esalatori e simili, esclusii pezzi speciali, misurati secondo il loro effettivo sviluppo, la stuccatura dei giunti a cemento e stoppa catramata e la fornitura e posa in opera delle occorrenti grappe di ferro verniciate | Diametro cm. 6 | m | 5.9319 | 5.07 | 17%
A.4.060.005.02 | OPERE EDILI ED AFFINI | OPERE COMPIUTE | CANNE E COMIGNOLI | Fornitura e posa in opera di tubi a sezione circolare di fibro-cemento per canne fumarie, esalatori e simili, esclusii pezzi speciali, misurati secondo il loro effettivo sviluppo, la stuccatura dei giunti a cemento e stoppa catramata e la fornitura e posa in opera delle occorrenti grappe di ferro verniciate | Diametro cm. 8 | m | 6.8211 | 5.83 | 17%
A.4.060.005.03 | OPERE EDILI ED AFFINI | OPERE COMPIUTE | CANNE E COMIGNOLI | Fornitura e posa in opera di tubi a sezione circolare di fibro-cemento per canne fumarie, esalatori e simili, esclusii pezzi speciali, misurati secondo il loro effettivo sviluppo, la stuccatura dei giunti a cemento e stoppa catramata e la fornitura e posa in opera delle occorrenti grappe di ferro verniciate | Diametro cm. 10 | m | 7.722 | 6.6 | 17%
A.4.060.005.04 | OPERE EDILI ED AFFINI | OPERE COMPIUTE | CANNE E COMIGNOLI | Fornitura e posa in opera di tubi a sezione circolare di fibro-cemento per canne fumarie, esalatori e simili, esclusii pezzi speciali, misurati secondo il loro effettivo sviluppo, la stuccatura dei giunti a cemento e stoppa catramata e la fornitura e posa in opera delle occorrenti grappe di ferro verniciate | Diametro cm. 12,5 | m | 8.6112 | 7.36 | 17%
A.4.060.005.05 | OPERE EDILI ED AFFINI | OPERE COMPIUTE | CANNE E COMIGNOLI | Fornitura e posa in opera di tubi a sezione circolare di fibro-cemento per canne fumarie, esalatori e simili, esclusii pezzi speciali, misurati secondo il loro effettivo sviluppo, la stuccatura dei giunti a cemento e stoppa catramata e la fornitura e posa in opera delle occorrenti grappe di ferro verniciate | Diametro cm. 15 | m | 9.8865 | 8.45 | 17%
A.4.060.010.01 | OPERE EDILI ED AFFINI | OPERE COMPIUTE | CANNE E COMIGNOLI | Fornitura e posa in opera di canne fumarie o esalatori in fibro-cemento, sezione rettangolare e quadrata, compresi collari, zanche, graffe, sigillatura con stoppa catramata e malta di cemento ed ogni altro accessorio. - | Canna da m 1 con sezione interna cm 10x10 | m | 16.8948 | 14.44 | 17%
A.4.060.010.02 | OPERE EDILI ED AFFINI | OPERE COMPIUTE | CANNE E COMIGNOLI | Fornitura e posa in opera di canne fumarie o esalatori in fibro-cemento, sezione rettangolare e quadrata, compresi collari, zanche, graffe, sigillatura con stoppa catramata e malta di cemento ed ogni altro accessorio. - | Canna da m 1 con sezione interna cm 10x15 e 12,5x12,5 | m | 17.8191 | 15.23 | 17%
A.4.060.010.03 | OPERE EDILI ED AFFINI | OPERE COMPIUTE | CANNE E COMIGNOLI | Fornitura e posa in opera di canne fumarie o esalatori in fibro-cemento, sezione rettangolare e quadrata, compresi collari, zanche, graffe, sigillatura con stoppa catramata e malta di cemento ed ogni altro accessorio. - | Canna da m 1 con sezione interna cm 15x15 e 10x20 | m | 19.0359 | 16.27 | 17%
A.4.060.010.04 | OPERE EDILI ED AFFINI | OPERE COMPIUTE | CANNE E COMIGNOLI | Fornitura e posa in opera di canne fumarie o esalatori in fibro-cemento, sezione rettangolare e quadrata, compresi collari, zanche, graffe, sigillatura con stoppa catramata e malta di cemento ed ogni altro accessorio. - | Canna da m 1 con sezione interna cm 15x20 | m | 20.3697 | 17.41 | 17%
A.4.060.010.05 | OPERE EDILI ED AFFINI | OPERE COMPIUTE | CANNE E COMIGNOLI | Fornitura e posa in opera di canne fumarie o esalatori in fibro-cemento, sezione rettangolare e quadrata, compresi collari, zanche, graffe, sigillatura con stoppa catramata e malta di cemento ed ogni altro accessorio. - | Canna da m 1 con sezione interna cm 20x20 e 10x30 | m | 21.5514 | 18.42 | 17%
A.4.060.010.06 | OPERE EDILI ED AFFINI | OPERE COMPIUTE | CANNE E COMIGNOLI | Fornitura e posa in opera di canne fumarie o esalatori in fibro-cemento, sezione rettangolare e quadrata, compresi collari, zanche, graffe, sigillatura con stoppa catramata e malta di cemento ed ogni altro accessorio. - | Canna da m 1 con sezione interna cm 20x25 e 15x30 | m | 22.8267 | 19.51 | 17%
A.4.060.010.07 | OPERE EDILI ED AFFINI | OPERE COMPIUTE | CANNE E COMIGNOLI | Fornitura e posa in opera di canne fumarie o esalatori in fibro-cemento, sezione rettangolare e quadrata, compresi collari, zanche, graffe, sigillatura con stoppa catramata e malta di cemento ed ogni altro accessorio. - | Canna da m 1 con sezione interna cm 20x30 e 25x25 | m | 25.5411 | 21.83 | 17%
A.4.060.010.08 | OPERE EDILI ED AFFINI | OPERE COMPIUTE | CANNE E COMIGNOLI | Fornitura e posa in opera di canne fumarie o esalatori in fibro-cemento, sezione rettangolare e quadrata, compresi collari, zanche, graffe, sigillatura con stoppa catramata e malta di cemento ed ogni altro accessorio. - | Canna da m 1 con sezione interna cm 30x30 e 20x40 | m | 28.9458 | 24.74 | 17%
A.4.060.010.09 | OPERE EDILI ED AFFINI | OPERE COMPIUTE | CANNE E COMIGNOLI | Fornitura e posa in opera di canne fumarie o esalatori in fibro-cemento, sezione rettangolare e quadrata, compresi collari, zanche, graffe, sigillatura con stoppa catramata e malta di cemento ed ogni altro accessorio. - | Canna da m 1 con sezione interna cm 30x40 | m | 39.0897 | 33.41 | 17%
A.4.060.010.10 | OPERE EDILI ED AFFINI | OPERE COMPIUTE | CANNE E COMIGNOLI | Fornitura e posa in opera di canne fumarie o esalatori in fibro-cemento, sezione rettangolare e quadrata, compresi collari, zanche, graffe, sigillatura con stoppa catramata e malta di cemento ed ogni altro accessorio. - | Canna da m 1 con sezione interna cm 40x40 e 30x50 | m | 44.6355 | 38.15 | 17%
A.4.060.015.01 | OPERE EDILI ED AFFINI | OPERE COMPIUTE | CANNE E COMIGNOLI | Fornitura e posa in opera di camini per esalatori o canne fumarie cilindriche in fibro-cemento, compreso la canna di base congocciolatoio, il cappello terminale , le sigillature e quanto altro occorre: | Diametro cm. 6 | m | 14.5431 | 12.43 | 17%
A.4.060.015.02 | OPERE EDILI ED AFFINI | OPERE COMPIUTE | CANNE E COMIGNOLI | Fornitura e posa in opera di camini per esalatori o canne fumarie cilindriche in fibro-cemento, compreso la canna di base congocciolatoio, il cappello terminale , le sigillature e quanto altro occorre: | Diametro cm. 8 | m | 16.8948 | 14.44 | 17%
A.4.060.015.03 | OPERE EDILI ED AFFINI | OPERE COMPIUTE | CANNE E COMIGNOLI | Fornitura e posa in opera di camini per esalatori o canne fumarie cilindriche in fibro-cemento, compreso la canna di base congocciolatoio, il cappello terminale , le sigillature e quanto altro occorre: | Diametro cm. 10 | m | 18.0414 | 15.42 | 17%
A.4.060.015.04 | OPERE EDILI ED AFFINI | OPERE COMPIUTE | CANNE E COMIGNOLI | Fornitura e posa in opera di camini per esalatori o canne fumarie cilindriche in fibro-cemento, compreso la canna di base congocciolatoio, il cappello terminale , le sigillature e quanto altro occorre: | Diametro cm. 12,5 | m | 20.1474 | 17.22 | 17%
A.4.060.015.05 | OPERE EDILI ED AFFINI | OPERE COMPIUTE | CANNE E COMIGNOLI | Fornitura e posa in opera di camini per esalatori o canne fumarie cilindriche in fibro-cemento, compreso la canna di base congocciolatoio, il cappello terminale , le sigillature e quanto altro occorre: | Diametro cm. 15 | m | 22.3119 | 19.07 | 17%
A.4.060.020.01 | OPERE EDILI ED AFFINI | OPERE COMPIUTE | CANNE E COMIGNOLI | Fornitura e posa in opera di camini per esalatori e canne fumarie quadrangolari, in fibrocemento, compreso la canna di base con gocciolatoio, il cappello terminale, le sigillature e quanto altro occorre: | sezione interna cm. 10x10 | n | 16.8948 | 14.44 | 17%
A.4.060.020.02 | OPERE EDILI ED AFFINI | OPERE COMPIUTE | CANNE E COMIGNOLI | Fornitura e posa in opera di camini per esalatori e canne fumarie quadrangolari, in fibrocemento, compreso la canna di base con gocciolatoio, il cappello terminale, le sigillature e quanto altro occorre: | sezione interna cm. 10x15 o 12,5x12,5 | n | 17.8191 | 15.23 | 17%
A.4.060.020.03 | OPERE EDILI ED AFFINI | OPERE COMPIUTE | CANNE E COMIGNOLI | Fornitura e posa in opera di camini per esalatori e canne fumarie quadrangolari, in fibrocemento, compreso la canna di base con gocciolatoio, il cappello terminale, le sigillature e quanto altro occorre: | sezione interna cm. 15x15 | n | 19.0359 | 16.27 | 17%
A.4.060.020.04 | OPERE EDILI ED AFFINI | OPERE COMPIUTE | CANNE E COMIGNOLI | Fornitura e posa in opera di camini per esalatori e canne fumarie quadrangolari, in fibrocemento, compreso la canna di base con gocciolatoio, il cappello terminale, le sigillature e quanto altro occorre: | sezione interna cm. 15x20 | n | 20.3697 | 17.41 | 17%
A.4.060.020.05 | OPERE EDILI ED AFFINI | OPERE COMPIUTE | CANNE E COMIGNOLI | Fornitura e posa in opera di camini per esalatori e canne fumarie quadrangolari, in fibrocemento, compreso la canna di base con gocciolatoio, il cappello terminale, le sigillature e quanto altro occorre: | sezione interna cm. 20x20 o 10x30 | n | 21.5514 | 18.42 | 17%
A.4.060.020.06 | OPERE EDILI ED AFFINI | OPERE COMPIUTE | CANNE E COMIGNOLI | Fornitura e posa in opera di camini per esalatori e canne fumarie quadrangolari, in fibrocemento, compreso la canna di base con gocciolatoio, il cappello terminale, le sigillature e quanto altro occorre: | sezione interna cm. 20x25 o 15x30 | n | 22.8267 | 19.51 | 17%
A.4.060.020.07 | OPERE EDILI ED AFFINI | OPERE COMPIUTE | CANNE E COMIGNOLI | Fornitura e posa in opera di camini per esalatori e canne fumarie quadrangolari, in fibrocemento, compreso la canna di base con gocciolatoio, il cappello terminale, le sigillature e quanto altro occorre: | sezione interna cm. 25x25 o 20x30 | n | 25.5411 | 21.83 | 17%
A.4.060.020.08 | OPERE EDILI ED AFFINI | OPERE COMPIUTE | CANNE E COMIGNOLI | Fornitura e posa in opera di camini per esalatori e canne fumarie quadrangolari, in fibrocemento, compreso la canna di base con gocciolatoio, il cappello terminale, le sigillature e quanto altro occorre: | sezione interna cm. 30x30 o 20x40 | n | 28.9458 | 24.74 | 17%
A.4.060.020.09 | OPERE EDILI ED AFFINI | OPERE COMPIUTE | CANNE E COMIGNOLI | Fornitura e posa in opera di camini per esalatori e canne fumarie quadrangolari, in fibrocemento, compreso la canna di base con gocciolatoio, il cappello terminale, le sigillature e quanto altro occorre: | sezione interna cm. 30x40 | n | 39.0897 | 33.41 | 17%
A.4.060.020.10 | OPERE EDILI ED AFFINI | OPERE COMPIUTE | CANNE E COMIGNOLI | Fornitura e posa in opera di camini per esalatori e canne fumarie quadrangolari, in fibrocemento, compreso la canna di base con gocciolatoio, il cappello terminale, le sigillature e quanto altro occorre: | sezione interna cm. 40x40 o 30x50 | n | 44.6355 | 38.15 | 17%
A.4.060.025.01 | OPERE EDILI ED AFFINI | OPERE COMPIUTE | CANNE E COMIGNOLI | Fornitura e posa in opera di tubi di acciaio porcellanato del diametro di cm. 10, compresi gomiti e raccordi e le grappe di fissaggio |  | m | 17.4681 | 14.93 | 17%
A.4.060.030.01 | OPERE EDILI ED AFFINI | OPERE COMPIUTE | CANNE E COMIGNOLI | Fornitura e posa in opera di canne fumarie o esalatori in conglomerato di cemento vibrocompresso, sezione interna quadrata o rettangolare, comprese le grappe di fissaggio alla muratura, la stuccatura dei giunti con malta di cemento, ponteggi ed ogni altro onere: | Misure interne cm 20x20 | m | 24.9327 | 21.31 | 17%
A.4.060.030.02 | OPERE EDILI ED AFFINI | OPERE COMPIUTE | CANNE E COMIGNOLI | Fornitura e posa in opera di canne fumarie o esalatori in conglomerato di cemento vibrocompresso, sezione interna quadrata o rettangolare, comprese le grappe di fissaggio alla muratura, la stuccatura dei giunti con malta di cemento, ponteggi ed ogni altro onere: | Misure interne cm 20x30 | m | 28.7586 | 24.58 | 17%
A.4.060.030.03 | OPERE EDILI ED AFFINI | OPERE COMPIUTE | CANNE E COMIGNOLI | Fornitura e posa in opera di canne fumarie o esalatori in conglomerato di cemento vibrocompresso, sezione interna quadrata o rettangolare, comprese le grappe di fissaggio alla muratura, la stuccatura dei giunti con malta di cemento, ponteggi ed ogni altro onere: | Misure interne cm 30x30 | m | 33.1578 | 28.34 | 17%
A.4.060.030.04 | OPERE EDILI ED AFFINI | OPERE COMPIUTE | CANNE E COMIGNOLI | Fornitura e posa in opera di canne fumarie o esalatori in conglomerato di cemento vibrocompresso, sezione interna quadrata o rettangolare, comprese le grappe di fissaggio alla muratura, la stuccatura dei giunti con malta di cemento, ponteggi ed ogni altro onere: | Misure interne cm 30x40 | m | 39.9204 | 34.12 | 17%
A.4.060.035.01 | OPERE EDILI ED AFFINI | OPERE COMPIUTE | CANNE E COMIGNOLI | Fornitura e posa in opera di canne fumarie per esalazione, in conglomerato di cemento vibrocompresso, sezione interna quadrata o rettangolare, parete doppia compreso ogni onere | Misure interne cm 20x20 | m | 32.0697 | 27.41 | 17%
A.4.060.035.02 | OPERE EDILI ED AFFINI | OPERE COMPIUTE | CANNE E COMIGNOLI | Fornitura e posa in opera di canne fumarie per esalazione, in conglomerato di cemento vibrocompresso, sezione interna quadrata o rettangolare, parete doppia compreso ogni onere | Misure interne cm 20x30 | m | 35.3925 | 30.25 | 17%
A.4.060.035.03 | OPERE EDILI ED AFFINI | OPERE COMPIUTE | CANNE E COMIGNOLI | Fornitura e posa in opera di canne fumarie per esalazione, in conglomerato di cemento vibrocompresso, sezione interna quadrata o rettangolare, parete doppia compreso ogni onere | Misure interne cm 30x40 | m | 46.6128 | 39.84 | 17%
A.4.060.035.04 | OPERE EDILI ED AFFINI | OPERE COMPIUTE | CANNE E COMIGNOLI | Fornitura e posa in opera di canne fumarie per esalazione, in conglomerato di cemento vibrocompresso, sezione interna quadrata o rettangolare, parete doppia compreso ogni onere | Misure interne cm 40x50 | m | 53.2467 | 45.51 | 17%
A.4.060.040.01 | OPERE EDILI ED AFFINI | OPERE COMPIUTE | CANNE E COMIGNOLI | Canna fumaria a parete semplice ed a settori confluenti con esalatore incorporato: | sezione esterna cm. 16x33 | m | 28.2438 | 24.14 | 17%
A.4.060.040.02 | OPERE EDILI ED AFFINI | OPERE COMPIUTE | CANNE E COMIGNOLI | Canna fumaria a parete semplice ed a settori confluenti con esalatore incorporato: | sezione esterna cm. 25x48 | m | 36.9837 | 31.61 | 17%
A.4.060.040.03 | OPERE EDILI ED AFFINI | OPERE COMPIUTE | CANNE E COMIGNOLI | Canna fumaria a parete semplice ed a settori confluenti con esalatore incorporato: | sezione esterna cm. 29x56 | m | 42.0147 | 35.91 | 17%
A.4.060.045.01 | OPERE EDILI ED AFFINI | OPERE COMPIUTE | CANNE E COMIGNOLI | Canna a parete semplice per scarico rifiuti | misure interne cm. 30x30 | m | 31.122 | 26.6 | 17%
A.4.060.045.02 | OPERE EDILI ED AFFINI | OPERE COMPIUTE | CANNE E COMIGNOLI | Canna a parete semplice per scarico rifiuti | misure interne cm. 30x40 | m | 33.8598 | 28.94 | 17%
A.4.060.045.03 | OPERE EDILI ED AFFINI | OPERE COMPIUTE | CANNE E COMIGNOLI | Canna a parete semplice per scarico rifiuti | misure interne cm. 30x40 con esalatore incorporato | m | 38.5749 | 32.97 | 17%
A.4.060.050.01 | OPERE EDILI ED AFFINI | OPERE COMPIUTE | CANNE E COMIGNOLI | Fornitura e posa in opera di comignoli in conglomerato cementizio vibrocompresso per canne fumarie tipo Shunt a intercapedine | sezione interna cm 20x20 | m | 21.4227 | 18.31 | 17%
A.4.060.050.02 | OPERE EDILI ED AFFINI | OPERE COMPIUTE | CANNE E COMIGNOLI | Fornitura e posa in opera di comignoli in conglomerato cementizio vibrocompresso per canne fumarie tipo Shunt a intercapedine | sezione interna cm 20x30 | m | 24.5466 | 20.98 | 17%
A.4.060.050.03 | OPERE EDILI ED AFFINI | OPERE COMPIUTE | CANNE E COMIGNOLI | Fornitura e posa in opera di comignoli in conglomerato cementizio vibrocompresso per canne fumarie tipo Shunt a intercapedine | sezione interna cm 30x30 | m | 32.0463 | 27.39 | 17%
A.4.060.050.04 | OPERE EDILI ED AFFINI | OPERE COMPIUTE | CANNE E COMIGNOLI | Fornitura e posa in opera di comignoli in conglomerato cementizio vibrocompresso per canne fumarie tipo Shunt a intercapedine | sezione interna cm 30x40 | m | 32.0463 | 27.39 | 17%
A.4.060.050.05 | OPERE EDILI ED AFFINI | OPERE COMPIUTE | CANNE E COMIGNOLI | Fornitura e posa in opera di comignoli in conglomerato cementizio vibrocompresso per canne fumarie tipo Shunt a intercapedine | sezione interna cm 40x40 | m | 38.4462 | 32.86 | 17%
A.4.060.050.06 | OPERE EDILI ED AFFINI | OPERE COMPIUTE | CANNE E COMIGNOLI | Fornitura e posa in opera di comignoli in conglomerato cementizio vibrocompresso per canne fumarie tipo Shunt a intercapedine | sezione interna cm 40x50 | m | 38.4462 | 32.86 | 17%
A.4.060.050.07 | OPERE EDILI ED AFFINI | OPERE COMPIUTE | CANNE E COMIGNOLI | Fornitura e posa in opera di comignoli in conglomerato cementizio vibrocompresso per canne fumarie tipo Shunt a intercapedine | sezione interna cm 50x60 | m | 45.9693 | 39.29 | 17%
A.4.065.005.01 | OPERE EDILI ED AFFINI | OPERE COMPIUTE | TUBI, POZZETTI E FOSSE CHIARIFICATRICI | Fornitura e posa in opera di tubi e pezzi speciali in ghisa catramata per colonne di scarico, fognature, pluviali compresa sigillatura con corda catramata: | tubi da m. 3,00 | n | 43.7008 | 42.02 | 4%
A.4.065.005.02 | OPERE EDILI ED AFFINI | OPERE COMPIUTE | TUBI, POZZETTI E FOSSE CHIARIFICATRICI | Fornitura e posa in opera di tubi e pezzi speciali in ghisa catramata per colonne di scarico, fognature, pluviali compresa sigillatura con corda catramata: | tubi da m. 2,00 | n | 28.4544 | 27.36 | 4%
A.4.065.005.03 | OPERE EDILI ED AFFINI | OPERE COMPIUTE | TUBI, POZZETTI E FOSSE CHIARIFICATRICI | Fornitura e posa in opera di tubi e pezzi speciali in ghisa catramata per colonne di scarico, fognature, pluviali compresa sigillatura con corda catramata: | tubi da m. 1,00 | n | 21.3616 | 20.54 | 4%
A.4.065.005.04 | OPERE EDILI ED AFFINI | OPERE COMPIUTE | TUBI, POZZETTI E FOSSE CHIARIFICATRICI | Fornitura e posa in opera di tubi e pezzi speciali in ghisa catramata per colonne di scarico, fognature, pluviali compresa sigillatura con corda catramata: | raccordi da m. 0,50 | n | 17.5136 | 16.84 | 4%
A.4.065.005.05 | OPERE EDILI ED AFFINI | OPERE COMPIUTE | TUBI, POZZETTI E FOSSE CHIARIFICATRICI | Fornitura e posa in opera di tubi e pezzi speciali in ghisa catramata per colonne di scarico, fognature, pluviali compresa sigillatura con corda catramata: | raccordi da m. 0,25 | n | 11.6792 | 11.23 | 4%
A.4.065.005.06 | OPERE EDILI ED AFFINI | OPERE COMPIUTE | TUBI, POZZETTI E FOSSE CHIARIFICATRICI | Fornitura e posa in opera di tubi e pezzi speciali in ghisa catramata per colonne di scarico, fognature, pluviali compresa sigillatura con corda catramata: | curve a 45ø | n | 7.2592 | 6.98 | 4%
A.4.065.005.07 | OPERE EDILI ED AFFINI | OPERE COMPIUTE | TUBI, POZZETTI E FOSSE CHIARIFICATRICI | Fornitura e posa in opera di tubi e pezzi speciali in ghisa catramata per colonne di scarico, fognature, pluviali compresa sigillatura con corda catramata: | curve a 90ø | n | 9.0688 | 8.72 | 4%
A.4.065.005.08 | OPERE EDILI ED AFFINI | OPERE COMPIUTE | TUBI, POZZETTI E FOSSE CHIARIFICATRICI | Fornitura e posa in opera di tubi e pezzi speciali in ghisa catramata per colonne di scarico, fognature, pluviali compresa sigillatura con corda catramata: | braghe a 45ø | n | 13.0936 | 12.59 | 4%
A.4.065.005.09 | OPERE EDILI ED AFFINI | OPERE COMPIUTE | TUBI, POZZETTI E FOSSE CHIARIFICATRICI | Fornitura e posa in opera di tubi e pezzi speciali in ghisa catramata per colonne di scarico, fognature, pluviali compresa sigillatura con corda catramata: | ispezione completa | n | 25.22 | 24.25 | 4%
A.4.065.010.01 | OPERE EDILI ED AFFINI | OPERE COMPIUTE | TUBI, POZZETTI E FOSSE CHIARIFICATRICI | Fornitura e posa in opera di tubi e pezzi speciali in ghisa catramata per colonne di scarico, fognature, pluviali compresa sigillatura con corda catramata: Diametro mm. 80 | tubi da m. 3,00 | n | 54.6936 | 52.59 | 4%
A.4.065.010.02 | OPERE EDILI ED AFFINI | OPERE COMPIUTE | TUBI, POZZETTI E FOSSE CHIARIFICATRICI | Fornitura e posa in opera di tubi e pezzi speciali in ghisa catramata per colonne di scarico, fognature, pluviali compresa sigillatura con corda catramata: Diametro mm. 80 | tubi da m. 2,00 | n | 36.1088 | 34.72 | 4%
A.4.065.010.03 | OPERE EDILI ED AFFINI | OPERE COMPIUTE | TUBI, POZZETTI E FOSSE CHIARIFICATRICI | Fornitura e posa in opera di tubi e pezzi speciali in ghisa catramata per colonne di scarico, fognature, pluviali compresa sigillatura con corda catramata: Diametro mm. 80 | tubi da m. 1,00 | n | 27.092 | 26.05 | 4%
A.4.065.010.04 | OPERE EDILI ED AFFINI | OPERE COMPIUTE | TUBI, POZZETTI E FOSSE CHIARIFICATRICI | Fornitura e posa in opera di tubi e pezzi speciali in ghisa catramata per colonne di scarico, fognature, pluviali compresa sigillatura con corda catramata: Diametro mm. 80 | raccordi da m. 0,50 | n | 25.22 | 24.25 | 4%
A.4.065.010.05 | OPERE EDILI ED AFFINI | OPERE COMPIUTE | TUBI, POZZETTI E FOSSE CHIARIFICATRICI | Fornitura e posa in opera di tubi e pezzi speciali in ghisa catramata per colonne di scarico, fognature, pluviali compresa sigillatura con corda catramata: Diametro mm. 80 | raccordi da m. 0,25 | n | 12.7816 | 12.29 | 4%
A.4.065.010.06 | OPERE EDILI ED AFFINI | OPERE COMPIUTE | TUBI, POZZETTI E FOSSE CHIARIFICATRICI | Fornitura e posa in opera di tubi e pezzi speciali in ghisa catramata per colonne di scarico, fognature, pluviali compresa sigillatura con corda catramata: Diametro mm. 80 | curve a 45ø | n | 10.4312 | 10.03 | 4%
A.4.065.010.07 | OPERE EDILI ED AFFINI | OPERE COMPIUTE | TUBI, POZZETTI E FOSSE CHIARIFICATRICI | Fornitura e posa in opera di tubi e pezzi speciali in ghisa catramata per colonne di scarico, fognature, pluviali compresa sigillatura con corda catramata: Diametro mm. 80 | curve a 90ø | n | 11.8976 | 11.44 | 4%
A.4.065.010.08 | OPERE EDILI ED AFFINI | OPERE COMPIUTE | TUBI, POZZETTI E FOSSE CHIARIFICATRICI | Fornitura e posa in opera di tubi e pezzi speciali in ghisa catramata per colonne di scarico, fognature, pluviali compresa sigillatura con corda catramata: Diametro mm. 80 | braghe a 45ø | n | 20.4568 | 19.67 | 4%
A.4.065.010.09 | OPERE EDILI ED AFFINI | OPERE COMPIUTE | TUBI, POZZETTI E FOSSE CHIARIFICATRICI | Fornitura e posa in opera di tubi e pezzi speciali in ghisa catramata per colonne di scarico, fognature, pluviali compresa sigillatura con corda catramata: Diametro mm. 80 | ispezione completa | n | 29.016 | 27.9 | 4%
A.4.065.015.01 | OPERE EDILI ED AFFINI | OPERE COMPIUTE | TUBI, POZZETTI E FOSSE CHIARIFICATRICI | Fornitura e posa in opera di tubi e pezzi speciali in ghisa catramata per colonne di scarico, fognature, pluviali compresa sigillatura con corda catramata: Diametro mm. 100 | tubi da m. 3,00 | n | 66.5392 | 63.98 | 4%
A.4.065.015.02 | OPERE EDILI ED AFFINI | OPERE COMPIUTE | TUBI, POZZETTI E FOSSE CHIARIFICATRICI | Fornitura e posa in opera di tubi e pezzi speciali in ghisa catramata per colonne di scarico, fognature, pluviali compresa sigillatura con corda catramata: Diametro mm. 100 | tubi da m. 2,00 | n | 44.2104 | 42.51 | 4%
A.4.065.015.03 | OPERE EDILI ED AFFINI | OPERE COMPIUTE | TUBI, POZZETTI E FOSSE CHIARIFICATRICI | Fornitura e posa in opera di tubi e pezzi speciali in ghisa catramata per colonne di scarico, fognature, pluviali compresa sigillatura con corda catramata: Diametro mm. 100 | tubi da m. 1,00 | n | 31.6264 | 30.41 | 4%
A.4.065.015.04 | OPERE EDILI ED AFFINI | OPERE COMPIUTE | TUBI, POZZETTI E FOSSE CHIARIFICATRICI | Fornitura e posa in opera di tubi e pezzi speciali in ghisa catramata per colonne di scarico, fognature, pluviali compresa sigillatura con corda catramata: Diametro mm. 100 | raccordi da m. 0,50 | n | 29.4736 | 28.34 | 4%
A.4.065.015.05 | OPERE EDILI ED AFFINI | OPERE COMPIUTE | TUBI, POZZETTI E FOSSE CHIARIFICATRICI | Fornitura e posa in opera di tubi e pezzi speciali in ghisa catramata per colonne di scarico, fognature, pluviali compresa sigillatura con corda catramata: Diametro mm. 100 | raccordi da m. 0,25 | n | 17.2848 | 16.62 | 4%
A.4.065.015.06 | OPERE EDILI ED AFFINI | OPERE COMPIUTE | TUBI, POZZETTI E FOSSE CHIARIFICATRICI | Fornitura e posa in opera di tubi e pezzi speciali in ghisa catramata per colonne di scarico, fognature, pluviali compresa sigillatura con corda catramata: Diametro mm. 100 | curve a 45ø | n | 14.7368 | 14.17 | 4%
A.4.065.015.07 | OPERE EDILI ED AFFINI | OPERE COMPIUTE | TUBI, POZZETTI E FOSSE CHIARIFICATRICI | Fornitura e posa in opera di tubi e pezzi speciali in ghisa catramata per colonne di scarico, fognature, pluviali compresa sigillatura con corda catramata: Diametro mm. 100 | curve a 90ø | n | 16.068 | 15.45 | 4%
A.4.065.015.08 | OPERE EDILI ED AFFINI | OPERE COMPIUTE | TUBI, POZZETTI E FOSSE CHIARIFICATRICI | Fornitura e posa in opera di tubi e pezzi speciali in ghisa catramata per colonne di scarico, fognature, pluviali compresa sigillatura con corda catramata: Diametro mm. 100 | braghe a 45ø | n | 31.1792 | 29.98 | 4%
A.4.065.015.09 | OPERE EDILI ED AFFINI | OPERE COMPIUTE | TUBI, POZZETTI E FOSSE CHIARIFICATRICI | Fornitura e posa in opera di tubi e pezzi speciali in ghisa catramata per colonne di scarico, fognature, pluviali compresa sigillatura con corda catramata: Diametro mm. 100 | ispezione completa | n | 43.6176 | 41.94 | 4%
A.4.065.020.01 | OPERE EDILI ED AFFINI | OPERE COMPIUTE | TUBI, POZZETTI E FOSSE CHIARIFICATRICI | Fornitura e posa in opera di tubi e pezzi speciali in ghisa catramata per colonne di scarico, fognature, pluviali compresa sigillatura con corda catramata: Diametro mm. 125 | tubi da m. 3,00 | n | 85.8104 | 82.51 | 4%
A.4.065.020.02 | OPERE EDILI ED AFFINI | OPERE COMPIUTE | TUBI, POZZETTI E FOSSE CHIARIFICATRICI | Fornitura e posa in opera di tubi e pezzi speciali in ghisa catramata per colonne di scarico, fognature, pluviali compresa sigillatura con corda catramata: Diametro mm. 125 | tubi da m. 2,00 | n | 61.2144 | 58.86 | 4%
A.4.065.020.03 | OPERE EDILI ED AFFINI | OPERE COMPIUTE | TUBI, POZZETTI E FOSSE CHIARIFICATRICI | Fornitura e posa in opera di tubi e pezzi speciali in ghisa catramata per colonne di scarico, fognature, pluviali compresa sigillatura con corda catramata: Diametro mm. 125 | tubi da m. 1,00 | n | 44.3248 | 42.62 | 4%
A.4.065.020.04 | OPERE EDILI ED AFFINI | OPERE COMPIUTE | TUBI, POZZETTI E FOSSE CHIARIFICATRICI | Fornitura e posa in opera di tubi e pezzi speciali in ghisa catramata per colonne di scarico, fognature, pluviali compresa sigillatura con corda catramata: Diametro mm. 125 | raccordi da m. 0,50 | n | 37.4088 | 35.97 | 4%
A.4.065.020.05 | OPERE EDILI ED AFFINI | OPERE COMPIUTE | TUBI, POZZETTI E FOSSE CHIARIFICATRICI | Fornitura e posa in opera di tubi e pezzi speciali in ghisa catramata per colonne di scarico, fognature, pluviali compresa sigillatura con corda catramata: Diametro mm. 125 | raccordi da m. 0,25 | n | 22.1 | 21.25 | 4%
A.4.065.020.06 | OPERE EDILI ED AFFINI | OPERE COMPIUTE | TUBI, POZZETTI E FOSSE CHIARIFICATRICI | Fornitura e posa in opera di tubi e pezzi speciali in ghisa catramata per colonne di scarico, fognature, pluviali compresa sigillatura con corda catramata: Diametro mm. 125 | curve a 45ø | n | 18.304 | 17.6 | 4%
A.4.065.020.07 | OPERE EDILI ED AFFINI | OPERE COMPIUTE | TUBI, POZZETTI E FOSSE CHIARIFICATRICI | Fornitura e posa in opera di tubi e pezzi speciali in ghisa catramata per colonne di scarico, fognature, pluviali compresa sigillatura con corda catramata: Diametro mm. 125 | curve a 90ø | n | 22.7864 | 21.91 | 4%
A.4.065.020.08 | OPERE EDILI ED AFFINI | OPERE COMPIUTE | TUBI, POZZETTI E FOSSE CHIARIFICATRICI | Fornitura e posa in opera di tubi e pezzi speciali in ghisa catramata per colonne di scarico, fognature, pluviali compresa sigillatura con corda catramata: Diametro mm. 125 | braghe a 45ø | n | 40.4144 | 38.86 | 4%
A.4.065.020.09 | OPERE EDILI ED AFFINI | OPERE COMPIUTE | TUBI, POZZETTI E FOSSE CHIARIFICATRICI | Fornitura e posa in opera di tubi e pezzi speciali in ghisa catramata per colonne di scarico, fognature, pluviali compresa sigillatura con corda catramata: Diametro mm. 125 | ispezione completa | n | 54.6936 | 52.59 | 4%
A.4.065.025.01 | OPERE EDILI ED AFFINI | OPERE COMPIUTE | TUBI, POZZETTI E FOSSE CHIARIFICATRICI | Fornitura e posa in opera di tubi e pezzi speciali in ghisa catramata per colonne di scarico, fognature, pluviali compresa sigillatura con corda catramata: Diametro mm. 150 | tubi da m. 3,00 | n | 111.3216 | 107.04 | 4%
A.4.065.025.02 | OPERE EDILI ED AFFINI | OPERE COMPIUTE | TUBI, POZZETTI E FOSSE CHIARIFICATRICI | Fornitura e posa in opera di tubi e pezzi speciali in ghisa catramata per colonne di scarico, fognature, pluviali compresa sigillatura con corda catramata: Diametro mm. 150 | tubi da m. 2,00 | n | 78.052 | 75.05 | 4%
A.4.065.025.03 | OPERE EDILI ED AFFINI | OPERE COMPIUTE | TUBI, POZZETTI E FOSSE CHIARIFICATRICI | Fornitura e posa in opera di tubi e pezzi speciali in ghisa catramata per colonne di scarico, fognature, pluviali compresa sigillatura con corda catramata: Diametro mm. 150 | tubi da m. 1,00 | n | 51.376 | 49.4 | 4%
A.4.065.025.04 | OPERE EDILI ED AFFINI | OPERE COMPIUTE | TUBI, POZZETTI E FOSSE CHIARIFICATRICI | Fornitura e posa in opera di tubi e pezzi speciali in ghisa catramata per colonne di scarico, fognature, pluviali compresa sigillatura con corda catramata: Diametro mm. 150 | raccordi da m. 0,50 | n | 48.6304 | 46.76 | 4%
A.4.065.025.05 | OPERE EDILI ED AFFINI | OPERE COMPIUTE | TUBI, POZZETTI E FOSSE CHIARIFICATRICI | Fornitura e posa in opera di tubi e pezzi speciali in ghisa catramata per colonne di scarico, fognature, pluviali compresa sigillatura con corda catramata: Diametro mm. 150 | raccordi da m. 0,25 | n | 31.2312 | 30.03 | 4%
A.4.065.025.06 | OPERE EDILI ED AFFINI | OPERE COMPIUTE | TUBI, POZZETTI E FOSSE CHIARIFICATRICI | Fornitura e posa in opera di tubi e pezzi speciali in ghisa catramata per colonne di scarico, fognature, pluviali compresa sigillatura con corda catramata: Diametro mm. 150 | curve a 45ø | n | 31.8552 | 30.63 | 4%
A.4.065.025.07 | OPERE EDILI ED AFFINI | OPERE COMPIUTE | TUBI, POZZETTI E FOSSE CHIARIFICATRICI | Fornitura e posa in opera di tubi e pezzi speciali in ghisa catramata per colonne di scarico, fognature, pluviali compresa sigillatura con corda catramata: Diametro mm. 150 | curve a 90ø | n | 35.4224 | 34.06 | 4%
A.4.065.025.08 | OPERE EDILI ED AFFINI | OPERE COMPIUTE | TUBI, POZZETTI E FOSSE CHIARIFICATRICI | Fornitura e posa in opera di tubi e pezzi speciali in ghisa catramata per colonne di scarico, fognature, pluviali compresa sigillatura con corda catramata: Diametro mm. 150 | braghe a 45ø | n | 55.0888 | 52.97 | 4%
A.4.065.025.09 | OPERE EDILI ED AFFINI | OPERE COMPIUTE | TUBI, POZZETTI E FOSSE CHIARIFICATRICI | Fornitura e posa in opera di tubi e pezzi speciali in ghisa catramata per colonne di scarico, fognature, pluviali compresa sigillatura con corda catramata: Diametro mm. 150 | ispezione completa | n | 68.016 | 65.4 | 4%
A.4.065.030.01 | OPERE EDILI ED AFFINI | OPERE COMPIUTE | TUBI, POZZETTI E FOSSE CHIARIFICATRICI | Fornitura in opera di tubi comuni di cemento senza bicchiere per condotte orizzontali, compreso massetto continuo e rinfiancofino ad un terzo del diametro, in calcestruzzo a q.li 2 di cemento 325 per mc. d' impasto, sigillatura dei giunti in cemento ed ogni altro accessorio, esclusi scavo e rinterro da valutarsi a parte: | diametro interno cm. 10 | m | 13.8168 | 13.68 | 1%
A.4.065.030.02 | OPERE EDILI ED AFFINI | OPERE COMPIUTE | TUBI, POZZETTI E FOSSE CHIARIFICATRICI | Fornitura in opera di tubi comuni di cemento senza bicchiere per condotte orizzontali, compreso massetto continuo e rinfiancofino ad un terzo del diametro, in calcestruzzo a q.li 2 di cemento 325 per mc. d' impasto, sigillatura dei giunti in cemento ed ogni altro accessorio, esclusi scavo e rinterro da valutarsi a parte: | diametro interno cm. 12 | m | 14.2511 | 14.11 | 1%
A.4.065.030.03 | OPERE EDILI ED AFFINI | OPERE COMPIUTE | TUBI, POZZETTI E FOSSE CHIARIFICATRICI | Fornitura in opera di tubi comuni di cemento senza bicchiere per condotte orizzontali, compreso massetto continuo e rinfiancofino ad un terzo del diametro, in calcestruzzo a q.li 2 di cemento 325 per mc. d' impasto, sigillatura dei giunti in cemento ed ogni altro accessorio, esclusi scavo e rinterro da valutarsi a parte: | diametro interno cm. 15 | m | 15.3015 | 15.15 | 1%
A.4.065.030.04 | OPERE EDILI ED AFFINI | OPERE COMPIUTE | TUBI, POZZETTI E FOSSE CHIARIFICATRICI | Fornitura in opera di tubi comuni di cemento senza bicchiere per condotte orizzontali, compreso massetto continuo e rinfiancofino ad un terzo del diametro, in calcestruzzo a q.li 2 di cemento 325 per mc. d' impasto, sigillatura dei giunti in cemento ed ogni altro accessorio, esclusi scavo e rinterro da valutarsi a parte: | diametro interno cm. 20 | m | 17.5538 | 17.38 | 1%
A.4.065.030.05 | OPERE EDILI ED AFFINI | OPERE COMPIUTE | TUBI, POZZETTI E FOSSE CHIARIFICATRICI | Fornitura in opera di tubi comuni di cemento senza bicchiere per condotte orizzontali, compreso massetto continuo e rinfiancofino ad un terzo del diametro, in calcestruzzo a q.li 2 di cemento 325 per mc. d' impasto, sigillatura dei giunti in cemento ed ogni altro accessorio, esclusi scavo e rinterro da valutarsi a parte: | diametro interno cm. 25 | m | 19.2102 | 19.02 | 1%
A.4.065.030.06 | OPERE EDILI ED AFFINI | OPERE COMPIUTE | TUBI, POZZETTI E FOSSE CHIARIFICATRICI | Fornitura in opera di tubi comuni di cemento senza bicchiere per condotte orizzontali, compreso massetto continuo e rinfiancofino ad un terzo del diametro, in calcestruzzo a q.li 2 di cemento 325 per mc. d' impasto, sigillatura dei giunti in cemento ed ogni altro accessorio, esclusi scavo e rinterro da valutarsi a parte: | diametro interno cm. 30 | m | 22.4018 | 22.18 | 1%
A.4.065.030.07 | OPERE EDILI ED AFFINI | OPERE COMPIUTE | TUBI, POZZETTI E FOSSE CHIARIFICATRICI | Fornitura in opera di tubi comuni di cemento senza bicchiere per condotte orizzontali, compreso massetto continuo e rinfiancofino ad un terzo del diametro, in calcestruzzo a q.li 2 di cemento 325 per mc. d' impasto, sigillatura dei giunti in cemento ed ogni altro accessorio, esclusi scavo e rinterro da valutarsi a parte: | diametro interno cm. 40 | m | 27.9063 | 27.63 | 1%
A.4.065.035.01 | OPERE EDILI ED AFFINI | OPERE COMPIUTE | TUBI, POZZETTI E FOSSE CHIARIFICATRICI | Fornitura e posa in opera di tubi rigidi in p.v.c. a sezione circolare, con giunzioni a bicchiere, compreso il necessario collante, le grappe, i pezzi speciali, i ponteggi ed ogni altro onere; escluso scavo, tracce, letto di posa, misurato in opera secondo le indicazioni del capitolato speciale SERIE 301 (UNI 7443-75) | diam. esterno mm. 63 spess. mm. 1,8 | m | 8.993 | 7.82 | 15%
A.4.065.035.02 | OPERE EDILI ED AFFINI | OPERE COMPIUTE | TUBI, POZZETTI E FOSSE CHIARIFICATRICI | Fornitura e posa in opera di tubi rigidi in p.v.c. a sezione circolare, con giunzioni a bicchiere, compreso il necessario collante, le grappe, i pezzi speciali, i ponteggi ed ogni altro onere; escluso scavo, tracce, letto di posa, misurato in opera secondo le indicazioni del capitolato speciale SERIE 301 (UNI 7443-75) | diam. esterno mm. 80 spess. mm. 1,8 | m | 9.867 | 8.58 | 15%
A.4.065.035.03 | OPERE EDILI ED AFFINI | OPERE COMPIUTE | TUBI, POZZETTI E FOSSE CHIARIFICATRICI | Fornitura e posa in opera di tubi rigidi in p.v.c. a sezione circolare, con giunzioni a bicchiere, compreso il necessario collante, le grappe, i pezzi speciali, i ponteggi ed ogni altro onere; escluso scavo, tracce, letto di posa, misurato in opera secondo le indicazioni del capitolato speciale SERIE 301 (UNI 7443-75) | diam. esterno mm. 100 spess. mm. 2,0 | m | 10.7755 | 9.37 | 15%
A.4.065.035.04 | OPERE EDILI ED AFFINI | OPERE COMPIUTE | TUBI, POZZETTI E FOSSE CHIARIFICATRICI | Fornitura e posa in opera di tubi rigidi in p.v.c. a sezione circolare, con giunzioni a bicchiere, compreso il necessario collante, le grappe, i pezzi speciali, i ponteggi ed ogni altro onere; escluso scavo, tracce, letto di posa, misurato in opera secondo le indicazioni del capitolato speciale SERIE 301 (UNI 7443-75) | diam. esterno mm. 125 spess. mm. 2,5 | m | 15.6055 | 13.57 | 15%
A.4.065.035.05 | OPERE EDILI ED AFFINI | OPERE COMPIUTE | TUBI, POZZETTI E FOSSE CHIARIFICATRICI | Fornitura e posa in opera di tubi rigidi in p.v.c. a sezione circolare, con giunzioni a bicchiere, compreso il necessario collante, le grappe, i pezzi speciali, i ponteggi ed ogni altro onere; escluso scavo, tracce, letto di posa, misurato in opera secondo le indicazioni del capitolato speciale SERIE 301 (UNI 7443-75) | diam. esterno mm. 160 spess. mm. 3,2 | m | 20.6195 | 17.93 | 15%
A.4.065.035.06 | OPERE EDILI ED AFFINI | OPERE COMPIUTE | TUBI, POZZETTI E FOSSE CHIARIFICATRICI | Fornitura e posa in opera di tubi rigidi in p.v.c. a sezione circolare, con giunzioni a bicchiere, compreso il necessario collante, le grappe, i pezzi speciali, i ponteggi ed ogni altro onere; escluso scavo, tracce, letto di posa, misurato in opera secondo le indicazioni del capitolato speciale SERIE 301 (UNI 7443-75) | diam. esterno mm. 200 spess. mm. 4,0 | m | 21.689 | 18.86 | 15%
A.4.065.040.01 | OPERE EDILI ED AFFINI | OPERE COMPIUTE | TUBI, POZZETTI E FOSSE CHIARIFICATRICI | Fornitura e posa in opera di tubi rigidi in p.v.c. a sezione circolare, con giunzioni a bicchiere, compreso il necessario collante, le grappe, i pezzi speciali, i ponteggi ed ogni altro onere; escluso scavo, tracce, letto di posa, misurato in opera secondo le indicazioni del capitolato speciale SERIE 301 pesante (UNI 7443-75) | diam. esterno mm. 63 spess. mm. 3,0 | m | 10.212 | 8.88 | 15%
A.4.065.040.02 | OPERE EDILI ED AFFINI | OPERE COMPIUTE | TUBI, POZZETTI E FOSSE CHIARIFICATRICI | Fornitura e posa in opera di tubi rigidi in p.v.c. a sezione circolare, con giunzioni a bicchiere, compreso il necessario collante, le grappe, i pezzi speciali, i ponteggi ed ogni altro onere; escluso scavo, tracce, letto di posa, misurato in opera secondo le indicazioni del capitolato speciale SERIE 301 pesante (UNI 7443-75) | diam. esterno mm. 82 spess. mm. 3,0 | m | 11.3505 | 9.87 | 15%
A.4.065.040.03 | OPERE EDILI ED AFFINI | OPERE COMPIUTE | TUBI, POZZETTI E FOSSE CHIARIFICATRICI | Fornitura e posa in opera di tubi rigidi in p.v.c. a sezione circolare, con giunzioni a bicchiere, compreso il necessario collante, le grappe, i pezzi speciali, i ponteggi ed ogni altro onere; escluso scavo, tracce, letto di posa, misurato in opera secondo le indicazioni del capitolato speciale SERIE 301 pesante (UNI 7443-75) | diam. esterno mm. 100 spess. mm. 3,0 | m | 12.2935 | 10.69 | 15%
A.4.065.040.04 | OPERE EDILI ED AFFINI | OPERE COMPIUTE | TUBI, POZZETTI E FOSSE CHIARIFICATRICI | Fornitura e posa in opera di tubi rigidi in p.v.c. a sezione circolare, con giunzioni a bicchiere, compreso il necessario collante, le grappe, i pezzi speciali, i ponteggi ed ogni altro onere; escluso scavo, tracce, letto di posa, misurato in opera secondo le indicazioni del capitolato speciale SERIE 301 pesante (UNI 7443-75) | diam. esterno mm. 125 spess. mm. 3,0 | m | 17.02 | 14.8 | 15%
A.4.065.040.05 | OPERE EDILI ED AFFINI | OPERE COMPIUTE | TUBI, POZZETTI E FOSSE CHIARIFICATRICI | Fornitura e posa in opera di tubi rigidi in p.v.c. a sezione circolare, con giunzioni a bicchiere, compreso il necessario collante, le grappe, i pezzi speciali, i ponteggi ed ogni altro onere; escluso scavo, tracce, letto di posa, misurato in opera secondo le indicazioni del capitolato speciale SERIE 301 pesante (UNI 7443-75) | diam. esterno mm. 160 spess. mm. 3,2 | m | 22.2985 | 19.39 | 15%
A.4.065.040.06 | OPERE EDILI ED AFFINI | OPERE COMPIUTE | TUBI, POZZETTI E FOSSE CHIARIFICATRICI | Fornitura e posa in opera di tubi rigidi in p.v.c. a sezione circolare, con giunzioni a bicchiere, compreso il necessario collante, le grappe, i pezzi speciali, i ponteggi ed ogni altro onere; escluso scavo, tracce, letto di posa, misurato in opera secondo le indicazioni del capitolato speciale SERIE 301 pesante (UNI 7443-75) | diam. esterno mm. 200 spess. mm. 4,9 | m | 23.6785 | 20.59 | 15%
A.4.065.045.01 | OPERE EDILI ED AFFINI | OPERE COMPIUTE | TUBI, POZZETTI E FOSSE CHIARIFICATRICI | Fornitura e posa in opera di tubi rigidi in p.v.c. a sezione circolare, con giunzioni a bicchiere ed anello elastometrico, compreso il necessario collante, le grappe, i pezzi speciali, i ponteggi ed ogni altro onere; escluso scavo, tracce, letto di posa, misurato in opera secondo le indicazioni del capitolato speciale SERIE 303/1 norma UNI 7447 | diametro esterno mm. 125 | m | 15.042 | 13.08 | 15%
A.4.065.045.02 | OPERE EDILI ED AFFINI | OPERE COMPIUTE | TUBI, POZZETTI E FOSSE CHIARIFICATRICI | Fornitura e posa in opera di tubi rigidi in p.v.c. a sezione circolare, con giunzioni a bicchiere ed anello elastometrico, compreso il necessario collante, le grappe, i pezzi speciali, i ponteggi ed ogni altro onere; escluso scavo, tracce, letto di posa, misurato in opera secondo le indicazioni del capitolato speciale SERIE 303/1 norma UNI 7447 | diametro esterno mm. 160 | m | 19.7455 | 17.17 | 15%
A.4.065.045.03 | OPERE EDILI ED AFFINI | OPERE COMPIUTE | TUBI, POZZETTI E FOSSE CHIARIFICATRICI | Fornitura e posa in opera di tubi rigidi in p.v.c. a sezione circolare, con giunzioni a bicchiere ed anello elastometrico, compreso il necessario collante, le grappe, i pezzi speciali, i ponteggi ed ogni altro onere; escluso scavo, tracce, letto di posa, misurato in opera secondo le indicazioni del capitolato speciale SERIE 303/1 norma UNI 7447 | diametro esterno mm. 200 | m | 22.563 | 19.62 | 15%
A.4.065.045.04 | OPERE EDILI ED AFFINI | OPERE COMPIUTE | TUBI, POZZETTI E FOSSE CHIARIFICATRICI | Fornitura e posa in opera di tubi rigidi in p.v.c. a sezione circolare, con giunzioni a bicchiere ed anello elastometrico, compreso il necessario collante, le grappe, i pezzi speciali, i ponteggi ed ogni altro onere; escluso scavo, tracce, letto di posa, misurato in opera secondo le indicazioni del capitolato speciale SERIE 303/1 norma UNI 7447 | diametro esterno mm. 250 | m | 33.8445 | 29.43 | 15%
A.4.065.045.05 | OPERE EDILI ED AFFINI | OPERE COMPIUTE | TUBI, POZZETTI E FOSSE CHIARIFICATRICI | Fornitura e posa in opera di tubi rigidi in p.v.c. a sezione circolare, con giunzioni a bicchiere ed anello elastometrico, compreso il necessario collante, le grappe, i pezzi speciali, i ponteggi ed ogni altro onere; escluso scavo, tracce, letto di posa, misurato in opera secondo le indicazioni del capitolato speciale SERIE 303/1 norma UNI 7447 | diametro esterno mm. 315 | m | 44.4935 | 38.69 | 15%
A.4.065.045.06 | OPERE EDILI ED AFFINI | OPERE COMPIUTE | TUBI, POZZETTI E FOSSE CHIARIFICATRICI | Fornitura e posa in opera di tubi rigidi in p.v.c. a sezione circolare, con giunzioni a bicchiere ed anello elastometrico, compreso il necessario collante, le grappe, i pezzi speciali, i ponteggi ed ogni altro onere; escluso scavo, tracce, letto di posa, misurato in opera secondo le indicazioni del capitolato speciale SERIE 303/1 norma UNI 7447 | diametro esterno mm. 400 | m | 61.732 | 53.68 | 15%
A.4.065.050.01 | OPERE EDILI ED AFFINI | OPERE COMPIUTE | TUBI, POZZETTI E FOSSE CHIARIFICATRICI | Fornitura e posa in opera di tubi di gres ceramico verniciato con innesto a bicchiere e guarnizione elastica in resina poliuretanica "sistema C" conforme norma UNI EN 295 per qualsiasi lavoro compresi i necessari pezzi speciali misurati per il loro effettivo sviluppo secondo le indicazioni del capitolato speciale e con l'obbligo del carico e scarico, calo nella trincea, predisposizione della nicchia per l'alloggiamento del bicchiere del materiale incoerente del sottofondo, la formazione del letto di posa, della relativa congiunzione ed infilaggio fra tubo e tubo mediante idonea attrezzatura esclus scavo, reinterro e l'eventuale sottofondo. | Tubazioni per fognature in gres ceramico dimensioni inter. cm 10 | m | 26.866 | 26.6 | 1%
A.4.065.050.02 | OPERE EDILI ED AFFINI | OPERE COMPIUTE | TUBI, POZZETTI E FOSSE CHIARIFICATRICI | Fornitura e posa in opera di tubi di gres ceramico verniciato con innesto a bicchiere e guarnizione elastica in resina poliuretanica "sistema C" conforme norma UNI EN 295 per qualsiasi lavoro compresi i necessari pezzi speciali misurati per il loro effettivo sviluppo secondo le indicazioni del capitolato speciale e con l'obbligo del carico e scarico, calo nella trincea, predisposizione della nicchia per l'alloggiamento del bicchiere del materiale incoerente del sottofondo, la formazione del letto di posa, della relativa congiunzione ed infilaggio fra tubo e tubo mediante idonea attrezzatura esclus scavo, reinterro e l'eventuale sottofondo. | Tubazioni per fognature in gres ceramico dimensioni inter. cm 12 | m | 27.8255 | 27.55 | 1%
A.4.065.050.03 | OPERE EDILI ED AFFINI | OPERE COMPIUTE | TUBI, POZZETTI E FOSSE CHIARIFICATRICI | Fornitura e posa in opera di tubi di gres ceramico verniciato con innesto a bicchiere e guarnizione elastica in resina poliuretanica "sistema C" conforme norma UNI EN 295 per qualsiasi lavoro compresi i necessari pezzi speciali misurati per il loro effettivo sviluppo secondo le indicazioni del capitolato speciale e con l'obbligo del carico e scarico, calo nella trincea, predisposizione della nicchia per l'alloggiamento del bicchiere del materiale incoerente del sottofondo, la formazione del letto di posa, della relativa congiunzione ed infilaggio fra tubo e tubo mediante idonea attrezzatura esclus scavo, reinterro e l'eventuale sottofondo. | Tubazioni per fognature in gres ceramico dimensioni inter. cm 15 | m | 31.5625 | 31.25 | 1%
A.4.065.050.04 | OPERE EDILI ED AFFINI | OPERE COMPIUTE | TUBI, POZZETTI E FOSSE CHIARIFICATRICI | Fornitura e posa in opera di tubi di gres ceramico verniciato con innesto a bicchiere e guarnizione elastica in resina poliuretanica "sistema C" conforme norma UNI EN 295 per qualsiasi lavoro compresi i necessari pezzi speciali misurati per il loro effettivo sviluppo secondo le indicazioni del capitolato speciale e con l'obbligo del carico e scarico, calo nella trincea, predisposizione della nicchia per l'alloggiamento del bicchiere del materiale incoerente del sottofondo, la formazione del letto di posa, della relativa congiunzione ed infilaggio fra tubo e tubo mediante idonea attrezzatura esclus scavo, reinterro e l'eventuale sottofondo. | Tubazioni per fognature in gres ceramico dimensioni inter. cm 20 | m | 30.2495 | 29.95 | 1%
A.4.065.050.05 | OPERE EDILI ED AFFINI | OPERE COMPIUTE | TUBI, POZZETTI E FOSSE CHIARIFICATRICI | Fornitura e posa in opera di tubi di gres ceramico verniciato con innesto a bicchiere e guarnizione elastica in resina poliuretanica "sistema C" conforme norma UNI EN 295 per qualsiasi lavoro compresi i necessari pezzi speciali misurati per il loro effettivo sviluppo secondo le indicazioni del capitolato speciale e con l'obbligo del carico e scarico, calo nella trincea, predisposizione della nicchia per l'alloggiamento del bicchiere del materiale incoerente del sottofondo, la formazione del letto di posa, della relativa congiunzione ed infilaggio fra tubo e tubo mediante idonea attrezzatura esclus scavo, reinterro e l'eventuale sottofondo. | Tubazioni per fognature in gres ceramico dimensioni inter. cm 30 | m | 68.0235 | 67.35 | 1%
A.4.065.050.06 | OPERE EDILI ED AFFINI | OPERE COMPIUTE | TUBI, POZZETTI E FOSSE CHIARIFICATRICI | Fornitura e posa in opera di tubi di gres ceramico verniciato con innesto a bicchiere e guarnizione elastica in resina poliuretanica "sistema C" conforme norma UNI EN 295 per qualsiasi lavoro compresi i necessari pezzi speciali misurati per il loro effettivo sviluppo secondo le indicazioni del capitolato speciale e con l'obbligo del carico e scarico, calo nella trincea, predisposizione della nicchia per l'alloggiamento del bicchiere del materiale incoerente del sottofondo, la formazione del letto di posa, della relativa congiunzione ed infilaggio fra tubo e tubo mediante idonea attrezzatura esclus scavo, reinterro e l'eventuale sottofondo. | Tubazioni per fognature in gres ceramico dimensioni inter. cm 40 | m | 103.323 | 102.3 | 1%
A.4.065.050.07 | OPERE EDILI ED AFFINI | OPERE COMPIUTE | TUBI, POZZETTI E FOSSE CHIARIFICATRICI | Fornitura e posa in opera di tubi di gres ceramico verniciato con innesto a bicchiere e guarnizione elastica in resina poliuretanica "sistema C" conforme norma UNI EN 295 per qualsiasi lavoro compresi i necessari pezzi speciali misurati per il loro effettivo sviluppo secondo le indicazioni del capitolato speciale e con l'obbligo del carico e scarico, calo nella trincea, predisposizione della nicchia per l'alloggiamento del bicchiere del materiale incoerente del sottofondo, la formazione del letto di posa, della relativa congiunzione ed infilaggio fra tubo e tubo mediante idonea attrezzatura esclus scavo, reinterro e l'eventuale sottofondo. | Tubazioni per fognature in gres ceramico dimensioni inter. cm 50 | m | 154.227 | 152.7 | 1%
A.4.065.050.08 | OPERE EDILI ED AFFINI | OPERE COMPIUTE | TUBI, POZZETTI E FOSSE CHIARIFICATRICI | Fornitura e posa in opera di tubi di gres ceramico verniciato con innesto a bicchiere e guarnizione elastica in resina poliuretanica "sistema C" conforme norma UNI EN 295 per qualsiasi lavoro compresi i necessari pezzi speciali misurati per il loro effettivo sviluppo secondo le indicazioni del capitolato speciale e con l'obbligo del carico e scarico, calo nella trincea, predisposizione della nicchia per l'alloggiamento del bicchiere del materiale incoerente del sottofondo, la formazione del letto di posa, della relativa congiunzione ed infilaggio fra tubo e tubo mediante idonea attrezzatura esclus scavo, reinterro e l'eventuale sottofondo. | Tubazioni per fognature in gres ceramico dimensioni inter. cm 60 | m | 215.13 | 213 | 1%
A.4.065.050.09 | OPERE EDILI ED AFFINI | OPERE COMPIUTE | TUBI, POZZETTI E FOSSE CHIARIFICATRICI | Fornitura e posa in opera di tubi di gres ceramico verniciato con innesto a bicchiere e guarnizione elastica in resina poliuretanica "sistema C" conforme norma UNI EN 295 per qualsiasi lavoro compresi i necessari pezzi speciali misurati per il loro effettivo sviluppo secondo le indicazioni del capitolato speciale e con l'obbligo del carico e scarico, calo nella trincea, predisposizione della nicchia per l'alloggiamento del bicchiere del materiale incoerente del sottofondo, la formazione del letto di posa, della relativa congiunzione ed infilaggio fra tubo e tubo mediante idonea attrezzatura esclus scavo, reinterro e l'eventuale sottofondo. | Tubazioni per fognature in gres ceramico dimensioni inter. cm 70 | m | 314.9685 | 311.85 | 1%
A.4.065.050.10 | OPERE EDILI ED AFFINI | OPERE COMPIUTE | TUBI, POZZETTI E FOSSE CHIARIFICATRICI | Fornitura e posa in opera di tubi di gres ceramico verniciato con innesto a bicchiere e guarnizione elastica in resina poliuretanica "sistema C" conforme norma UNI EN 295 per qualsiasi lavoro compresi i necessari pezzi speciali misurati per il loro effettivo sviluppo secondo le indicazioni del capitolato speciale e con l'obbligo del carico e scarico, calo nella trincea, predisposizione della nicchia per l'alloggiamento del bicchiere del materiale incoerente del sottofondo, la formazione del letto di posa, della relativa congiunzione ed infilaggio fra tubo e tubo mediante idonea attrezzatura esclus scavo, reinterro e l'eventuale sottofondo. | Tubazioni per fognature in gres ceramico dimensioni inter. cm 80 | m | 428.139 | 423.9 | 1%
A.4.065.055.01 | OPERE EDILI ED AFFINI | OPERE COMPIUTE | TUBI, POZZETTI E FOSSE CHIARIFICATRICI | Fornitura e posa in opera di tubi di fibrocemento tipo pesante per fognature e scarichi, esclusi i necessari pezzi speciali, misurati in opera secondo le indicazioni del capitolato speciale, la stuccatura dei giunti con stoppa catramata e malta cementizia e la fornitura e posa in opera delle occorrenti grappe in ferro: escluso scavo e reinterro | giunto a bicchiere diam. interno cm. 10 | m | 8.12 | 7.25 | 12%
A.4.065.055.02 | OPERE EDILI ED AFFINI | OPERE COMPIUTE | TUBI, POZZETTI E FOSSE CHIARIFICATRICI | Fornitura e posa in opera di tubi di fibrocemento tipo pesante per fognature e scarichi, esclusi i necessari pezzi speciali, misurati in opera secondo le indicazioni del capitolato speciale, la stuccatura dei giunti con stoppa catramata e malta cementizia e la fornitura e posa in opera delle occorrenti grappe in ferro: escluso scavo e reinterro | giunto a bicchiere diam. interno cm. 15 | m | 10.5616 | 9.43 | 12%
A.4.065.055.03 | OPERE EDILI ED AFFINI | OPERE COMPIUTE | TUBI, POZZETTI E FOSSE CHIARIFICATRICI | Fornitura e posa in opera di tubi di fibrocemento tipo pesante per fognature e scarichi, esclusi i necessari pezzi speciali, misurati in opera secondo le indicazioni del capitolato speciale, la stuccatura dei giunti con stoppa catramata e malta cementizia e la fornitura e posa in opera delle occorrenti grappe in ferro: escluso scavo e reinterro | giunto a bicchiere diam. interno cm. 20 | m | 13.4848 | 12.04 | 12%
A.4.065.055.04 | OPERE EDILI ED AFFINI | OPERE COMPIUTE | TUBI, POZZETTI E FOSSE CHIARIFICATRICI | Fornitura e posa in opera di tubi di fibrocemento tipo pesante per fognature e scarichi, esclusi i necessari pezzi speciali, misurati in opera secondo le indicazioni del capitolato speciale, la stuccatura dei giunti con stoppa catramata e malta cementizia e la fornitura e posa in opera delle occorrenti grappe in ferro: escluso scavo e reinterro | giunto a bicchiere diam. interno cm. 25 | m | 17.024 | 15.2 | 12%
A.4.065.055.05 | OPERE EDILI ED AFFINI | OPERE COMPIUTE | TUBI, POZZETTI E FOSSE CHIARIFICATRICI | Fornitura e posa in opera di tubi di fibrocemento tipo pesante per fognature e scarichi, esclusi i necessari pezzi speciali, misurati in opera secondo le indicazioni del capitolato speciale, la stuccatura dei giunti con stoppa catramata e malta cementizia e la fornitura e posa in opera delle occorrenti grappe in ferro: escluso scavo e reinterro | giunto a bicchiere diam. interno cm. 30 | m | 21.4816 | 19.18 | 12%
A.4.065.055.06 | OPERE EDILI ED AFFINI | OPERE COMPIUTE | TUBI, POZZETTI E FOSSE CHIARIFICATRICI | Fornitura e posa in opera di tubi di fibrocemento tipo pesante per fognature e scarichi, esclusi i necessari pezzi speciali, misurati in opera secondo le indicazioni del capitolato speciale, la stuccatura dei giunti con stoppa catramata e malta cementizia e la fornitura e posa in opera delle occorrenti grappe in ferro: escluso scavo e reinterro | giunto a manicotto ed anelli in gomma cl. 9000 diam. int. cm. 20 | m | 19.1072 | 17.06 | 12%
A.4.065.055.07 | OPERE EDILI ED AFFINI | OPERE COMPIUTE | TUBI, POZZETTI E FOSSE CHIARIFICATRICI | Fornitura e posa in opera di tubi di fibrocemento tipo pesante per fognature e scarichi, esclusi i necessari pezzi speciali, misurati in opera secondo le indicazioni del capitolato speciale, la stuccatura dei giunti con stoppa catramata e malta cementizia e la fornitura e posa in opera delle occorrenti grappe in ferro: escluso scavo e reinterro | giunto a manicotto ed anelli in gomma cl. 9000 diam. int. cm. 30 | m | 29.0528 | 25.94 | 12%
A.4.065.055.08 | OPERE EDILI ED AFFINI | OPERE COMPIUTE | TUBI, POZZETTI E FOSSE CHIARIFICATRICI | Fornitura e posa in opera di tubi di fibrocemento tipo pesante per fognature e scarichi, esclusi i necessari pezzi speciali, misurati in opera secondo le indicazioni del capitolato speciale, la stuccatura dei giunti con stoppa catramata e malta cementizia e la fornitura e posa in opera delle occorrenti grappe in ferro: escluso scavo e reinterro | giunto a manicotto ed anelli in gomma cl. 9000 diam. int. cm. 50 | m | 64.0864 | 57.22 | 12%
A.4.065.055.09 | OPERE EDILI ED AFFINI | OPERE COMPIUTE | TUBI, POZZETTI E FOSSE CHIARIFICATRICI | Fornitura e posa in opera di tubi di fibrocemento tipo pesante per fognature e scarichi, esclusi i necessari pezzi speciali, misurati in opera secondo le indicazioni del capitolato speciale, la stuccatura dei giunti con stoppa catramata e malta cementizia e la fornitura e posa in opera delle occorrenti grappe in ferro: escluso scavo e reinterro | giunto a manicotto ed anelli in gomma cl. 9000 diam. int. cm. 80 | m | 145.2752 | 129.71 | 12%
A.4.065.055.10 | OPERE EDILI ED AFFINI | OPERE COMPIUTE | TUBI, POZZETTI E FOSSE CHIARIFICATRICI | Fornitura e posa in opera di tubi di fibrocemento tipo pesante per fognature e scarichi, esclusi i necessari pezzi speciali, misurati in opera secondo le indicazioni del capitolato speciale, la stuccatura dei giunti con stoppa catramata e malta cementizia e la fornitura e posa in opera delle occorrenti grappe in ferro: escluso scavo e reinterro | giunto a manicotto ed anelli in gomma cl. 9000 diam. int. cm.100 | m | 222.1856 | 198.38 | 12%
A.4.065.060.01 | OPERE EDILI ED AFFINI | OPERE COMPIUTE | TUBI, POZZETTI E FOSSE CHIARIFICATRICI | Fornitura in opera di tubi ovoidali in cemento vibrato leggermente armato con giunti a bicchiere e con rivestimento del fondoin grès a 120°; compreso sottofondo in calcestruzzo a q.li 1,50/325, scavo e reinterro da conteggiare a parte | Tubi ovoidali in c.v. dimensioni interne cm.30/45 | m | 32.536 | 29.05 | 12%
A.4.065.060.02 | OPERE EDILI ED AFFINI | OPERE COMPIUTE | TUBI, POZZETTI E FOSSE CHIARIFICATRICI | Fornitura in opera di tubi ovoidali in cemento vibrato leggermente armato con giunti a bicchiere e con rivestimento del fondoin grès a 120°; compreso sottofondo in calcestruzzo a q.li 1,50/325, scavo e reinterro da conteggiare a parte | Tubi ovoidali in c.v. dimensioni interne cm.40/60 | m | 43.456 | 38.8 | 12%
A.4.065.060.03 | OPERE EDILI ED AFFINI | OPERE COMPIUTE | TUBI, POZZETTI E FOSSE CHIARIFICATRICI | Fornitura in opera di tubi ovoidali in cemento vibrato leggermente armato con giunti a bicchiere e con rivestimento del fondoin grès a 120°; compreso sottofondo in calcestruzzo a q.li 1,50/325, scavo e reinterro da conteggiare a parte | Tubi ovoidali in c.v. dimensioni interne cm.60/90 | m | 67.7488 | 60.49 | 12%
A.4.065.060.04 | OPERE EDILI ED AFFINI | OPERE COMPIUTE | TUBI, POZZETTI E FOSSE CHIARIFICATRICI | Fornitura in opera di tubi ovoidali in cemento vibrato leggermente armato con giunti a bicchiere e con rivestimento del fondoin grès a 120°; compreso sottofondo in calcestruzzo a q.li 1,50/325, scavo e reinterro da conteggiare a parte | Tubi ovoidali in c.v. dimensioni interne cm.80/120 | m | 99.792 | 89.1 | 12%
A.4.065.060.05 | OPERE EDILI ED AFFINI | OPERE COMPIUTE | TUBI, POZZETTI E FOSSE CHIARIFICATRICI | Fornitura in opera di tubi ovoidali in cemento vibrato leggermente armato con giunti a bicchiere e con rivestimento del fondoin grès a 120°; compreso sottofondo in calcestruzzo a q.li 1,50/325, scavo e reinterro da conteggiare a parte | Tubi ovoidali in c.v.dimensioni interne cm.100/150 | m | 143.192 | 127.85 | 12%
A.4.065.060.06 | OPERE EDILI ED AFFINI | OPERE COMPIUTE | TUBI, POZZETTI E FOSSE CHIARIFICATRICI | Fornitura in opera di tubi ovoidali in cemento vibrato leggermente armato con giunti a bicchiere e con rivestimento del fondoin grès a 120°; compreso sottofondo in calcestruzzo a q.li 1,50/325, scavo e reinterro da conteggiare a parte | Tubi ovoidali in c.v.dimensioni interne cm.110/165 | m | 183.6688 | 163.99 | 12%
A.4.065.060.07 | OPERE EDILI ED AFFINI | OPERE COMPIUTE | TUBI, POZZETTI E FOSSE CHIARIFICATRICI | Fornitura in opera di tubi ovoidali in cemento vibrato leggermente armato con giunti a bicchiere e con rivestimento del fondoin grès a 120°; compreso sottofondo in calcestruzzo a q.li 1,50/325, scavo e reinterro da conteggiare a parte | Tubi ovoidali in c.v.dimensioni interne cm.120/180 | m | 211.008 | 188.4 | 12%
A.4.065.065.01 | OPERE EDILI ED AFFINI | OPERE COMPIUTE | TUBI, POZZETTI E FOSSE CHIARIFICATRICI | Fornitura e pose in opera di tubi in cemento armato centrifugato, a sezione circolare con giunti a bicchiere ed anelli in gomma, escluso rinfianco con materiale arido, scavo e rinterro: | Tubi turbocentrif.in c..giunti a bicchiere anelli gomma D.cm 40 | m | 37.6656 | 33.63 | 12%
A.4.065.065.02 | OPERE EDILI ED AFFINI | OPERE COMPIUTE | TUBI, POZZETTI E FOSSE CHIARIFICATRICI | Fornitura e pose in opera di tubi in cemento armato centrifugato, a sezione circolare con giunti a bicchiere ed anelli in gomma, escluso rinfianco con materiale arido, scavo e rinterro: | Tubi turbocentrif.in c..giunti a bicchiere anelli gomma D.cm 50 | m | 44.9792 | 40.16 | 12%
A.4.065.065.03 | OPERE EDILI ED AFFINI | OPERE COMPIUTE | TUBI, POZZETTI E FOSSE CHIARIFICATRICI | Fornitura e pose in opera di tubi in cemento armato centrifugato, a sezione circolare con giunti a bicchiere ed anelli in gomma, escluso rinfianco con materiale arido, scavo e rinterro: | Tubi turbocentrif.in c..giunti a bicchiere anelli gomma D.cm 60 | m | 54.264 | 48.45 | 12%
A.4.065.065.04 | OPERE EDILI ED AFFINI | OPERE COMPIUTE | TUBI, POZZETTI E FOSSE CHIARIFICATRICI | Fornitura e pose in opera di tubi in cemento armato centrifugato, a sezione circolare con giunti a bicchiere ed anelli in gomma, escluso rinfianco con materiale arido, scavo e rinterro: | Tubi turbocentrif.in c..giunti a bicchiere anelli gomma D.cm 80 | m | 76.5408 | 68.34 | 12%
A.4.065.065.05 | OPERE EDILI ED AFFINI | OPERE COMPIUTE | TUBI, POZZETTI E FOSSE CHIARIFICATRICI | Fornitura e pose in opera di tubi in cemento armato centrifugato, a sezione circolare con giunti a bicchiere ed anelli in gomma, escluso rinfianco con materiale arido, scavo e rinterro: | Tubi turbocentrif.in c..giunti a bicchiere anelli gomma D.cm100 | m | 97.5968 | 87.14 | 12%
A.4.065.065.06 | OPERE EDILI ED AFFINI | OPERE COMPIUTE | TUBI, POZZETTI E FOSSE CHIARIFICATRICI | Fornitura e pose in opera di tubi in cemento armato centrifugato, a sezione circolare con giunti a bicchiere ed anelli in gomma, escluso rinfianco con materiale arido, scavo e rinterro: | Tubi turbocentrif.in c..giunti a bicchiere anelli gomma D.cm120 | m | 140.6944 | 125.62 | 12%
A.4.065.065.07 | OPERE EDILI ED AFFINI | OPERE COMPIUTE | TUBI, POZZETTI E FOSSE CHIARIFICATRICI | Fornitura e pose in opera di tubi in cemento armato centrifugato, a sezione circolare con giunti a bicchiere ed anelli in gomma, escluso rinfianco con materiale arido, scavo e rinterro: | Tubi turbocentrif.in c..giunti a bicchiere anelli gomma D.cm140 | m | 171.2144 | 152.87 | 12%
A.4.065.065.08 | OPERE EDILI ED AFFINI | OPERE COMPIUTE | TUBI, POZZETTI E FOSSE CHIARIFICATRICI | Fornitura e pose in opera di tubi in cemento armato centrifugato, a sezione circolare con giunti a bicchiere ed anelli in gomma, escluso rinfianco con materiale arido, scavo e rinterro: | Tubi turbocentrif.in c..giunti a bicchiere anelli gomma D.cm150 | m | 189.8288 | 169.49 | 12%
A.4.065.065.09 | OPERE EDILI ED AFFINI | OPERE COMPIUTE | TUBI, POZZETTI E FOSSE CHIARIFICATRICI | Fornitura e pose in opera di tubi in cemento armato centrifugato, a sezione circolare con giunti a bicchiere ed anelli in gomma, escluso rinfianco con materiale arido, scavo e rinterro: | Tubi turbocentrif.in c..giunti a bicchiere anelli gomma D.cm160 | m | 232.1984 | 207.32 | 12%
A.4.065.070.01 | OPERE EDILI ED AFFINI | OPERE COMPIUTE | TUBI, POZZETTI E FOSSE CHIARIFICATRICI | Fornitura in opera di tubi circolari in cemento centrifugato con giunti maschio e femmmina, compreso rivestimento continuo incalcestruzzo a ql.2 di cemento 325 compresa la stuccatura dei giunti con malta cementia, esclusi scavo e rinterro da pagarsi a parte | Diametro interno cm 10 (Cls mc. 0,090) | m | 15.3216 | 13.68 | 12%
A.4.065.070.02 | OPERE EDILI ED AFFINI | OPERE COMPIUTE | TUBI, POZZETTI E FOSSE CHIARIFICATRICI | Fornitura in opera di tubi circolari in cemento centrifugato con giunti maschio e femmmina, compreso rivestimento continuo incalcestruzzo a ql.2 di cemento 325 compresa la stuccatura dei giunti con malta cementia, esclusi scavo e rinterro da pagarsi a parte | Diametro interno cm 12 (Cls mc. 0,110) | m | 15.8032 | 14.11 | 12%
A.4.065.070.03 | OPERE EDILI ED AFFINI | OPERE COMPIUTE | TUBI, POZZETTI E FOSSE CHIARIFICATRICI | Fornitura in opera di tubi circolari in cemento centrifugato con giunti maschio e femmmina, compreso rivestimento continuo incalcestruzzo a ql.2 di cemento 325 compresa la stuccatura dei giunti con malta cementia, esclusi scavo e rinterro da pagarsi a parte | Diametro interno cm 15 (Cls mc. 0,130) | m | 12.7568 | 11.39 | 12%
A.4.065.070.04 | OPERE EDILI ED AFFINI | OPERE COMPIUTE | TUBI, POZZETTI E FOSSE CHIARIFICATRICI | Fornitura in opera di tubi circolari in cemento centrifugato con giunti maschio e femmmina, compreso rivestimento continuo incalcestruzzo a ql.2 di cemento 325 compresa la stuccatura dei giunti con malta cementia, esclusi scavo e rinterro da pagarsi a parte | Diametro interno cm 20 (Cls mc. 0,155) | m | 15.4448 | 13.79 | 12%
A.4.065.070.05 | OPERE EDILI ED AFFINI | OPERE COMPIUTE | TUBI, POZZETTI E FOSSE CHIARIFICATRICI | Fornitura in opera di tubi circolari in cemento centrifugato con giunti maschio e femmmina, compreso rivestimento continuo incalcestruzzo a ql.2 di cemento 325 compresa la stuccatura dei giunti con malta cementia, esclusi scavo e rinterro da pagarsi a parte | Diametro interno cm 25 (Cls mc. 0,175) | m | 17.2144 | 15.37 | 12%
A.4.065.070.06 | OPERE EDILI ED AFFINI | OPERE COMPIUTE | TUBI, POZZETTI E FOSSE CHIARIFICATRICI | Fornitura in opera di tubi circolari in cemento centrifugato con giunti maschio e femmmina, compreso rivestimento continuo incalcestruzzo a ql.2 di cemento 325 compresa la stuccatura dei giunti con malta cementia, esclusi scavo e rinterro da pagarsi a parte | Diametro interno cm 30 (Cls 0,230) | m | 21.056 | 18.8 | 12%
A.4.065.070.07 | OPERE EDILI ED AFFINI | OPERE COMPIUTE | TUBI, POZZETTI E FOSSE CHIARIFICATRICI | Fornitura in opera di tubi circolari in cemento centrifugato con giunti maschio e femmmina, compreso rivestimento continuo incalcestruzzo a ql.2 di cemento 325 compresa la stuccatura dei giunti con malta cementia, esclusi scavo e rinterro da pagarsi a parte | Diametro interno cm 40 (Cls mc. 0,310) | m | 27.3504 | 24.42 | 12%
A.4.065.070.08 | OPERE EDILI ED AFFINI | OPERE COMPIUTE | TUBI, POZZETTI E FOSSE CHIARIFICATRICI | Fornitura in opera di tubi circolari in cemento centrifugato con giunti maschio e femmmina, compreso rivestimento continuo incalcestruzzo a ql.2 di cemento 325 compresa la stuccatura dei giunti con malta cementia, esclusi scavo e rinterro da pagarsi a parte | Diametro interno cm 50 (Cls mc. 0,395) | m | 31.248 | 27.9 | 12%
A.4.065.070.09 | OPERE EDILI ED AFFINI | OPERE COMPIUTE | TUBI, POZZETTI E FOSSE CHIARIFICATRICI | Fornitura in opera di tubi circolari in cemento centrifugato con giunti maschio e femmmina, compreso rivestimento continuo incalcestruzzo a ql.2 di cemento 325 compresa la stuccatura dei giunti con malta cementia, esclusi scavo e rinterro da pagarsi a parte | Diametro interno cm 60 (Cls mc. 0,555) | m | 42.1792 | 37.66 | 12%
A.4.065.070.10 | OPERE EDILI ED AFFINI | OPERE COMPIUTE | TUBI, POZZETTI E FOSSE CHIARIFICATRICI | Fornitura in opera di tubi circolari in cemento centrifugato con giunti maschio e femmmina, compreso rivestimento continuo incalcestruzzo a ql.2 di cemento 325 compresa la stuccatura dei giunti con malta cementia, esclusi scavo e rinterro da pagarsi a parte | Diametro interno cm 70 (Cls mc. 0,670) | m | 51.9456 | 46.38 | 12%
A.4.065.070.11 | OPERE EDILI ED AFFINI | OPERE COMPIUTE | TUBI, POZZETTI E FOSSE CHIARIFICATRICI | Fornitura in opera di tubi circolari in cemento centrifugato con giunti maschio e femmmina, compreso rivestimento continuo incalcestruzzo a ql.2 di cemento 325 compresa la stuccatura dei giunti con malta cementia, esclusi scavo e rinterro da pagarsi a parte | Diametro interno cm 80 (Cls mc. 0,745) | m | 65.6768 | 58.64 | 12%
A.4.065.070.12 | OPERE EDILI ED AFFINI | OPERE COMPIUTE | TUBI, POZZETTI E FOSSE CHIARIFICATRICI | Fornitura in opera di tubi circolari in cemento centrifugato con giunti maschio e femmmina, compreso rivestimento continuo incalcestruzzo a ql.2 di cemento 325 compresa la stuccatura dei giunti con malta cementia, esclusi scavo e rinterro da pagarsi a parte | Diametro interno cm 100 (Cls mc. 1,180) | m | 88.9952 | 79.46 | 12%
A.4.065.075.01 | OPERE EDILI ED AFFINI | OPERE COMPIUTE | TUBI, POZZETTI E FOSSE CHIARIFICATRICI | Fornitura in opera di pozzetto in cemento prefabbricato, per scarico acque piovane, compreso lo scavo, la platea di fondazione in cls a q.li 1,5/325 dello spessore di cm. 10, il reinterro e il trasporto a rifiuto del materiale di risulta, la lastra dicopertura asportabile pure in calcestruzzo armato, misurato a mc. v.p.p. a filo esterno compresa la platea e la copertura | Pozzetti in cemento prefabb.-sifone incorporato | m³ | 97.664 | 87.2 | 12%
A.4.065.075.02 | OPERE EDILI ED AFFINI | OPERE COMPIUTE | TUBI, POZZETTI E FOSSE CHIARIFICATRICI | Fornitura in opera di pozzetto in cemento prefabbricato, per scarico acque piovane, compreso lo scavo, la platea di fondazione in cls a q.li 1,5/325 dello spessore di cm. 10, il reinterro e il trasporto a rifiuto del materiale di risulta, la lastra dicopertura asportabile pure in calcestruzzo armato, misurato a mc. v.p.p. a filo esterno compresa la platea e la copertura | Pozzetti in cemento prefabb.-senza sifone | m³ | 84.84 | 75.75 | 12%
A.4.065.080.01 | OPERE EDILI ED AFFINI | OPERE COMPIUTE | TUBI, POZZETTI E FOSSE CHIARIFICATRICI | Fornitura in opera di chiusini a caditoia in ghisa |  | kg | 1.8928 | 1.69 | 12%
A.4.065.085.01 | OPERE EDILI ED AFFINI | OPERE COMPIUTE | TUBI, POZZETTI E FOSSE CHIARIFICATRICI | Fornitura e posa in opera di fossa chiarificatrice ad elementi prefabbricati in cemento armato semplice o ad anelli, completadi fondo e di coperchio, eseguita secondo le norme stabilite dall' ufficio di igiene competente, provvista, per misure superiori a mc. 1,50 di vasca di raccolta e di spurgo fanghi, compreso lo scavo e la formazione della sede di posa, la sigillatura con malta di cemento a 6 q.li, gli allacciamenti di immissione e di uscita, il reinterro e il trasporto a rifiuto del materialedi risulta e quanto altro occorre per dare il lavoro finito a regola d' arte e funzionante: | Della capacità utile di mc. 0,800 | n | 410.5863 | 333.81 | 23%
A.4.065.085.02 | OPERE EDILI ED AFFINI | OPERE COMPIUTE | TUBI, POZZETTI E FOSSE CHIARIFICATRICI | Fornitura e posa in opera di fossa chiarificatrice ad elementi prefabbricati in cemento armato semplice o ad anelli, completadi fondo e di coperchio, eseguita secondo le norme stabilite dall' ufficio di igiene competente, provvista, per misure superiori a mc. 1,50 di vasca di raccolta e di spurgo fanghi, compreso lo scavo e la formazione della sede di posa, la sigillatura con malta di cemento a 6 q.li, gli allacciamenti di immissione e di uscita, il reinterro e il trasporto a rifiuto del materialedi risulta e quanto altro occorre per dare il lavoro finito a regola d' arte e funzionante: | Della capacità utile di mc. 1,000 | n | 492.7011 | 400.57 | 23%
A.4.065.085.03 | OPERE EDILI ED AFFINI | OPERE COMPIUTE | TUBI, POZZETTI E FOSSE CHIARIFICATRICI | Fornitura e posa in opera di fossa chiarificatrice ad elementi prefabbricati in cemento armato semplice o ad anelli, completadi fondo e di coperchio, eseguita secondo le norme stabilite dall' ufficio di igiene competente, provvista, per misure superiori a mc. 1,50 di vasca di raccolta e di spurgo fanghi, compreso lo scavo e la formazione della sede di posa, la sigillatura con malta di cemento a 6 q.li, gli allacciamenti di immissione e di uscita, il reinterro e il trasporto a rifiuto del materialedi risulta e quanto altro occorre per dare il lavoro finito a regola d' arte e funzionante: | Della capacità utile di mc. 1,400 | n | 574.3485 | 466.95 | 23%
A.4.065.085.04 | OPERE EDILI ED AFFINI | OPERE COMPIUTE | TUBI, POZZETTI E FOSSE CHIARIFICATRICI | Fornitura e posa in opera di fossa chiarificatrice ad elementi prefabbricati in cemento armato semplice o ad anelli, completadi fondo e di coperchio, eseguita secondo le norme stabilite dall' ufficio di igiene competente, provvista, per misure superiori a mc. 1,50 di vasca di raccolta e di spurgo fanghi, compreso lo scavo e la formazione della sede di posa, la sigillatura con malta di cemento a 6 q.li, gli allacciamenti di immissione e di uscita, il reinterro e il trasporto a rifiuto del materialedi risulta e quanto altro occorre per dare il lavoro finito a regola d' arte e funzionante: | Della capacità utile di mc. 1,800 | n | 1149.6318 | 934.66 | 23%
A.4.065.085.05 | OPERE EDILI ED AFFINI | OPERE COMPIUTE | TUBI, POZZETTI E FOSSE CHIARIFICATRICI | Fornitura e posa in opera di fossa chiarificatrice ad elementi prefabbricati in cemento armato semplice o ad anelli, completadi fondo e di coperchio, eseguita secondo le norme stabilite dall' ufficio di igiene competente, provvista, per misure superiori a mc. 1,50 di vasca di raccolta e di spurgo fanghi, compreso lo scavo e la formazione della sede di posa, la sigillatura con malta di cemento a 6 q.li, gli allacciamenti di immissione e di uscita, il reinterro e il trasporto a rifiuto del materialedi risulta e quanto altro occorre per dare il lavoro finito a regola d' arte e funzionante: | Della capacità utile di mc. 2,400 | n | 1290.4053 | 1049.11 | 23%
A.4.065.085.06 | OPERE EDILI ED AFFINI | OPERE COMPIUTE | TUBI, POZZETTI E FOSSE CHIARIFICATRICI | Fornitura e posa in opera di fossa chiarificatrice ad elementi prefabbricati in cemento armato semplice o ad anelli, completadi fondo e di coperchio, eseguita secondo le norme stabilite dall' ufficio di igiene competente, provvista, per misure superiori a mc. 1,50 di vasca di raccolta e di spurgo fanghi, compreso lo scavo e la formazione della sede di posa, la sigillatura con malta di cemento a 6 q.li, gli allacciamenti di immissione e di uscita, il reinterro e il trasporto a rifiuto del materialedi risulta e quanto altro occorre per dare il lavoro finito a regola d' arte e funzionante: | Della capacità utile di mc. 3,500 | n | 1407.7104 | 1144.48 | 23%
A.4.065.085.07 | OPERE EDILI ED AFFINI | OPERE COMPIUTE | TUBI, POZZETTI E FOSSE CHIARIFICATRICI | Fornitura e posa in opera di fossa chiarificatrice ad elementi prefabbricati in cemento armato semplice o ad anelli, completadi fondo e di coperchio, eseguita secondo le norme stabilite dall' ufficio di igiene competente, provvista, per misure superiori a mc. 1,50 di vasca di raccolta e di spurgo fanghi, compreso lo scavo e la formazione della sede di posa, la sigillatura con malta di cemento a 6 q.li, gli allacciamenti di immissione e di uscita, il reinterro e il trasporto a rifiuto del materialedi risulta e quanto altro occorre per dare il lavoro finito a regola d' arte e funzionante: | Della capacità utile di mc. 4,100 | n | 1642.3329 | 1335.23 | 23%
A.4.065.085.08 | OPERE EDILI ED AFFINI | OPERE COMPIUTE | TUBI, POZZETTI E FOSSE CHIARIFICATRICI | Fornitura e posa in opera di fossa chiarificatrice ad elementi prefabbricati in cemento armato semplice o ad anelli, completadi fondo e di coperchio, eseguita secondo le norme stabilite dall' ufficio di igiene competente, provvista, per misure superiori a mc. 1,50 di vasca di raccolta e di spurgo fanghi, compreso lo scavo e la formazione della sede di posa, la sigillatura con malta di cemento a 6 q.li, gli allacciamenti di immissione e di uscita, il reinterro e il trasporto a rifiuto del materialedi risulta e quanto altro occorre per dare il lavoro finito a regola d' arte e funzionante: | Della capacità utile di mc. 5,000 | n | 1642.3329 | 1335.23 | 23%
A.4.065.085.09 | OPERE EDILI ED AFFINI | OPERE COMPIUTE | TUBI, POZZETTI E FOSSE CHIARIFICATRICI | Fornitura e posa in opera di fossa chiarificatrice ad elementi prefabbricati in cemento armato semplice o ad anelli, completadi fondo e di coperchio, eseguita secondo le norme stabilite dall' ufficio di igiene competente, provvista, per misure superiori a mc. 1,50 di vasca di raccolta e di spurgo fanghi, compreso lo scavo e la formazione della sede di posa, la sigillatura con malta di cemento a 6 q.li, gli allacciamenti di immissione e di uscita, il reinterro e il trasporto a rifiuto del materialedi risulta e quanto altro occorre per dare il lavoro finito a regola d' arte e funzionante: | Della capacità utile di mc. 6,000 | n | 1994.2605 | 1621.35 | 23%
A.4.065.085.10 | OPERE EDILI ED AFFINI | OPERE COMPIUTE | TUBI, POZZETTI E FOSSE CHIARIFICATRICI | Fornitura e posa in opera di fossa chiarificatrice ad elementi prefabbricati in cemento armato semplice o ad anelli, completadi fondo e di coperchio, eseguita secondo le norme stabilite dall' ufficio di igiene competente, provvista, per misure superiori a mc. 1,50 di vasca di raccolta e di spurgo fanghi, compreso lo scavo e la formazione della sede di posa, la sigillatura con malta di cemento a 6 q.li, gli allacciamenti di immissione e di uscita, il reinterro e il trasporto a rifiuto del materialedi risulta e quanto altro occorre per dare il lavoro finito a regola d' arte e funzionante: | Della capacità utile di mc. 7,700 | n | 2111.5656 | 1716.72 | 23%
A.4.065.090.01 | OPERE EDILI ED AFFINI | OPERE COMPIUTE | TUBI, POZZETTI E FOSSE CHIARIFICATRICI | Pozzetto in cls prefabbricato per scarico acqua piovana a sezione quadrata escluso scavo e reinterro: | misure esterne cm. 30x30x30 | n | 56.68 | 43.6 | 30%
A.4.065.090.02 | OPERE EDILI ED AFFINI | OPERE COMPIUTE | TUBI, POZZETTI E FOSSE CHIARIFICATRICI | Pozzetto in cls prefabbricato per scarico acqua piovana a sezione quadrata escluso scavo e reinterro: | misure esterne cm. 40x40x40 | n | 65.897 | 50.69 | 30%
A.4.070.005.01 | OPERE EDILI ED AFFINI | OPERE COMPIUTE | PAVIMENTAZIONI STRADALI E SEGNALETICA | Fondazione stradale in misto granulometricamente stabilizzato dello spessore di cm. 15-25 compresa fornitura, lavorazione ed onere per dare il lavoro compiuto a regola d' arte. Misurato in opera dopo costipamento |  | m³ | 16.2955 | 14.17 | 15%
A.4.070.010.01 | OPERE EDILI ED AFFINI | OPERE COMPIUTE | PAVIMENTAZIONI STRADALI E SEGNALETICA | Formazione (anche a tratti di strade o piazzali) di massicciata stradale del tipo chiuso all' acqua a "macadam" con pietriscomm. 40-70 spessore finito dopo la rullatura cm. 10 compreso ogni fornitura, lavorazione ed onere per dare il lavoro compiuto a perfetta regola d' arte. |  | m² | 3.7605 | 3.27 | 15%
A.4.070.015.01 | OPERE EDILI ED AFFINI | OPERE COMPIUTE | PAVIMENTAZIONI STRADALI E SEGNALETICA | Formazione di mano d' attacco con emulsione bituminosa (acida, basica o invernale) al 55% di bitume, spruzzata in ragione di kg/mq 0,800 |  | kg | 0.2645 | 0.23 | 15%
A.4.070.020.01 | OPERE EDILI ED AFFINI | OPERE COMPIUTE | PAVIMENTAZIONI STRADALI E SEGNALETICA | Strato di base in conglomerato bituminoso, (tout-venant) con percentuale di bitume (penetrazione 80/100) non inferiore al 4% sul peso degli inerti, comprensivo di materiali, stendimento e rullatura con mezzi idonei, misurato in opera dopo costipamento: | per spessore finito di cm. 8 | m² | 8.1765 | 7.11 | 15%
A.4.070.020.02 | OPERE EDILI ED AFFINI | OPERE COMPIUTE | PAVIMENTAZIONI STRADALI E SEGNALETICA | Strato di base in conglomerato bituminoso, (tout-venant) con percentuale di bitume (penetrazione 80/100) non inferiore al 4% sul peso degli inerti, comprensivo di materiali, stendimento e rullatura con mezzi idonei, misurato in opera dopo costipamento: | per spessore finito di cm. 10 | m² | 10.189 | 8.86 | 15%
A.4.070.020.03 | OPERE EDILI ED AFFINI | OPERE COMPIUTE | PAVIMENTAZIONI STRADALI E SEGNALETICA | Strato di base in conglomerato bituminoso, (tout-venant) con percentuale di bitume (penetrazione 80/100) non inferiore al 4% sul peso degli inerti, comprensivo di materiali, stendimento e rullatura con mezzi idonei, misurato in opera dopo costipamento: | per ricariche a mano | 40% | 0 | 0 | 15%
A.4.070.025.01 | OPERE EDILI ED AFFINI | OPERE COMPIUTE | PAVIMENTAZIONI STRADALI E SEGNALETICA | Strato di collegamento (BINDER) in conglomerato bituminoso con inerti con granulometria 0-15 e bitume 8/10 al 4,5-5,5% sul peso degli inerti spessore finito dopo costipamento mm. 40 |  | m² | 4.393 | 3.82 | 15%
A.4.070.030.01 | OPERE EDILI ED AFFINI | OPERE COMPIUTE | PAVIMENTAZIONI STRADALI E SEGNALETICA | Manto di usura in conglomerato bituminoso formato con bitume puro (5,5-6,5% in peso), compreso i materiali, stendimento e rullatura misurata dopo costipamento | per uno spessore finito di mm. 30 | m² | 4.232 | 3.68 | 15%
A.4.070.030.02 | OPERE EDILI ED AFFINI | OPERE COMPIUTE | PAVIMENTAZIONI STRADALI E SEGNALETICA | Manto di usura in conglomerato bituminoso formato con bitume puro (5,5-6,5% in peso), compreso i materiali, stendimento e rullatura misurata dopo costipamento | per uno spessore finito di mm. 20 | m² | 2.8175 | 2.45 | 15%
A.4.070.030.03 | OPERE EDILI ED AFFINI | OPERE COMPIUTE | PAVIMENTAZIONI STRADALI E SEGNALETICA | Manto di usura in conglomerato bituminoso formato con bitume puro (5,5-6,5% in peso), compreso i materiali, stendimento e rullatura misurata dopo costipamento | Sovrapp. per colorazione rosso-bruno spess. finito di mm. 30 | m² | 1.127 | 0.98 | 15%
A.4.070.030.04 | OPERE EDILI ED AFFINI | OPERE COMPIUTE | PAVIMENTAZIONI STRADALI E SEGNALETICA | Manto di usura in conglomerato bituminoso formato con bitume puro (5,5-6,5% in peso), compreso i materiali, stendimento e rullatura misurata dopo costipamento | Sovrapp. per colorazione rosso-bruno spess. finito di mm. 20 | m² | 1.0005 | 0.87 | 15%
A.4.070.035.01 | OPERE EDILI ED AFFINI | OPERE COMPIUTE | PAVIMENTAZIONI STRADALI E SEGNALETICA | Pavimentazione per marciapiedi in asfalto colato dello spessore di mm. 20 con superficie ricoperta di graniglia, marmo o frattazzata con sabbia |  | m² | 7.521 | 6.54 | 15%
A.4.075.005.01 | OPERE EDILI ED AFFINI | OPERE COMPIUTE | OPERE DA CEMENTISTA E STUCCATORE | Rasatura superfici piane con gesso scagliola da stuccatore e calce in polvere in strato mediamente non inferiore a mm.5, eseguito su intonaco rustico compresa la formazione degli spigoli rientranti e sporgenti, ponteggi fino all' altezza di m. 4,50 edogni alto onere: | Pareti verticali ed orizzontali eseguite contemporaneamente | m² | 9.2718 | 9.09 | 2%
A.4.075.005.02 | OPERE EDILI ED AFFINI | OPERE COMPIUTE | OPERE DA CEMENTISTA E STUCCATORE | Rasatura superfici piane con gesso scagliola da stuccatore e calce in polvere in strato mediamente non inferiore a mm.5, eseguito su intonaco rustico compresa la formazione degli spigoli rientranti e sporgenti, ponteggi fino all' altezza di m. 4,50 edogni alto onere: | Sottorampe inclinate, risvolti, sottoripiani, par.piane di scale | m² | 13.7496 | 13.48 | 2%
A.4.075.005.03 | OPERE EDILI ED AFFINI | OPERE COMPIUTE | OPERE DA CEMENTISTA E STUCCATORE | Rasatura superfici piane con gesso scagliola da stuccatore e calce in polvere in strato mediamente non inferiore a mm.5, eseguito su intonaco rustico compresa la formazione degli spigoli rientranti e sporgenti, ponteggi fino all' altezza di m. 4,50 edogni alto onere: | per sole superfici orizzontali | m² | 11.067 | 10.85 | 2%
A.4.075.010.01 | OPERE EDILI ED AFFINI | OPERE COMPIUTE | OPERE DA CEMENTISTA E STUCCATORE | Intonaco decorativo ad imitazione di calcestruzzo di cemento applicato su travi, pilastri, pareti ecc. e composto di malta dicemento e pietrischetto minuto in opera, battuto con frattazzo grosso e spatolato con spazzola metallica dopo la presa per far affiorare il pietrischetto, compresa la formazione degli spigoli vivi, rientrati e sporgenti, ponteggi fino all' altezza di m. 4,50 ed ogni altro onere |  | m² | 35.853 | 35.15 | 2%
A.4.075.015.01 | OPERE EDILI ED AFFINI | OPERE COMPIUTE | OPERE DA CEMENTISTA E STUCCATORE | Intonaco a stucco romano eseguito con malta di calce con aggiunta di gesso alabastrino accuratamente steso su sottofondo rustico da pagarsi a parte, per superfici orizzontali, inclinate, lesene, pilastri, ecc. perfettamente lisciato e dello stesso spessore non inferiore a mm. 6, compresa la formazione degli spigoli vivi, rientrati e sporgenti, ponteggi fino all' altezza di m. 4,50 ed ogni altro onere |  | m² | 66.708 | 65.4 | 2%
A.4.075.020.01 | OPERE EDILI ED AFFINI | OPERE COMPIUTE | OPERE DA CEMENTISTA E STUCCATORE | Intonaco decorativo, su pareti e soffitti sia interni che esterni composto da silicati puri e colorato con colori minerali, leganti e pietrificanti, di uno dei tipi già preparati esistenti in commercio, di colore a scelta della D.L., da eseguire su sottofondo di intonaco fratazzato da pagarsi a parte, compresa la formazione di spigoli vivi rientrati e sporgenti, ponteggi fino all' altezza di m. 4,50 ed ogni altro onere | tipo lamato a grana fine non inf. mm 5, comp. sag. fasce, lesene | m² | 13.362 | 13.1 | 2%
A.4.075.020.02 | OPERE EDILI ED AFFINI | OPERE COMPIUTE | OPERE DA CEMENTISTA E STUCCATORE | Intonaco decorativo, su pareti e soffitti sia interni che esterni composto da silicati puri e colorato con colori minerali, leganti e pietrificanti, di uno dei tipi già preparati esistenti in commercio, di colore a scelta della D.L., da eseguire su sottofondo di intonaco fratazzato da pagarsi a parte, compresa la formazione di spigoli vivi rientrati e sporgenti, ponteggi fino all' altezza di m. 4,50 ed ogni altro onere | tipo lamato a grana grossa | m² | 17.8704 | 17.52 | 2%
A.4.075.025.01 | OPERE EDILI ED AFFINI | OPERE COMPIUTE | OPERE DA CEMENTISTA E STUCCATORE | Rivestimento di superfici orizzontali, verticali, curve, lesene, pilastri ecc. precedentemente preparate con intonaco fratazzato sia interne che esterne, con intonaco composto da graniglia di pietre dure impastato con malta di cemento tipo 425 anche bianco, battuta , conguagliata e lavata con acqua e soluzioni acide per fare scoprire la graniglia, compreso l' onere per la formazione di fasce di colore diverso, la formazione di spigoli vivi rientrati e sporgenti, ponteggi fino all' altezza di m. 4,50 ed ogni altro onere | con graniglia a grana piccola o media | m² | 14.178 | 13.9 | 2%
A.4.075.025.02 | OPERE EDILI ED AFFINI | OPERE COMPIUTE | OPERE DA CEMENTISTA E STUCCATORE | Rivestimento di superfici orizzontali, verticali, curve, lesene, pilastri ecc. precedentemente preparate con intonaco fratazzato sia interne che esterne, con intonaco composto da graniglia di pietre dure impastato con malta di cemento tipo 425 anche bianco, battuta , conguagliata e lavata con acqua e soluzioni acide per fare scoprire la graniglia, compreso l' onere per la formazione di fasce di colore diverso, la formazione di spigoli vivi rientrati e sporgenti, ponteggi fino all' altezza di m. 4,50 ed ogni altro onere | con graniglia a grana grossa | m² | 16.014 | 15.7 | 2%
A.4.075.030.01 | OPERE EDILI ED AFFINI | OPERE COMPIUTE | OPERE DA CEMENTISTA E STUCCATORE | Rivestimento di superfici orizzontali, verticali, curve, lesene, pilastri ecc. precedentemente preparate con intonaco fratazzato fine, sia interne che esterne, con graniglia di pietre dure accuratamente selezionata e lavata, di qualsiasi colore, data a spruzzo con spruzzatore ad aria compressa su di uno strato di pasta semifluida di resine sintetiche, applicata a pennello sull' intonaco precedentemente trattato con liquidi isolanti e impermeabilizzanti, compreso una mano finale di liquido trasparente (maiolicatura), e con gli oneri per la formazione di spigoli vivi rientrati e sporgenti, ponteggi fino all' altezza di m. 4,50 ed ogni altro onere | con graniglia fina (mm. 0,5-1,00) | m² | 19.176 | 18.8 | 2%
A.4.075.030.02 | OPERE EDILI ED AFFINI | OPERE COMPIUTE | OPERE DA CEMENTISTA E STUCCATORE | Rivestimento di superfici orizzontali, verticali, curve, lesene, pilastri ecc. precedentemente preparate con intonaco fratazzato fine, sia interne che esterne, con graniglia di pietre dure accuratamente selezionata e lavata, di qualsiasi colore, data a spruzzo con spruzzatore ad aria compressa su di uno strato di pasta semifluida di resine sintetiche, applicata a pennello sull' intonaco precedentemente trattato con liquidi isolanti e impermeabilizzanti, compreso una mano finale di liquido trasparente (maiolicatura), e con gli oneri per la formazione di spigoli vivi rientrati e sporgenti, ponteggi fino all' altezza di m. 4,50 ed ogni altro onere | con graniglia media (mm. 1,5 ca.) | m² | 19.6758 | 19.29 | 2%
A.4.075.030.03 | OPERE EDILI ED AFFINI | OPERE COMPIUTE | OPERE DA CEMENTISTA E STUCCATORE | Rivestimento di superfici orizzontali, verticali, curve, lesene, pilastri ecc. precedentemente preparate con intonaco fratazzato fine, sia interne che esterne, con graniglia di pietre dure accuratamente selezionata e lavata, di qualsiasi colore, data a spruzzo con spruzzatore ad aria compressa su di uno strato di pasta semifluida di resine sintetiche, applicata a pennello sull' intonaco precedentemente trattato con liquidi isolanti e impermeabilizzanti, compreso una mano finale di liquido trasparente (maiolicatura), e con gli oneri per la formazione di spigoli vivi rientrati e sporgenti, ponteggi fino all' altezza di m. 4,50 ed ogni altro onere | con graniglia grossa (mm. 2 ca.) | m² | 22.4604 | 22.02 | 2%
A.4.075.035.01 | OPERE EDILI ED AFFINI | OPERE COMPIUTE | OPERE DA CEMENTISTA E STUCCATORE | Martellinatura accurata di superfici piane o curve di calcestruzzo, eseguita con apparecchi ad aria compressa, compreso ogni accessorio |  | m² | 22.236 | 21.8 | 2%
A.4.075.040.01 | OPERE EDILI ED AFFINI | OPERE COMPIUTE | OPERE DA CEMENTISTA E STUCCATORE | Cemento decorativo, gettato fuori opera per manufatti in genere ad imitazione di pietra naturale, con profilatura degli spigoli, lavorazione delle parti viste e ripassatura del getto eseguito con impasto a q.3,5 di cemento R 32,5 per mc. gettato entro forme di gesso, armatura di ferro tondo necessaria alla consistenza del getto, eventuale aggiunta di colori minerali. Per sezioni non inferiori a mq.0,10 o per cubature non inferiori a mc.0,10 al metro, misura sul minimo parallelepipedo circoscritto. - | superfici in vista raschiate | m³ | 405.7968 | 397.84 | 2%
A.4.075.040.02 | OPERE EDILI ED AFFINI | OPERE COMPIUTE | OPERE DA CEMENTISTA E STUCCATORE | Cemento decorativo, gettato fuori opera per manufatti in genere ad imitazione di pietra naturale, con profilatura degli spigoli, lavorazione delle parti viste e ripassatura del getto eseguito con impasto a q.3,5 di cemento R 32,5 per mc. gettato entro forme di gesso, armatura di ferro tondo necessaria alla consistenza del getto, eventuale aggiunta di colori minerali. Per sezioni non inferiori a mq.0,10 o per cubature non inferiori a mc.0,10 al metro, misura sul minimo parallelepipedo circoscritto. - | superfici in martellinate con o senza bindelli | m³ | 583.6848 | 572.24 | 2%
A.4.075.040.03 | OPERE EDILI ED AFFINI | OPERE COMPIUTE | OPERE DA CEMENTISTA E STUCCATORE | Cemento decorativo, gettato fuori opera per manufatti in genere ad imitazione di pietra naturale, con profilatura degli spigoli, lavorazione delle parti viste e ripassatura del getto eseguito con impasto a q.3,5 di cemento R 32,5 per mc. gettato entro forme di gesso, armatura di ferro tondo necessaria alla consistenza del getto, eventuale aggiunta di colori minerali. Per sezioni non inferiori a mq.0,10 o per cubature non inferiori a mc.0,10 al metro, misura sul minimo parallelepipedo circoscritto. - | eseguito senza graniglia con superfici in vista lisce | m³ | 383.5608 | 376.04 | 2%
A.4.075.045.01 | OPERE EDILI ED AFFINI | OPERE COMPIUTE | OPERE DA CEMENTISTA E STUCCATORE | Cemento decorativo lavorato a finta pietra con cemento e graniglia gettato fuori opera per elementi di piccole dimensioni quali: contorni, spalle, cappelli, davanzali, soglie con contorno a disegno semplice per almeno 20 pezzi uguali fra loro con superfici in vista raschiate. - | Sezione fino a cmq 100 | m | 28.2846 | 27.73 | 2%
A.4.075.045.02 | OPERE EDILI ED AFFINI | OPERE COMPIUTE | OPERE DA CEMENTISTA E STUCCATORE | Cemento decorativo lavorato a finta pietra con cemento e graniglia gettato fuori opera per elementi di piccole dimensioni quali: contorni, spalle, cappelli, davanzali, soglie con contorno a disegno semplice per almeno 20 pezzi uguali fra loro con superfici in vista raschiate. - | Sezione fino a cmq 150 | m | 30.9978 | 30.39 | 2%
A.4.075.045.03 | OPERE EDILI ED AFFINI | OPERE COMPIUTE | OPERE DA CEMENTISTA E STUCCATORE | Cemento decorativo lavorato a finta pietra con cemento e graniglia gettato fuori opera per elementi di piccole dimensioni quali: contorni, spalle, cappelli, davanzali, soglie con contorno a disegno semplice per almeno 20 pezzi uguali fra loro con superfici in vista raschiate. - | Sezione fino a cmq 300 | m | 33.711 | 33.05 | 2%
A.4.075.045.04 | OPERE EDILI ED AFFINI | OPERE COMPIUTE | OPERE DA CEMENTISTA E STUCCATORE | Cemento decorativo lavorato a finta pietra con cemento e graniglia gettato fuori opera per elementi di piccole dimensioni quali: contorni, spalle, cappelli, davanzali, soglie con contorno a disegno semplice per almeno 20 pezzi uguali fra loro con superfici in vista raschiate. - | Sezione fino a cmq 500 | m | 45.3084 | 44.42 | 2%
A.4.075.045.05 | OPERE EDILI ED AFFINI | OPERE COMPIUTE | OPERE DA CEMENTISTA E STUCCATORE | Cemento decorativo lavorato a finta pietra con cemento e graniglia gettato fuori opera per elementi di piccole dimensioni quali: contorni, spalle, cappelli, davanzali, soglie con contorno a disegno semplice per almeno 20 pezzi uguali fra loro con superfici in vista raschiate. - | Sezione fino a cmq 750 | m | 52.683 | 51.65 | 2%
A.4.075.050.01 | OPERE EDILI ED AFFINI | OPERE COMPIUTE | OPERE DA CEMENTISTA E STUCCATORE | Cemento decorativo lavorato a finta pietra con cemento e graniglia gettato fuori opera per elementi di piccole dimensioni quali: contorni, spalle, cappelli, davanzali, soglie con contorno a disegno semplici per almeno 20 pezzi uguali fra loro con superfici in vista martellinate con o senza bindello fino al 50% dello sviluppo . - | Sezione fino a cmq 300 | m | 38.913 | 38.15 | 2%
A.4.075.050.02 | OPERE EDILI ED AFFINI | OPERE COMPIUTE | OPERE DA CEMENTISTA E STUCCATORE | Cemento decorativo lavorato a finta pietra con cemento e graniglia gettato fuori opera per elementi di piccole dimensioni quali: contorni, spalle, cappelli, davanzali, soglie con contorno a disegno semplici per almeno 20 pezzi uguali fra loro con superfici in vista martellinate con o senza bindello fino al 50% dello sviluppo . - | Sezione fino a cmq 500 | m | 44.472 | 43.6 | 2%
A.4.075.050.03 | OPERE EDILI ED AFFINI | OPERE COMPIUTE | OPERE DA CEMENTISTA E STUCCATORE | Cemento decorativo lavorato a finta pietra con cemento e graniglia gettato fuori opera per elementi di piccole dimensioni quali: contorni, spalle, cappelli, davanzali, soglie con contorno a disegno semplici per almeno 20 pezzi uguali fra loro con superfici in vista martellinate con o senza bindello fino al 50% dello sviluppo . - | Sezione fino a cmq 750 | m | 50.3064 | 49.32 | 2%
A.4.075.050.04 | OPERE EDILI ED AFFINI | OPERE COMPIUTE | OPERE DA CEMENTISTA E STUCCATORE | Cemento decorativo lavorato a finta pietra con cemento e graniglia gettato fuori opera per elementi di piccole dimensioni quali: contorni, spalle, cappelli, davanzali, soglie con contorno a disegno semplici per almeno 20 pezzi uguali fra loro con superfici in vista martellinate con o senza bindello fino al 50% dello sviluppo . - | Sezione fino a cmq 1000 | m | 58.3644 | 57.22 | 2%
A.4.075.055.01 | OPERE EDILI ED AFFINI | OPERE COMPIUTE | OPERE DA CEMENTISTA E STUCCATORE | Cemento decorativo lavorato a finta pietra con cemento e graniglia gettato fuori opera per elementi di piccole dimensioni quali contorni: spalle, cappelli, davanzali, soglie con contorno semplice per almeno 20 pezzi uguali fra loro con superfici in vista levigata previa stuccatura e ripassatura.- | Sezione fino a cmq 100 | m | 33.1908 | 32.54 | 2%
A.4.075.055.02 | OPERE EDILI ED AFFINI | OPERE COMPIUTE | OPERE DA CEMENTISTA E STUCCATORE | Cemento decorativo lavorato a finta pietra con cemento e graniglia gettato fuori opera per elementi di piccole dimensioni quali contorni: spalle, cappelli, davanzali, soglie con contorno semplice per almeno 20 pezzi uguali fra loro con superfici in vista levigata previa stuccatura e ripassatura.- | Sezione fino a cmq 150 | m | 36.2712 | 35.56 | 2%
A.4.075.055.03 | OPERE EDILI ED AFFINI | OPERE COMPIUTE | OPERE DA CEMENTISTA E STUCCATORE | Cemento decorativo lavorato a finta pietra con cemento e graniglia gettato fuori opera per elementi di piccole dimensioni quali contorni: spalle, cappelli, davanzali, soglie con contorno semplice per almeno 20 pezzi uguali fra loro con superfici in vista levigata previa stuccatura e ripassatura.- | Sezione fino a cmq 300 | m | 38.9844 | 38.22 | 2%
A.4.075.055.04 | OPERE EDILI ED AFFINI | OPERE COMPIUTE | OPERE DA CEMENTISTA E STUCCATORE | Cemento decorativo lavorato a finta pietra con cemento e graniglia gettato fuori opera per elementi di piccole dimensioni quali contorni: spalle, cappelli, davanzali, soglie con contorno semplice per almeno 20 pezzi uguali fra loro con superfici in vista levigata previa stuccatura e ripassatura.- | Sezione fino a cmq 500 | m | 50.5716 | 49.58 | 2%
A.4.075.055.05 | OPERE EDILI ED AFFINI | OPERE COMPIUTE | OPERE DA CEMENTISTA E STUCCATORE | Cemento decorativo lavorato a finta pietra con cemento e graniglia gettato fuori opera per elementi di piccole dimensioni quali contorni: spalle, cappelli, davanzali, soglie con contorno semplice per almeno 20 pezzi uguali fra loro con superfici in vista levigata previa stuccatura e ripassatura.- | Sezione fino a cmq 750 | m | 57.9462 | 56.81 | 2%
A.4.075.060.01 | OPERE EDILI ED AFFINI | OPERE COMPIUTE | OPERE DA CEMENTISTA E STUCCATORE | Cemento decorativo lavorato a finta pietra con cemento gettato fuori opera per elementi di piccole dimensioni quali contorni:spalle, cappelli, davanzali, soglie con contorno a disegno semplice per almeno 20 pezzi uguali fra loro con superfici in vista lisce,senza graniglia. | Sezione fino a cmq 100 | m | 26.7036 | 26.18 | 2%
A.4.075.060.02 | OPERE EDILI ED AFFINI | OPERE COMPIUTE | OPERE DA CEMENTISTA E STUCCATORE | Cemento decorativo lavorato a finta pietra con cemento gettato fuori opera per elementi di piccole dimensioni quali contorni:spalle, cappelli, davanzali, soglie con contorno a disegno semplice per almeno 20 pezzi uguali fra loro con superfici in vista lisce,senza graniglia. | Sezione fino a cmq 150 | m | 29.4168 | 28.84 | 2%
A.4.075.060.03 | OPERE EDILI ED AFFINI | OPERE COMPIUTE | OPERE DA CEMENTISTA E STUCCATORE | Cemento decorativo lavorato a finta pietra con cemento gettato fuori opera per elementi di piccole dimensioni quali contorni:spalle, cappelli, davanzali, soglie con contorno a disegno semplice per almeno 20 pezzi uguali fra loro con superfici in vista lisce,senza graniglia. | Sezione fino a cmq 300 | m | 32.13 | 31.5 | 2%
A.4.075.060.04 | OPERE EDILI ED AFFINI | OPERE COMPIUTE | OPERE DA CEMENTISTA E STUCCATORE | Cemento decorativo lavorato a finta pietra con cemento gettato fuori opera per elementi di piccole dimensioni quali contorni:spalle, cappelli, davanzali, soglie con contorno a disegno semplice per almeno 20 pezzi uguali fra loro con superfici in vista lisce,senza graniglia. | Sezione fino a cmq 500 | m | 43.7274 | 42.87 | 2%
A.4.075.060.05 | OPERE EDILI ED AFFINI | OPERE COMPIUTE | OPERE DA CEMENTISTA E STUCCATORE | Cemento decorativo lavorato a finta pietra con cemento gettato fuori opera per elementi di piccole dimensioni quali contorni:spalle, cappelli, davanzali, soglie con contorno a disegno semplice per almeno 20 pezzi uguali fra loro con superfici in vista lisce,senza graniglia. | Sezione fino a cmq 750 | m | 51.102 | 50.1 | 2%
A.4.075.065.01 | OPERE EDILI ED AFFINI | OPERE COMPIUTE | OPERE DA CEMENTISTA E STUCCATORE | Gradini in cemento e graniglia gettati fuori opera completi di pedata e alzata: spessore cm5-6, fino a metri 1.30; con alzatadi cm. 15 o 16, e pedate di cm. 29-30 . - | Levigati nelle parti viste,appoggiati | m | 42.2484 | 41.42 | 2%
A.4.075.065.02 | OPERE EDILI ED AFFINI | OPERE COMPIUTE | OPERE DA CEMENTISTA E STUCCATORE | Gradini in cemento e graniglia gettati fuori opera completi di pedata e alzata: spessore cm5-6, fino a metri 1.30; con alzatadi cm. 15 o 16, e pedate di cm. 29-30 . - | Levigati su tutte le parti viste superior.infer.gradini a sbalzo | m | 50.592 | 49.6 | 2%
A.4.075.065.03 | OPERE EDILI ED AFFINI | OPERE COMPIUTE | OPERE DA CEMENTISTA E STUCCATORE | Gradini in cemento e graniglia gettati fuori opera completi di pedata e alzata: spessore cm5-6, fino a metri 1.30; con alzatadi cm. 15 o 16, e pedate di cm. 29-30 . - | Sovrapprezzo per impiego di graniglia | m | 5.0082 | 4.91 | 2%
A.4.075.070.01 | OPERE EDILI ED AFFINI | OPERE COMPIUTE | OPERE DA CEMENTISTA E STUCCATORE | Pannelli prefabbricati in gesso per la formazione di soffittature ribassate delle dimensioni fino a cm. 60x60x3 armati con filo di ferro zincato o treccia di canapa, forniti e posti in opera assicurati ad apposita struttura di sostegno già compensata nel prezzo, compresi i ponteggi fino ad un' altezza di m. 4,50 il materiale per il fissaggio e per la stuccatura dei giunti, coprifili, cornici o modanature perimetrali a disegno semplice, con tutti gli oneri occorrenti | a superficie liscia | m² | 22.5114 | 22.07 | 2%
A.4.075.070.02 | OPERE EDILI ED AFFINI | OPERE COMPIUTE | OPERE DA CEMENTISTA E STUCCATORE | Pannelli prefabbricati in gesso per la formazione di soffittature ribassate delle dimensioni fino a cm. 60x60x3 armati con filo di ferro zincato o treccia di canapa, forniti e posti in opera assicurati ad apposita struttura di sostegno già compensata nel prezzo, compresi i ponteggi fino ad un' altezza di m. 4,50 il materiale per il fissaggio e per la stuccatura dei giunti, coprifili, cornici o modanature perimetrali a disegno semplice, con tutti gli oneri occorrenti | a superficie con disegni in rilievo | m² | 24.735 | 24.25 | 2%
A.4.075.075.01 | OPERE EDILI ED AFFINI | OPERE COMPIUTE | OPERE DA CEMENTISTA E STUCCATORE | Fornitura e posa in opera di pannellature fonoassorbenti e delle relative occorrenti orditure metalliche o di legno, compresoi ponteggi fino ad un' altezza di cm. 4,50 Formate con piastre di gesso opportunamente nervate e riempite con lana di roccia o di vetro, aventi forma quadrata o rettangolare e di spessore mm. 30 ca. | per applicazioni a filo solaio od a parete oppure distanziato da 20 a 80 cm | m² | 36.3528 | 35.64 | 2%
A.4.075.075.02 | OPERE EDILI ED AFFINI | OPERE COMPIUTE | OPERE DA CEMENTISTA E STUCCATORE | Fornitura e posa in opera di pannellature fonoassorbenti e delle relative occorrenti orditure metalliche o di legno, compresoi ponteggi fino ad un' altezza di cm. 4,50 Formate con piastre di gesso opportunamente nervate e riempite con lana di roccia o di vetro, aventi forma quadrata o rettangolare e di spessore mm. 30 ca. | sovrapprezzo per applicazioni a filo soffittatura ribassata oltre il limite di cui al punto precedente | m² | 3.3354 | 3.27 | 2%
A.4.075.080.01 | OPERE EDILI ED AFFINI | OPERE COMPIUTE | OPERE DA CEMENTISTA E STUCCATORE | Fornitura e posa in opera di pannellature fonoassorbenti e delle relative occorrenti orditure metalliche o di legno, compresoi ponteggi fino ad un' altezza di m. 4,50 Formate con elementi in fibra di legno, titeggiati nel colore richiesto dalla D.L. | per applicazioni a filo solaio od a parete | m² | 41.2488 | 40.44 | 2%
A.4.075.080.02 | OPERE EDILI ED AFFINI | OPERE COMPIUTE | OPERE DA CEMENTISTA E STUCCATORE | Fornitura e posa in opera di pannellature fonoassorbenti e delle relative occorrenti orditure metalliche o di legno, compresoi ponteggi fino ad un' altezza di m. 4,50 Formate con elementi in fibra di legno, titeggiati nel colore richiesto dalla D.L. | per applicazioni a filo soffittatura ribassata comp. armatura | m² | 42.4218 | 41.59 | 2%
A.4.075.085.01 | OPERE EDILI ED AFFINI | OPERE COMPIUTE | OPERE DA CEMENTISTA E STUCCATORE | Rivestimento protettivo antincendio, con l' onere del ponteggio fino ad un' altezza di m. 4,50; composto dalle seguenti lavorazioni: - accurata spazzolatura delle superfici da trattare; - applicazione di una ripresa di lattice di aderenza al neoprene - applicazione, mediante spruzzatura pneumatica di rivestimento protettivo a base di fibre lunghe minerali prive di amianto: | per spessore compresso di mm. 12 | m² | 17.3808 | 17.04 | 2%
A.4.075.085.02 | OPERE EDILI ED AFFINI | OPERE COMPIUTE | OPERE DA CEMENTISTA E STUCCATORE | Rivestimento protettivo antincendio, con l' onere del ponteggio fino ad un' altezza di m. 4,50; composto dalle seguenti lavorazioni: - accurata spazzolatura delle superfici da trattare; - applicazione di una ripresa di lattice di aderenza al neoprene - applicazione, mediante spruzzatura pneumatica di rivestimento protettivo a base di fibre lunghe minerali prive di amianto: | per spessore compresso di mm. 16 | m² | 18.9618 | 18.59 | 2%
A.4.075.085.03 | OPERE EDILI ED AFFINI | OPERE COMPIUTE | OPERE DA CEMENTISTA E STUCCATORE | Rivestimento protettivo antincendio, con l' onere del ponteggio fino ad un' altezza di m. 4,50; composto dalle seguenti lavorazioni: - accurata spazzolatura delle superfici da trattare; - applicazione di una ripresa di lattice di aderenza al neoprene - applicazione, mediante spruzzatura pneumatica di rivestimento protettivo a base di fibre lunghe minerali prive di amianto: | per spessore compresso di mm. 20 | m² | 20.5428 | 20.14 | 2%
A.4.075.085.04 | OPERE EDILI ED AFFINI | OPERE COMPIUTE | OPERE DA CEMENTISTA E STUCCATORE | Rivestimento protettivo antincendio, con l' onere del ponteggio fino ad un' altezza di m. 4,50; composto dalle seguenti lavorazioni: - accurata spazzolatura delle superfici da trattare; - applicazione di una ripresa di lattice di aderenza al neoprene - applicazione, mediante spruzzatura pneumatica di rivestimento protettivo a base di fibre lunghe minerali prive di amianto: | applic. di apposito induritore incolore sulla superf. rivestita | m² | 7.8132 | 7.66 | 2%
A.4.075.090.01 | OPERE EDILI ED AFFINI | OPERE COMPIUTE | OPERE DA CEMENTISTA E STUCCATORE | Rivestimento protettivo antincendio classe F120 con intonaco ignifugo tipo "IGNIVER" o similare, privo di amianto, spruzzato in opera su strutture in acciaio, in calcestruzzo od in laterizio, con l' onere del ponteggio fino ad un' altezza di m. 4,50; | per spessore mm. 20 su acciaio | m² | 20.5428 | 20.14 | 2%
A.4.075.090.02 | OPERE EDILI ED AFFINI | OPERE COMPIUTE | OPERE DA CEMENTISTA E STUCCATORE | Rivestimento protettivo antincendio classe F120 con intonaco ignifugo tipo "IGNIVER" o similare, privo di amianto, spruzzato in opera su strutture in acciaio, in calcestruzzo od in laterizio, con l' onere del ponteggio fino ad un' altezza di m. 4,50; | spessore mm. 37,5 su laterizio esclusa rifinitura | m² | 41.0856 | 40.28 | 2%
A.4.075.090.03 | OPERE EDILI ED AFFINI | OPERE COMPIUTE | OPERE DA CEMENTISTA E STUCCATORE | Rivestimento protettivo antincendio classe F120 con intonaco ignifugo tipo "IGNIVER" o similare, privo di amianto, spruzzato in opera su strutture in acciaio, in calcestruzzo od in laterizio, con l' onere del ponteggio fino ad un' altezza di m. 4,50; | sovrapprezzo per rasatura a gesso | m² | 4.7532 | 4.66 | 2%
A.4.075.090.04 | OPERE EDILI ED AFFINI | OPERE COMPIUTE | OPERE DA CEMENTISTA E STUCCATORE | Rivestimento protettivo antincendio classe F120 con intonaco ignifugo tipo "IGNIVER" o similare, privo di amianto, spruzzato in opera su strutture in acciaio, in calcestruzzo od in laterizio, con l' onere del ponteggio fino ad un' altezza di m. 4,50; | sovrapprezzo per rifinitura al civile | m² | 6.2628 | 6.14 | 2%
A.4.075.095.01 | OPERE EDILI ED AFFINI | OPERE COMPIUTE | OPERE DA CEMENTISTA E STUCCATORE | Divisorio interno costituito da armatura portante metallica zincata spess. mm. 6/10 della larghezza di mm. 54 con montanti posti ad interasse di cm. 60 inseriti in guide fissatte a pavimento e soffitto con tasselli o chiodi a sparo; rivestimento dell'armatura con lastre di gesso cartonato con giunti rasati previa applicazione di nastro antifessurazione da applicare altresì in corrispondenza dell' innesto con altre pareti e col soffitto: | una lastra da 13 mm. per ogni faccia | m² | 33.048 | 32.4 | 2%
A.4.075.095.02 | OPERE EDILI ED AFFINI | OPERE COMPIUTE | OPERE DA CEMENTISTA E STUCCATORE | Divisorio interno costituito da armatura portante metallica zincata spess. mm. 6/10 della larghezza di mm. 54 con montanti posti ad interasse di cm. 60 inseriti in guide fissatte a pavimento e soffitto con tasselli o chiodi a sparo; rivestimento dell'armatura con lastre di gesso cartonato con giunti rasati previa applicazione di nastro antifessurazione da applicare altresì in corrispondenza dell' innesto con altre pareti e col soffitto: | due lastre da 13 mm. per ogni faccia | m² | 39.5046 | 38.73 | 2%
A.4.075.095.03 | OPERE EDILI ED AFFINI | OPERE COMPIUTE | OPERE DA CEMENTISTA E STUCCATORE | Divisorio interno costituito da armatura portante metallica zincata spess. mm. 6/10 della larghezza di mm. 54 con montanti posti ad interasse di cm. 60 inseriti in guide fissatte a pavimento e soffitto con tasselli o chiodi a sparo; rivestimento dell'armatura con lastre di gesso cartonato con giunti rasati previa applicazione di nastro antifessurazione da applicare altresì in corrispondenza dell' innesto con altre pareti e col soffitto: | una lastra da 15 mm. per ogni faccia | m² | 33.711 | 33.05 | 2%
A.4.075.095.04 | OPERE EDILI ED AFFINI | OPERE COMPIUTE | OPERE DA CEMENTISTA E STUCCATORE | Divisorio interno costituito da armatura portante metallica zincata spess. mm. 6/10 della larghezza di mm. 54 con montanti posti ad interasse di cm. 60 inseriti in guide fissatte a pavimento e soffitto con tasselli o chiodi a sparo; rivestimento dell'armatura con lastre di gesso cartonato con giunti rasati previa applicazione di nastro antifessurazione da applicare altresì in corrispondenza dell' innesto con altre pareti e col soffitto: | Sovrapp. per interposizione di materassino isol. lana di roccia | m² | 4.8552 | 4.76 | 2%
A.4.075.095.05 | OPERE EDILI ED AFFINI | OPERE COMPIUTE | OPERE DA CEMENTISTA E STUCCATORE | Divisorio interno costituito da armatura portante metallica zincata spess. mm. 6/10 della larghezza di mm. 54 con montanti posti ad interasse di cm. 60 inseriti in guide fissatte a pavimento e soffitto con tasselli o chiodi a sparo; rivestimento dell'armatura con lastre di gesso cartonato con giunti rasati previa applicazione di nastro antifessurazione da applicare altresì in corrispondenza dell' innesto con altre pareti e col soffitto: | Sovrapp. per interposizione di materassino isol. lana di vetro | m² | 8.0478 | 7.89 | 2%
A.4.075.095.06 | OPERE EDILI ED AFFINI | OPERE COMPIUTE | OPERE DA CEMENTISTA E STUCCATORE | Divisorio interno costituito da armatura portante metallica zincata spess. mm. 6/10 della larghezza di mm. 54 con montanti posti ad interasse di cm. 60 inseriti in guide fissatte a pavimento e soffitto con tasselli o chiodi a sparo; rivestimento dell'armatura con lastre di gesso cartonato con giunti rasati previa applicazione di nastro antifessurazione da applicare altresì in corrispondenza dell' innesto con altre pareti e col soffitto: | Sovrapprezzo per la rifodera di travi e pilastri in calcestruzzo | m² | 18.7884 | 18.42 | 2%
A.4.075.095.07 | OPERE EDILI ED AFFINI | OPERE COMPIUTE | OPERE DA CEMENTISTA E STUCCATORE | Divisorio interno costituito da armatura portante metallica zincata spess. mm. 6/10 della larghezza di mm. 54 con montanti posti ad interasse di cm. 60 inseriti in guide fissatte a pavimento e soffitto con tasselli o chiodi a sparo; rivestimento dell'armatura con lastre di gesso cartonato con giunti rasati previa applicazione di nastro antifessurazione da applicare altresì in corrispondenza dell' innesto con altre pareti e col soffitto: | Sovrapprezzo per la rifodera di travi e pilastri in acciaio | m² | 33.1296 | 32.48 | 2%
A.4.075.095.08 | OPERE EDILI ED AFFINI | OPERE COMPIUTE | OPERE DA CEMENTISTA E STUCCATORE | Divisorio interno costituito da armatura portante metallica zincata spess. mm. 6/10 della larghezza di mm. 54 con montanti posti ad interasse di cm. 60 inseriti in guide fissatte a pavimento e soffitto con tasselli o chiodi a sparo; rivestimento dell'armatura con lastre di gesso cartonato con giunti rasati previa applicazione di nastro antifessurazione da applicare altresì in corrispondenza dell' innesto con altre pareti e col soffitto: | Sov. per rifodera di travi e pil. in acc. con prot. inton. ignif | m² | 46.92 | 46 | 2%
A.4.075.095.09 | OPERE EDILI ED AFFINI | OPERE COMPIUTE | OPERE DA CEMENTISTA E STUCCATORE | Divisorio interno costituito da armatura portante metallica zincata spess. mm. 6/10 della larghezza di mm. 54 con montanti posti ad interasse di cm. 60 inseriti in guide fissatte a pavimento e soffitto con tasselli o chiodi a sparo; rivestimento dell'armatura con lastre di gesso cartonato con giunti rasati previa applicazione di nastro antifessurazione da applicare altresì in corrispondenza dell' innesto con altre pareti e col soffitto: | Sovrapprezzo per la rifodera di canali di condizionamento | m² | 28.7946 | 28.23 | 2%
A.4.075.095.10 | OPERE EDILI ED AFFINI | OPERE COMPIUTE | OPERE DA CEMENTISTA E STUCCATORE | Divisorio interno costituito da armatura portante metallica zincata spess. mm. 6/10 della larghezza di mm. 54 con montanti posti ad interasse di cm. 60 inseriti in guide fissatte a pavimento e soffitto con tasselli o chiodi a sparo; rivestimento dell'armatura con lastre di gesso cartonato con giunti rasati previa applicazione di nastro antifessurazione da applicare altresì in corrispondenza dell' innesto con altre pareti e col soffitto: | Sovrapprezzo per la rifodera di tubazioni | m² | 51.1326 | 50.13 | 2%
A.4.075.100.01 | OPERE EDILI ED AFFINI | OPERE COMPIUTE | OPERE DA CEMENTISTA E STUCCATORE | Controfedera di pareti perimetrali costituite da lastre di gesso cartonato con preapplicato pannello di polistirolo il tutto applicato alle pareti mediante collante a base di gesso; giunti rasati previa applicazione di nastro antifessurazione da applicare altresì in corrispondenza dell' innesto con altre parti e col soffitto | con polistirolo densità 15 kg/mc spess. cm. 2 | m² | 22.2768 | 21.84 | 2%
A.4.075.100.02 | OPERE EDILI ED AFFINI | OPERE COMPIUTE | OPERE DA CEMENTISTA E STUCCATORE | Controfedera di pareti perimetrali costituite da lastre di gesso cartonato con preapplicato pannello di polistirolo il tutto applicato alle pareti mediante collante a base di gesso; giunti rasati previa applicazione di nastro antifessurazione da applicare altresì in corrispondenza dell' innesto con altre parti e col soffitto | con polistirolo densità 15 kg/mc spess. cm. 3 | m² | 23.1642 | 22.71 | 2%
A.4.075.100.03 | OPERE EDILI ED AFFINI | OPERE COMPIUTE | OPERE DA CEMENTISTA E STUCCATORE | Controfedera di pareti perimetrali costituite da lastre di gesso cartonato con preapplicato pannello di polistirolo il tutto applicato alle pareti mediante collante a base di gesso; giunti rasati previa applicazione di nastro antifessurazione da applicare altresì in corrispondenza dell' innesto con altre parti e col soffitto | con polistirolo densità 15 kg/mc spess. cm. 4 | m² | 25.1124 | 24.62 | 2%
A.4.075.100.04 | OPERE EDILI ED AFFINI | OPERE COMPIUTE | OPERE DA CEMENTISTA E STUCCATORE | Controfedera di pareti perimetrali costituite da lastre di gesso cartonato con preapplicato pannello di polistirolo il tutto applicato alle pareti mediante collante a base di gesso; giunti rasati previa applicazione di nastro antifessurazione da applicare altresì in corrispondenza dell' innesto con altre parti e col soffitto | con polistirolo densità 15 kg/mc spess. cm. 5 | m² | 25.9794 | 25.47 | 2%
A.4.075.105.01 | OPERE EDILI ED AFFINI | OPERE COMPIUTE | OPERE DA CEMENTISTA E STUCCATORE | Intonaco premiscelato per interno con impasto di gesso speciale e agglomerati inerti leggeri spess. cm. 1-1,5 compreso l' onere per ponteggi fino ad un' altezza di m. 4,5 | Pareti verticali e superfici orizzontali | m² | 13.1682 | 12.91 | 2%
A.4.075.105.02 | OPERE EDILI ED AFFINI | OPERE COMPIUTE | OPERE DA CEMENTISTA E STUCCATORE | Intonaco premiscelato per interno con impasto di gesso speciale e agglomerati inerti leggeri spess. cm. 1-1,5 compreso l' onere per ponteggi fino ad un' altezza di m. 4,5 | Sottorampanti e sottopianerottoli | m² | 15.147 | 14.85 | 2%
A.4.075.105.03 | OPERE EDILI ED AFFINI | OPERE COMPIUTE | OPERE DA CEMENTISTA E STUCCATORE | Intonaco premiscelato per interno con impasto di gesso speciale e agglomerati inerti leggeri spess. cm. 1-1,5 compreso l' onere per ponteggi fino ad un' altezza di m. 4,5 | Sovrapprezzo per riquadratura | m² | 3.8964 | 3.82 | 2%
A.4.075.105.04 | OPERE EDILI ED AFFINI | OPERE COMPIUTE | OPERE DA CEMENTISTA E STUCCATORE | Intonaco premiscelato per interno con impasto di gesso speciale e agglomerati inerti leggeri spess. cm. 1-1,5 compreso l' onere per ponteggi fino ad un' altezza di m. 4,5 | Paraspigolo in lamiera zincata h= 1,70 | m² | 4.947 | 4.85 | 2%
A.4.075.105.05 | OPERE EDILI ED AFFINI | OPERE COMPIUTE | OPERE DA CEMENTISTA E STUCCATORE | Intonaco premiscelato per interno con impasto di gesso speciale e agglomerati inerti leggeri spess. cm. 1-1,5 compreso l' onere per ponteggi fino ad un' altezza di m. 4,5 | Sovrapp. per lavori eseg. in locali con sup. in pianta < mq. 8 | m² | 3.8964 | 3.82 | 2%
A.4.080.005.01 | OPERE EDILI ED AFFINI | OPERE COMPIUTE | OPERE DI IMPERMEABILIZZAZIONE | Impermeabilizzazione coperture o pareti con strati di fibra di vetro del peso di gr. 50-60/mq. e speciale legante bituminoso ossidato, additivato a qualsiasi altezza e profondità, ogni onere compreso | un velo di fibra di lana di vetro 3 kg/mq di legante bituminoso | m² | 12.879 | 9.54 | 35%
A.4.080.005.02 | OPERE EDILI ED AFFINI | OPERE COMPIUTE | OPERE DI IMPERMEABILIZZAZIONE | Impermeabilizzazione coperture o pareti con strati di fibra di vetro del peso di gr. 50-60/mq. e speciale legante bituminoso ossidato, additivato a qualsiasi altezza e profondità, ogni onere compreso | 2 veli di fibra di lana di vetro 4 kg/mq di legante bituminoso | m² | 15.6735 | 11.61 | 35%
A.4.080.005.03 | OPERE EDILI ED AFFINI | OPERE COMPIUTE | OPERE DI IMPERMEABILIZZAZIONE | Impermeabilizzazione coperture o pareti con strati di fibra di vetro del peso di gr. 50-60/mq. e speciale legante bituminoso ossidato, additivato a qualsiasi altezza e profondità, ogni onere compreso | 3 veli di fibra di lana di vetro 5 kg/mq di legante bituminoso | m² | 18.3195 | 13.57 | 35%
A.4.080.010.01 | OPERE EDILI ED AFFINI | OPERE COMPIUTE | OPERE DI IMPERMEABILIZZAZIONE | Impermeabilizzazione di superfici piane o inclinate anche a forte pendenza, o curve mediante la applicazione di membrana impermeabile monostrato flessibile prefabbricata, dello spessore non inferiore a mm. 4 e del peso non inferiore a kg 4,3 per mq., costituita da bitume caucciù armato con tessuto di fibra di vetro ad alta resistenza, protetto superiormente da una lamina metallica a dilatazione compensata ottenuta mediante apposite goffrature longitudinali o trasversali. Il manto verrà fissato previo trattamento con mastice bituminoso fluido insolvente dato a freddo; i teli del manto prefabbricato saranno sovrapposti per cm 7/8 circa e incollati con bitume: | con protez. super. di lamina di rame ricotto spess. 8/100 di mm. | m² | 33.075 | 24.5 | 35%
A.4.080.010.02 | OPERE EDILI ED AFFINI | OPERE COMPIUTE | OPERE DI IMPERMEABILIZZAZIONE | Impermeabilizzazione di superfici piane o inclinate anche a forte pendenza, o curve mediante la applicazione di membrana impermeabile monostrato flessibile prefabbricata, dello spessore non inferiore a mm. 4 e del peso non inferiore a kg 4,3 per mq., costituita da bitume caucciù armato con tessuto di fibra di vetro ad alta resistenza, protetto superiormente da una lamina metallica a dilatazione compensata ottenuta mediante apposite goffrature longitudinali o trasversali. Il manto verrà fissato previo trattamento con mastice bituminoso fluido insolvente dato a freddo; i teli del manto prefabbricato saranno sovrapposti per cm 7/8 circa e incollati con bitume: | con protez. super. di lamina di alluminio spess. 8/100 di mm. | m² | 26.298 | 19.48 | 35%
A.4.080.010.03 | OPERE EDILI ED AFFINI | OPERE COMPIUTE | OPERE DI IMPERMEABILIZZAZIONE | Impermeabilizzazione di superfici piane o inclinate anche a forte pendenza, o curve mediante la applicazione di membrana impermeabile monostrato flessibile prefabbricata, dello spessore non inferiore a mm. 4 e del peso non inferiore a kg 4,3 per mq., costituita da bitume caucciù armato con tessuto di fibra di vetro ad alta resistenza, protetto superiormente da una lamina metallica a dilatazione compensata ottenuta mediante apposite goffrature longitudinali o trasversali. Il manto verrà fissato previo trattamento con mastice bituminoso fluido insolvente dato a freddo; i teli del manto prefabbricato saranno sovrapposti per cm 7/8 circa e incollati con bitume: | con prot. sup. di lamina di allum. vern. fuoco sp. 8/100 di mm. | m² | 26.46 | 19.6 | 35%
A.4.080.010.04 | OPERE EDILI ED AFFINI | OPERE COMPIUTE | OPERE DI IMPERMEABILIZZAZIONE | Impermeabilizzazione di superfici piane o inclinate anche a forte pendenza, o curve mediante la applicazione di membrana impermeabile monostrato flessibile prefabbricata, dello spessore non inferiore a mm. 4 e del peso non inferiore a kg 4,3 per mq., costituita da bitume caucciù armato con tessuto di fibra di vetro ad alta resistenza, protetto superiormente da una lamina metallica a dilatazione compensata ottenuta mediante apposite goffrature longitudinali o trasversali. Il manto verrà fissato previo trattamento con mastice bituminoso fluido insolvente dato a freddo; i teli del manto prefabbricato saranno sovrapposti per cm 7/8 circa e incollati con bitume: | con protezione superiore di lamine di ardesia | m² | 21.7755 | 16.13 | 35%
A.4.080.015.01 | OPERE EDILI ED AFFINI | OPERE COMPIUTE | OPERE DI IMPERMEABILIZZAZIONE | Applicazione su superfici orizzontali, inclinate, curve o verticali, preventivamente preparate con intonaco fratazzato, di vernicie bituminosa fluida data a freddo in ragione di almeno kg. 0,500/mq |  | m² | 4.6035 | 3.41 | 35%
A.4.080.020.01 | OPERE EDILI ED AFFINI | OPERE COMPIUTE | OPERE DI IMPERMEABILIZZAZIONE | Manto di asfalto dato su superfici orizzontali, compresa la formazione di colli di raccordo, valutati in sviluppo di superficie, compreso combustibile. - |  | m² | 10.1925 | 7.55 | 35%
A.4.080.025.01 | OPERE EDILI ED AFFINI | OPERE COMPIUTE | OPERE DI IMPERMEABILIZZAZIONE | Manto di asfalto, compresa la formazione dei colli di raccordo, valutati in sviluppo di superficie, compreso combustibile: eseguito su superfici orizzontali. - | Spessore mm 20 | m² | 14.6475 | 10.85 | 35%
A.4.080.030.01 | OPERE EDILI ED AFFINI | OPERE COMPIUTE | OPERE DI IMPERMEABILIZZAZIONE | Spargimento di graniglia su manti di asfalto. - | Compresa la fornitura della graniglia | m² | 1.7685 | 1.31 | 35%
A.4.080.035.01 | OPERE EDILI ED AFFINI | OPERE COMPIUTE | OPERE DI IMPERMEABILIZZAZIONE | Manto impermeabile a 3 strati di cartonfeltro bitumato. Cartonfeltro bitumato da kg/mq 0,700 per ogni strato, con giunti sovrapposti di almeno cm 10 alternati con 4 spalmature di bitume dato a caldo in ragione di kg/mq 1,200 compresa formazione dei colli di raccordo (valutati in sviluppo di superficie) ed il combustibile, eseguito su superfici orizzontali. - |  | m² | 18.4005 | 13.63 | 35%
A.4.080.040.01 | OPERE EDILI ED AFFINI | OPERE COMPIUTE | OPERE DI IMPERMEABILIZZAZIONE | Formazione di giunto elastico per pavimento a quadrotti di cemento, protettivo di manto impermeabile, ottenuto mediante colatura con mastice bituminoso a caldo. - |  | m | 3.159 | 2.34 | 35%
A.4.080.045.01 | OPERE EDILI ED AFFINI | OPERE COMPIUTE | OPERE DI IMPERMEABILIZZAZIONE | Manto impermeabile a due strati di membrana prefabbricata a base di bitume ossidato applicata a fiamma previa spalmatura di vernice primer bituminosa sul piano di posa con giunti sovrapposti di almeno 10 cm, compreso formazione dei colli di raccordo(valutati in sviluppo superficie) con deduzione dei vuoti superiori al m², esclusa assistenza muraria alla posa in opera | con armatura in feltro di vetro con spessore complessivo non inferiore a 6 mm | m² | 16.7265 | 12.39 | 35%
A.4.080.045.02 | OPERE EDILI ED AFFINI | OPERE COMPIUTE | OPERE DI IMPERMEABILIZZAZIONE | Manto impermeabile a due strati di membrana prefabbricata a base di bitume ossidato applicata a fiamma previa spalmatura di vernice primer bituminosa sul piano di posa con giunti sovrapposti di almeno 10 cm, compreso formazione dei colli di raccordo(valutati in sviluppo superficie) con deduzione dei vuoti superiori al m², esclusa assistenza muraria alla posa in opera | con armatura in feltro di vetro con spessore complessivo non inferiore a 7 mm | m² | 17.7795 | 13.17 | 35%
A.4.080.045.03 | OPERE EDILI ED AFFINI | OPERE COMPIUTE | OPERE DI IMPERMEABILIZZAZIONE | Manto impermeabile a due strati di membrana prefabbricata a base di bitume ossidato applicata a fiamma previa spalmatura di vernice primer bituminosa sul piano di posa con giunti sovrapposti di almeno 10 cm, compreso formazione dei colli di raccordo(valutati in sviluppo superficie) con deduzione dei vuoti superiori al m², esclusa assistenza muraria alla posa in opera | con armatura in feltro di vetro con spessore complessivo non inferiore a 8 mm | m² | 19.386 | 14.36 | 35%
A.4.080.045.04 | OPERE EDILI ED AFFINI | OPERE COMPIUTE | OPERE DI IMPERMEABILIZZAZIONE | Manto impermeabile a due strati di membrana prefabbricata a base di bitume ossidato applicata a fiamma previa spalmatura di vernice primer bituminosa sul piano di posa con giunti sovrapposti di almeno 10 cm, compreso formazione dei colli di raccordo(valutati in sviluppo superficie) con deduzione dei vuoti superiori al m², esclusa assistenza muraria alla posa in opera | con armatura in non tessuto dfi fibra di poliestere e filo continuo con spessore complessivo non inferiore a 6 mm | m² | 20.0745 | 14.87 | 35%
A.4.080.045.05 | OPERE EDILI ED AFFINI | OPERE COMPIUTE | OPERE DI IMPERMEABILIZZAZIONE | Manto impermeabile a due strati di membrana prefabbricata a base di bitume ossidato applicata a fiamma previa spalmatura di vernice primer bituminosa sul piano di posa con giunti sovrapposti di almeno 10 cm, compreso formazione dei colli di raccordo(valutati in sviluppo superficie) con deduzione dei vuoti superiori al m², esclusa assistenza muraria alla posa in opera | con armatura in non tessuto dfi fibra di poliestere e filo continuo con spessore complessivo non inferiore a 7 mm | m² | 20.6415 | 15.29 | 35%
A.4.080.045.06 | OPERE EDILI ED AFFINI | OPERE COMPIUTE | OPERE DI IMPERMEABILIZZAZIONE | Manto impermeabile a due strati di membrana prefabbricata a base di bitume ossidato applicata a fiamma previa spalmatura di vernice primer bituminosa sul piano di posa con giunti sovrapposti di almeno 10 cm, compreso formazione dei colli di raccordo(valutati in sviluppo superficie) con deduzione dei vuoti superiori al m², esclusa assistenza muraria alla posa in opera | con armatura in non tessuto dfi fibra di poliestere e filo continuo con spessore complessivo non inferiore a 8 mm | m² | 22.3155 | 16.53 | 35%
A.4.080.050.01 | OPERE EDILI ED AFFINI | OPERE COMPIUTE | OPERE DI IMPERMEABILIZZAZIONE | Manto impermeabile a due strati di membrana prefabbricata a base di bitume e polimeri plastomerici BPP applicata a fiamma previa spalmatura di vernice primer bituminosa sul piano di posa con giunti sovrapposti di almeno 10 cm, compreso formazione dei colli di raccordo(valutati in sviluppo superficie) con deduzione dei vuoti superiori al m², esclusa assistenza muraria alla posa in opera | prima membrana armata con feltro di vetro da 4 mm e seconda membrana armata con feltro di vetro e ricoperta con scaglia di ardesia da 3,5 mm | m² | 19.035 | 14.1 | 35%
A.4.080.050.02 | OPERE EDILI ED AFFINI | OPERE COMPIUTE | OPERE DI IMPERMEABILIZZAZIONE | Manto impermeabile a due strati di membrana prefabbricata a base di bitume e polimeri plastomerici BPP applicata a fiamma previa spalmatura di vernice primer bituminosa sul piano di posa con giunti sovrapposti di almeno 10 cm, compreso formazione dei colli di raccordo(valutati in sviluppo superficie) con deduzione dei vuoti superiori al m², esclusa assistenza muraria alla posa in opera | prima membrana armata con non tessuto in fibra di poliestere da 4 mm e seconda membrana armata con non tessuto in fibra di poliestere e ricoperta con scaglia di ardesia da 4 mm | m² | 23.22 | 17.2 | 35%
A.4.080.050.03 | OPERE EDILI ED AFFINI | OPERE COMPIUTE | OPERE DI IMPERMEABILIZZAZIONE | Manto impermeabile a due strati di membrana prefabbricata a base di bitume e polimeri plastomerici BPP applicata a fiamma previa spalmatura di vernice primer bituminosa sul piano di posa con giunti sovrapposti di almeno 10 cm, compreso formazione dei colli di raccordo(valutati in sviluppo superficie) con deduzione dei vuoti superiori al m², esclusa assistenza muraria alla posa in opera | prima membrana armata con non tessuto in fibra di poliestere da 4 mm a filo continuo da 170 g/m² e seconda membrana ricoperta con lamina di alluminio naturale spessore 8/10 | m² | 25.866 | 19.16 | 35%
A.4.080.050.04 | OPERE EDILI ED AFFINI | OPERE COMPIUTE | OPERE DI IMPERMEABILIZZAZIONE | Manto impermeabile a due strati di membrana prefabbricata a base di bitume e polimeri plastomerici BPP applicata a fiamma previa spalmatura di vernice primer bituminosa sul piano di posa con giunti sovrapposti di almeno 10 cm, compreso formazione dei colli di raccordo(valutati in sviluppo superficie) con deduzione dei vuoti superiori al m², esclusa assistenza muraria alla posa in opera | prima membrana armata con non tessuto in fibra di poliestere da 4 mm a filo continuo da 170 g/m² e seconda membrana ricoperta con lamina di rame spessore 0,3 mm | m² | 32.9805 | 24.43 | 35%
A.4.080.055.01 | OPERE EDILI ED AFFINI | OPERE COMPIUTE | OPERE DI IMPERMEABILIZZAZIONE | Strato diffusore applicato su spalmature di mastice bituminoso a caldo. - | Costituito da un feltro forato | m² | 3.537 | 2.62 | 35%
A.4.080.060.01 | OPERE EDILI ED AFFINI | OPERE COMPIUTE | OPERE DI IMPERMEABILIZZAZIONE | Protezione dei manti impermeabili eseguita con: | Vernice all'alluminio in veicolo bituminoso | m² | 4.563 | 3.38 | 35%
A.4.080.060.02 | OPERE EDILI ED AFFINI | OPERE COMPIUTE | OPERE DI IMPERMEABILIZZAZIONE | Protezione dei manti impermeabili eseguita con: | Vernice acrilica in colore chiaro | m² | 5.2515 | 3.89 | 35%
A.4.080.065.01 | OPERE EDILI ED AFFINI | OPERE COMPIUTE | OPERE DI IMPERMEABILIZZAZIONE | Formazione di barriera al vapore esclusa assistenza muraria alla posa in opera | con telo di poliestere spessore 2 mm | m² | 2.862 | 2.12 | 35%
A.4.080.065.02 | OPERE EDILI ED AFFINI | OPERE COMPIUTE | OPERE DI IMPERMEABILIZZAZIONE | Formazione di barriera al vapore esclusa assistenza muraria alla posa in opera | con telo di poliestere spessore 3 mm | m² | 3.429 | 2.54 | 35%
A.4.080.065.03 | OPERE EDILI ED AFFINI | OPERE COMPIUTE | OPERE DI IMPERMEABILIZZAZIONE | Formazione di barriera al vapore esclusa assistenza muraria alla posa in opera | con telo di poliestere spessore 4 mm | m² | 4.2255 | 3.13 | 35%
A.4.080.065.04 | OPERE EDILI ED AFFINI | OPERE COMPIUTE | OPERE DI IMPERMEABILIZZAZIONE | Formazione di barriera al vapore esclusa assistenza muraria alla posa in opera | con membrana armata con feltro di vetro da 3 mm applicata a fiamma | m² | 9.6255 | 7.13 | 35%
A.4.080.065.05 | OPERE EDILI ED AFFINI | OPERE COMPIUTE | OPERE DI IMPERMEABILIZZAZIONE | Formazione di barriera al vapore esclusa assistenza muraria alla posa in opera | con membrana impermeabile a norme UNI 8629-8818 con armatura in lamina di alluminio goffrato (spessore 6 centesimi), spessore totale 3 mm | m² | 11.2185 | 8.31 | 35%
A.4.080.070.01 | OPERE EDILI ED AFFINI | OPERE COMPIUTE | OPERE DI IMPERMEABILIZZAZIONE | Manto impermeabile a 3 strati di carton feltro bitumato cilindrato da 0,7 kg/m² alternati con quattro spalmature di bitume dato a caldo in ragione di 1,200 kg cadauna per m², giunti sovrapposti per almeno 10 cm, compreso formazione dei colli di raccordo (valutati in sviluppo di superfcie) ed il combustibile, eseguito su superfici orizzontali, con carton feltro bitumato cilindrato da 0,700 kg/m² e peso medio complessivo del manto di 8,00 kg/m², esclusa assistenza muraria alla posa in opera |  | m² | 16.5915 | 12.29 | 35%
A.4.080.075.01 | OPERE EDILI ED AFFINI | OPERE COMPIUTE | OPERE DI IMPERMEABILIZZAZIONE | Impermeabilizzazione con membrana sisntetica elastomeric applicata in totale aderenza previa spalmatura di di vernice primer bituminosa, esclusa assistenza muraria alla posa in opera | armata con feltro di vetro spessore 4 mm | m² | 13.1085 | 9.71 | 35%
A.4.080.075.02 | OPERE EDILI ED AFFINI | OPERE COMPIUTE | OPERE DI IMPERMEABILIZZAZIONE | Impermeabilizzazione con membrana sisntetica elastomeric applicata in totale aderenza previa spalmatura di di vernice primer bituminosa, esclusa assistenza muraria alla posa in opera | armata con feltro di vetro spessore 5 mm | m² | 14.229 | 10.54 | 35%
A.4.080.075.03 | OPERE EDILI ED AFFINI | OPERE COMPIUTE | OPERE DI IMPERMEABILIZZAZIONE | Impermeabilizzazione con membrana sisntetica elastomeric applicata in totale aderenza previa spalmatura di di vernice primer bituminosa, esclusa assistenza muraria alla posa in opera | armata con tessuto non tessuto in fibra di poliestere a filo continuo spessore 4 mm | m² | 14.985 | 11.1 | 35%
A.4.080.075.04 | OPERE EDILI ED AFFINI | OPERE COMPIUTE | OPERE DI IMPERMEABILIZZAZIONE | Impermeabilizzazione con membrana sisntetica elastomeric applicata in totale aderenza previa spalmatura di di vernice primer bituminosa, esclusa assistenza muraria alla posa in opera | armata con tessuto non tessuto in fibra di poliestere a filo continuo spessore 5 mm | m² | 17.9145 | 13.27 | 35%
A.4.080.080.01 | OPERE EDILI ED AFFINI | OPERE COMPIUTE | OPERE DI IMPERMEABILIZZAZIONE | Manto impermeabile realizzato con stesura a secco di un foglio in p.v.c. plastificato, resistente ai raggi ultravioletti, saldato inopera ad aria calda o con apposita pasta saldante, con giunti sovrapposti di almeno 8 cm, compresa la formazione dei colli perimetrali (da valutarsi a parte); esclusa assistenza muraria alla posa in opera | con manto in p.v.c. senza armatura spessore 1,2 mm | m² | 14.715 | 10.9 | 35%
A.4.080.080.02 | OPERE EDILI ED AFFINI | OPERE COMPIUTE | OPERE DI IMPERMEABILIZZAZIONE | Manto impermeabile realizzato con stesura a secco di un foglio in p.v.c. plastificato, resistente ai raggi ultravioletti, saldato inopera ad aria calda o con apposita pasta saldante, con giunti sovrapposti di almeno 8 cm, compresa la formazione dei colli perimetrali (da valutarsi a parte); esclusa assistenza muraria alla posa in opera | con manto in p.v.c. senza armatura spessore 1,5 mm | m² | 16.875 | 12.5 | 35%
A.4.080.080.03 | OPERE EDILI ED AFFINI | OPERE COMPIUTE | OPERE DI IMPERMEABILIZZAZIONE | Manto impermeabile realizzato con stesura a secco di un foglio in p.v.c. plastificato, resistente ai raggi ultravioletti, saldato inopera ad aria calda o con apposita pasta saldante, con giunti sovrapposti di almeno 8 cm, compresa la formazione dei colli perimetrali (da valutarsi a parte); esclusa assistenza muraria alla posa in opera | con manto in p.v.c. senza armatura spessore 2,0 mm | m² | 19.521 | 14.46 | 35%
A.4.080.080.04 | OPERE EDILI ED AFFINI | OPERE COMPIUTE | OPERE DI IMPERMEABILIZZAZIONE | Manto impermeabile realizzato con stesura a secco di un foglio in p.v.c. plastificato, resistente ai raggi ultravioletti, saldato inopera ad aria calda o con apposita pasta saldante, con giunti sovrapposti di almeno 8 cm, compresa la formazione dei colli perimetrali (da valutarsi a parte); esclusa assistenza muraria alla posa in opera | con manto in p.v.c. accoppiato con feltro di vetro spessore 1,2 mm | m² | 17.361 | 12.86 | 35%
A.4.080.080.05 | OPERE EDILI ED AFFINI | OPERE COMPIUTE | OPERE DI IMPERMEABILIZZAZIONE | Manto impermeabile realizzato con stesura a secco di un foglio in p.v.c. plastificato, resistente ai raggi ultravioletti, saldato inopera ad aria calda o con apposita pasta saldante, con giunti sovrapposti di almeno 8 cm, compresa la formazione dei colli perimetrali (da valutarsi a parte); esclusa assistenza muraria alla posa in opera | con manto in p.v.c. accoppiato con feltro di vetro spessore 1,5 mm | m² | 18.9675 | 14.05 | 35%
A.4.080.080.06 | OPERE EDILI ED AFFINI | OPERE COMPIUTE | OPERE DI IMPERMEABILIZZAZIONE | Manto impermeabile realizzato con stesura a secco di un foglio in p.v.c. plastificato, resistente ai raggi ultravioletti, saldato inopera ad aria calda o con apposita pasta saldante, con giunti sovrapposti di almeno 8 cm, compresa la formazione dei colli perimetrali (da valutarsi a parte); esclusa assistenza muraria alla posa in opera | con manto in p.v.c. accoppiato con feltro di vetro spessore 2,0 mm | m² | 20.574 | 15.24 | 35%
A.4.080.080.07 | OPERE EDILI ED AFFINI | OPERE COMPIUTE | OPERE DI IMPERMEABILIZZAZIONE | Manto impermeabile realizzato con stesura a secco di un foglio in p.v.c. plastificato, resistente ai raggi ultravioletti, saldato inopera ad aria calda o con apposita pasta saldante, con giunti sovrapposti di almeno 8 cm, compresa la formazione dei colli perimetrali (da valutarsi a parte); esclusa assistenza muraria alla posa in opera | con manto in p.v.c. accoppiato con farmatura in rete di poliestere spessore 1,2 mm | m² | 17.982 | 13.32 | 35%
A.4.080.080.08 | OPERE EDILI ED AFFINI | OPERE COMPIUTE | OPERE DI IMPERMEABILIZZAZIONE | Manto impermeabile realizzato con stesura a secco di un foglio in p.v.c. plastificato, resistente ai raggi ultravioletti, saldato inopera ad aria calda o con apposita pasta saldante, con giunti sovrapposti di almeno 8 cm, compresa la formazione dei colli perimetrali (da valutarsi a parte); esclusa assistenza muraria alla posa in opera | con manto in p.v.c. accoppiato con farmatura in rete di poliestere spessore 1,5 mm | m² | 19.17 | 14.2 | 35%
A.4.080.080.09 | OPERE EDILI ED AFFINI | OPERE COMPIUTE | OPERE DI IMPERMEABILIZZAZIONE | Manto impermeabile realizzato con stesura a secco di un foglio in p.v.c. plastificato, resistente ai raggi ultravioletti, saldato inopera ad aria calda o con apposita pasta saldante, con giunti sovrapposti di almeno 8 cm, compresa la formazione dei colli perimetrali (da valutarsi a parte); esclusa assistenza muraria alla posa in opera | con manto in p.v.c. accoppiato con farmatura in rete di poliestere spessore 2,0 mm | m² | 21.06 | 15.6 | 35%
A.4.080.085.01 | OPERE EDILI ED AFFINI | OPERE COMPIUTE | OPERE DI IMPERMEABILIZZAZIONE | Fornitura e posa in opera di strato di non tessuto in fibra di poliestere da 200 g/m² |  | m² | 3.4155 | 2.53 | 35%
A.4.080.090.01 | OPERE EDILI ED AFFINI | OPERE COMPIUTE | OPERE DI IMPERMEABILIZZAZIONE | Verniciatura protettiva delle membrane impermeabili eseguita con | vernice alluminosa bituminosa al solvente data in due luci | m² | 4.509 | 3.34 | 35%
A.4.080.090.02 | OPERE EDILI ED AFFINI | OPERE COMPIUTE | OPERE DI IMPERMEABILIZZAZIONE | Verniciatura protettiva delle membrane impermeabili eseguita con | vernice acrilica alluminosa al solvente data in due mani | m² | 5.0625 | 3.75 | 35%
A.4.080.090.03 | OPERE EDILI ED AFFINI | OPERE COMPIUTE | OPERE DI IMPERMEABILIZZAZIONE | Verniciatura protettiva delle membrane impermeabili eseguita con | vernice acrilica in colori vari data in due mani | m² | 4.6035 | 3.41 | 35%
A.4.080.095.01 | OPERE EDILI ED AFFINI | OPERE COMPIUTE | OPERE DI IMPERMEABILIZZAZIONE | Fornitura e posa di bocchettoni di scarico delle acque meteoriche | diametro 80 mm | n | 28.026 | 20.76 | 35%
A.4.080.095.02 | OPERE EDILI ED AFFINI | OPERE COMPIUTE | OPERE DI IMPERMEABILIZZAZIONE | Fornitura e posa di bocchettoni di scarico delle acque meteoriche | diametro 100 mm | n | 28.026 | 20.76 | 35%
A.4.080.095.03 | OPERE EDILI ED AFFINI | OPERE COMPIUTE | OPERE DI IMPERMEABILIZZAZIONE | Fornitura e posa di bocchettoni di scarico delle acque meteoriche | diametro 120 mm | n | 28.6605 | 21.23 | 35%
A.4.080.095.04 | OPERE EDILI ED AFFINI | OPERE COMPIUTE | OPERE DI IMPERMEABILIZZAZIONE | Fornitura e posa di bocchettoni di scarico delle acque meteoriche | diametro 140 mm | n | 29.7675 | 22.05 | 35%
A.4.080.095.05 | OPERE EDILI ED AFFINI | OPERE COMPIUTE | OPERE DI IMPERMEABILIZZAZIONE | Fornitura e posa di bocchettoni di scarico delle acque meteoriche | diametro 160 mm | n | 30.672 | 22.72 | 35%
A.4.080.100.01 | OPERE EDILI ED AFFINI | OPERE COMPIUTE | OPERE DI IMPERMEABILIZZAZIONE | Fornitura e posa di tubi di prolunga dei bocchettoni |  | n | 11.016 | 8.16 | 35%
A.4.080.105.01 | OPERE EDILI ED AFFINI | OPERE COMPIUTE | OPERE DI IMPERMEABILIZZAZIONE | Fissaggio dei risvolti dei manti impermeabili con fornitura e posa in opera di scossaline in lamiera zincata, rivestite in p.v.c., fissate meccanicamente e sigillate con mastice siliconico |  | m | 9.8955 | 7.33 | 35%
A.4.080.110.01 | OPERE EDILI ED AFFINI | OPERE COMPIUTE | OPERE DI IMPERMEABILIZZAZIONE | Torrini esalatori anticondensa per coperture in p.v.c. | tipo per strato singolo | n | 25.38 | 18.8 | 35%
A.4.080.110.02 | OPERE EDILI ED AFFINI | OPERE COMPIUTE | OPERE DI IMPERMEABILIZZAZIONE | Torrini esalatori anticondensa per coperture in p.v.c. | tipo per strato doppio | n | 43.929 | 32.54 | 35%
A.4.080.115.01 | OPERE EDILI ED AFFINI | OPERE COMPIUTE | OPERE DI IMPERMEABILIZZAZIONE | Ghiaietto tondo lavorato per protezione e zavorramento di manti impermeabili su coperture piane steso per uno spessore medio di 4-5 cm. |  | m² | 5.4405 | 4.03 | 35%
A.4.085.005.02 | OPERE EDILI ED AFFINI | OPERE COMPIUTE | OPERE IN VETROCEMENTO | Struttura in vetrocemento per superfici orizzontali costituita da diffusori in vetro ricotto semplice a tazza annegati in un reticolo di calcestruzzo armato (Intervetro cm 6-8 circa). Sovraccarico fino a kg /mq 400 . - | Diffusore sempl.tazza vetro ricotto quadr.lato mm 145,alt.mm 55 | m² | 141.7757 | 117.17 | 21%
A.4.085.005.03 | OPERE EDILI ED AFFINI | OPERE COMPIUTE | OPERE IN VETROCEMENTO | Struttura in vetrocemento per superfici orizzontali costituita da diffusori in vetro ricotto semplice a tazza annegati in un reticolo di calcestruzzo armato (Intervetro cm 6-8 circa). Sovraccarico fino a kg /mq 400 . - | Diffusore sempl.tazza vetro ricotto quadr.lato mm 200,alt.mm 70 | m² | 154.9647 | 128.07 | 21%
A.4.085.005.04 | OPERE EDILI ED AFFINI | OPERE COMPIUTE | OPERE IN VETROCEMENTO | Struttura in vetrocemento per superfici orizzontali costituita da diffusori in vetro ricotto semplice a tazza annegati in un reticolo di calcestruzzo armato (Intervetro cm 6-8 circa). Sovraccarico fino a kg /mq 400 . - | Sovrapprezzo per esecuzione di coperture curve | m² | 35.6103 | 29.43 | 21%
A.4.085.010.01 | OPERE EDILI ED AFFINI | OPERE COMPIUTE | OPERE IN VETROCEMENTO | Struttura in vetrocemento su superfici orizzontali costituita da diffusori in vetro ricotto di tipo doppio annegati in un reticolo di calcestruzzo armato, intervento cm. 6x8, compresa compresa la carpenteria occorrente con esclusione dei ponteggi e delle eventuali travi in c.a. occorrenti; sovraccarico accidentale fino a kg/mq 400 . - | Diffusore semplice in vetro ricotto,quadrato mm 190 spess.mm 80 | m² | 171.457 | 141.7 | 21%
A.4.085.010.02 | OPERE EDILI ED AFFINI | OPERE COMPIUTE | OPERE IN VETROCEMENTO | Struttura in vetrocemento su superfici orizzontali costituita da diffusori in vetro ricotto di tipo doppio annegati in un reticolo di calcestruzzo armato, intervento cm. 6x8, compresa compresa la carpenteria occorrente con esclusione dei ponteggi e delle eventuali travi in c.a. occorrenti; sovraccarico accidentale fino a kg/mq 400 . - | Diffusore semplice in vetro ricotto,quadrato mm 190 spess.mm 105 | m² | 197.835 | 163.5 | 21%
A.4.085.015.01 | OPERE EDILI ED AFFINI | OPERE COMPIUTE | OPERE IN VETROCEMENTO | Struttura in vetrocemento per pareti costituita da diffusori in vetro ricotto di tipo doppio legata con malta cementizia armata, intervento cm 3, con esclusione dei ponteggi e di eventuali pilastri inseriti nella struttura, compresa la malta e il ferro d' armatura. - | Diffusore semplice in vetro ricotto,quadrato mm 190 spess.mm 80 | m² | 170.1381 | 140.61 | 21%
A.4.085.015.02 | OPERE EDILI ED AFFINI | OPERE COMPIUTE | OPERE IN VETROCEMENTO | Struttura in vetrocemento per pareti costituita da diffusori in vetro ricotto di tipo doppio legata con malta cementizia armata, intervento cm 3, con esclusione dei ponteggi e di eventuali pilastri inseriti nella struttura, compresa la malta e il ferro d' armatura. - | Diffusore semplice in vetro ricotto,quadrato mm 240 spess.mm 80 | m² | 195.8506 | 161.86 | 21%
A.4.085.015.03 | OPERE EDILI ED AFFINI | OPERE COMPIUTE | OPERE IN VETROCEMENTO | Struttura in vetrocemento per pareti costituita da diffusori in vetro ricotto di tipo doppio legata con malta cementizia armata, intervento cm 3, con esclusione dei ponteggi e di eventuali pilastri inseriti nella struttura, compresa la malta e il ferro d' armatura. - | Diffusore semplice in vetro ricotto, 240x115, sp.mm 80 | m² | 171.457 | 141.7 | 21%
A.4.085.015.04 | OPERE EDILI ED AFFINI | OPERE COMPIUTE | OPERE IN VETROCEMENTO | Struttura in vetrocemento per pareti costituita da diffusori in vetro ricotto di tipo doppio legata con malta cementizia armata, intervento cm 3, con esclusione dei ponteggi e di eventuali pilastri inseriti nella struttura, compresa la malta e il ferro d' armatura. - | Diffusore cam.ria in vetro ricotto,quadrato mm 300,spess.mm 80 | m² | 187.9372 | 155.32 | 21%
A.4.085.020.01 | OPERE EDILI ED AFFINI | OPERE COMPIUTE | OPERE IN VETROCEMENTO | Cupola in resina acrilica realizzata mediante termoformatura di lastra colata plexiglass circolare, compreso lucernaio, basamento, dispositivo di apertura manuale e asta di manovra in alluminio, con esclusione delle eventuali opere murarie qquali muretti, cordoli ecc. per l' appoggio della cupola. | diametro interno cm. 60 a parete semplice | n | 341.5951 | 282.31 | 21%
A.4.085.020.02 | OPERE EDILI ED AFFINI | OPERE COMPIUTE | OPERE IN VETROCEMENTO | Cupola in resina acrilica realizzata mediante termoformatura di lastra colata plexiglass circolare, compreso lucernaio, basamento, dispositivo di apertura manuale e asta di manovra in alluminio, con esclusione delle eventuali opere murarie qquali muretti, cordoli ecc. per l' appoggio della cupola. | diametro interno cm. 60 a parete doppia | n | 396.9768 | 328.08 | 21%
A.4.085.020.03 | OPERE EDILI ED AFFINI | OPERE COMPIUTE | OPERE IN VETROCEMENTO | Cupola in resina acrilica realizzata mediante termoformatura di lastra colata plexiglass circolare, compreso lucernaio, basamento, dispositivo di apertura manuale e asta di manovra in alluminio, con esclusione delle eventuali opere murarie qquali muretti, cordoli ecc. per l' appoggio della cupola. | diametro interno cm. 80 a parete semplice | n | 387.7566 | 320.46 | 21%
A.4.085.020.04 | OPERE EDILI ED AFFINI | OPERE COMPIUTE | OPERE IN VETROCEMENTO | Cupola in resina acrilica realizzata mediante termoformatura di lastra colata plexiglass circolare, compreso lucernaio, basamento, dispositivo di apertura manuale e asta di manovra in alluminio, con esclusione delle eventuali opere murarie qquali muretti, cordoli ecc. per l' appoggio della cupola. | diametro interno cm. 80 a parete doppia | n | 470.8352 | 389.12 | 21%
A.4.085.020.05 | OPERE EDILI ED AFFINI | OPERE COMPIUTE | OPERE IN VETROCEMENTO | Cupola in resina acrilica realizzata mediante termoformatura di lastra colata plexiglass circolare, compreso lucernaio, basamento, dispositivo di apertura manuale e asta di manovra in alluminio, con esclusione delle eventuali opere murarie qquali muretti, cordoli ecc. per l' appoggio della cupola. | diametro interno cm. 100 a parete semplice | n | 452.3706 | 373.86 | 21%
A.4.085.020.06 | OPERE EDILI ED AFFINI | OPERE COMPIUTE | OPERE IN VETROCEMENTO | Cupola in resina acrilica realizzata mediante termoformatura di lastra colata plexiglass circolare, compreso lucernaio, basamento, dispositivo di apertura manuale e asta di manovra in alluminio, con esclusione delle eventuali opere murarie qquali muretti, cordoli ecc. per l' appoggio della cupola. | diametro interno cm. 100 a parete doppia | n | 553.9259 | 457.79 | 21%
A.4.085.020.07 | OPERE EDILI ED AFFINI | OPERE COMPIUTE | OPERE IN VETROCEMENTO | Cupola in resina acrilica realizzata mediante termoformatura di lastra colata plexiglass circolare, compreso lucernaio, basamento, dispositivo di apertura manuale e asta di manovra in alluminio, con esclusione delle eventuali opere murarie qquali muretti, cordoli ecc. per l' appoggio della cupola. | dimensione interna cm. 77x77 a parete semplice | n | 387.7566 | 320.46 | 21%
A.4.085.020.08 | OPERE EDILI ED AFFINI | OPERE COMPIUTE | OPERE IN VETROCEMENTO | Cupola in resina acrilica realizzata mediante termoformatura di lastra colata plexiglass circolare, compreso lucernaio, basamento, dispositivo di apertura manuale e asta di manovra in alluminio, con esclusione delle eventuali opere murarie qquali muretti, cordoli ecc. per l' appoggio della cupola. | dimensione interna cm. 77x77 a parete doppia | n | 461.615 | 381.5 | 21%
A.4.085.020.09 | OPERE EDILI ED AFFINI | OPERE COMPIUTE | OPERE IN VETROCEMENTO | Cupola in resina acrilica realizzata mediante termoformatura di lastra colata plexiglass circolare, compreso lucernaio, basamento, dispositivo di apertura manuale e asta di manovra in alluminio, con esclusione delle eventuali opere murarie qquali muretti, cordoli ecc. per l' appoggio della cupola. | dimensione interna cm. 100x100 a parete semplice | n | 433.906 | 358.6 | 21%
A.4.085.020.10 | OPERE EDILI ED AFFINI | OPERE COMPIUTE | OPERE IN VETROCEMENTO | Cupola in resina acrilica realizzata mediante termoformatura di lastra colata plexiglass circolare, compreso lucernaio, basamento, dispositivo di apertura manuale e asta di manovra in alluminio, con esclusione delle eventuali opere murarie qquali muretti, cordoli ecc. per l' appoggio della cupola. | dimensione interna cm. 100x100 a parete doppia | n | 553.9259 | 457.79 | 21%
A.4.090.005.01 | OPERE EDILI ED AFFINI | OPERE COMPIUTE | OPERE IN PIETRA NATURALE ED ARTIFICIALE | Pedata di gradino in beola, fino a cm. 36 di larghezza, spess. cm. 4 con una faccia lavorata a bocciarda, costa fresata: | Fino a m. 1,40 di lunghezza con teste a muro beola bianca | cad. | 118.8228 | 71.58 | 66%
A.4.090.005.02 | OPERE EDILI ED AFFINI | OPERE COMPIUTE | OPERE IN PIETRA NATURALE ED ARTIFICIALE | Pedata di gradino in beola, fino a cm. 36 di larghezza, spess. cm. 4 con una faccia lavorata a bocciarda, costa fresata: | Fino a m. 1,40 di lunghezza con teste a muro beola grigia | cad. | 110.8714 | 66.79 | 66%
A.4.090.005.03 | OPERE EDILI ED AFFINI | OPERE COMPIUTE | OPERE IN PIETRA NATURALE ED ARTIFICIALE | Pedata di gradino in beola, fino a cm. 36 di larghezza, spess. cm. 4 con una faccia lavorata a bocciarda, costa fresata: | Fino a m. 2,00 di lunghezza con teste a muro beola bianca | cad. | 169.735 | 102.25 | 66%
A.4.090.005.04 | OPERE EDILI ED AFFINI | OPERE COMPIUTE | OPERE IN PIETRA NATURALE ED ARTIFICIALE | Pedata di gradino in beola, fino a cm. 36 di larghezza, spess. cm. 4 con una faccia lavorata a bocciarda, costa fresata: | Fino a m. 2,00 di lunghezza con teste a muro beola grigia | cad. | 158.3972 | 95.42 | 66%
A.4.090.010.01 | OPERE EDILI ED AFFINI | OPERE COMPIUTE | OPERE IN PIETRA NATURALE ED ARTIFICIALE | Alzata di gradino in beola, fino a cm. 15 di larghezza, spess. cm. 4 con una faccia lavorata a bocciarda | Fino a m. 1,40 di lunghezza con teste a muro beola bianca | cad. | 93.1592 | 56.12 | 66%
A.4.090.010.02 | OPERE EDILI ED AFFINI | OPERE COMPIUTE | OPERE IN PIETRA NATURALE ED ARTIFICIALE | Alzata di gradino in beola, fino a cm. 15 di larghezza, spess. cm. 4 con una faccia lavorata a bocciarda | Fino a m. 1,40 di lunghezza con teste a muro beola grigia | cad. | 89.8724 | 54.14 | 66%
A.4.090.010.03 | OPERE EDILI ED AFFINI | OPERE COMPIUTE | OPERE IN PIETRA NATURALE ED ARTIFICIALE | Alzata di gradino in beola, fino a cm. 15 di larghezza, spess. cm. 4 con una faccia lavorata a bocciarda | Fino a m. 2,00 di lunghezza con teste a muro beola bianca | cad. | 133.0988 | 80.18 | 66%
A.4.090.010.04 | OPERE EDILI ED AFFINI | OPERE COMPIUTE | OPERE IN PIETRA NATURALE ED ARTIFICIALE | Alzata di gradino in beola, fino a cm. 15 di larghezza, spess. cm. 4 con una faccia lavorata a bocciarda | Fino a m. 2,00 di lunghezza con teste a muro beola grigia | cad. | 128.3678 | 77.33 | 66%
A.4.090.015.01 | OPERE EDILI ED AFFINI | OPERE COMPIUTE | OPERE IN PIETRA NATURALE ED ARTIFICIALE | Pedata di gradino e frontale di scala rettangolari in lastra a spigoli vivi od arrotondati, con piano levigato, teste a muro costa vista lucidata, larghezza oltre cm. 25, lunghezza fino a m. 1,50 spess. cm.3 | graniti nazionali | cad. | 150.8442 | 90.87 | 66%
A.4.090.015.02 | OPERE EDILI ED AFFINI | OPERE COMPIUTE | OPERE IN PIETRA NATURALE ED ARTIFICIALE | Pedata di gradino e frontale di scala rettangolari in lastra a spigoli vivi od arrotondati, con piano levigato, teste a muro costa vista lucidata, larghezza oltre cm. 25, lunghezza fino a m. 1,50 spess. cm.3 | serizzi chiari | cad. | 146.4286 | 88.21 | 66%
A.4.090.015.03 | OPERE EDILI ED AFFINI | OPERE COMPIUTE | OPERE IN PIETRA NATURALE ED ARTIFICIALE | Pedata di gradino e frontale di scala rettangolari in lastra a spigoli vivi od arrotondati, con piano levigato, teste a muro costa vista lucidata, larghezza oltre cm. 25, lunghezza fino a m. 1,50 spess. cm.3 | marmo bianco Carrara qualità corrente D | cad. | 116.2996 | 70.06 | 66%
A.4.090.015.04 | OPERE EDILI ED AFFINI | OPERE COMPIUTE | OPERE IN PIETRA NATURALE ED ARTIFICIALE | Pedata di gradino e frontale di scala rettangolari in lastra a spigoli vivi od arrotondati, con piano levigato, teste a muro costa vista lucidata, larghezza oltre cm. 25, lunghezza fino a m. 1,50 spess. cm.3 | botticino classico | cad. | 112.5646 | 67.81 | 66%
A.4.090.015.05 | OPERE EDILI ED AFFINI | OPERE COMPIUTE | OPERE IN PIETRA NATURALE ED ARTIFICIALE | Pedata di gradino e frontale di scala rettangolari in lastra a spigoli vivi od arrotondati, con piano levigato, teste a muro costa vista lucidata, larghezza oltre cm. 25, lunghezza fino a m. 1,50 spess. cm.3 | trachite gialla | cad. | 142.0794 | 85.59 | 66%
A.4.090.020.01 | OPERE EDILI ED AFFINI | OPERE COMPIUTE | OPERE IN PIETRA NATURALE ED ARTIFICIALE | Pedata di gradino a contorno non rettangolare a ventaglio, per gradini frontali e ripiani scala di pietra naturale in lastra a spigoli vivi od arrotondati, con piano levigato, teste a muro costa vista lucidata, lunghezza fino a m. 1,50 misurata in superficie sul minimo rettangolo circoscritto, spess. cm.3 larghezza cm 25 | graniti nazionali | cad. | 155.7578 | 93.83 | 66%
A.4.090.020.02 | OPERE EDILI ED AFFINI | OPERE COMPIUTE | OPERE IN PIETRA NATURALE ED ARTIFICIALE | Pedata di gradino a contorno non rettangolare a ventaglio, per gradini frontali e ripiani scala di pietra naturale in lastra a spigoli vivi od arrotondati, con piano levigato, teste a muro costa vista lucidata, lunghezza fino a m. 1,50 misurata in superficie sul minimo rettangolo circoscritto, spess. cm.3 larghezza cm 25 | serizzi chiari | cad. | 151.3422 | 91.17 | 66%
A.4.090.020.03 | OPERE EDILI ED AFFINI | OPERE COMPIUTE | OPERE IN PIETRA NATURALE ED ARTIFICIALE | Pedata di gradino a contorno non rettangolare a ventaglio, per gradini frontali e ripiani scala di pietra naturale in lastra a spigoli vivi od arrotondati, con piano levigato, teste a muro costa vista lucidata, lunghezza fino a m. 1,50 misurata in superficie sul minimo rettangolo circoscritto, spess. cm.3 larghezza cm 25 | marmo bianco Carrara qualità corrente D | cad. | 121.2132 | 73.02 | 66%
A.4.090.020.04 | OPERE EDILI ED AFFINI | OPERE COMPIUTE | OPERE IN PIETRA NATURALE ED ARTIFICIALE | Pedata di gradino a contorno non rettangolare a ventaglio, per gradini frontali e ripiani scala di pietra naturale in lastra a spigoli vivi od arrotondati, con piano levigato, teste a muro costa vista lucidata, lunghezza fino a m. 1,50 misurata in superficie sul minimo rettangolo circoscritto, spess. cm.3 larghezza cm 25 | botticino classico | cad. | 117.4948 | 70.78 | 66%
A.4.090.020.05 | OPERE EDILI ED AFFINI | OPERE COMPIUTE | OPERE IN PIETRA NATURALE ED ARTIFICIALE | Pedata di gradino a contorno non rettangolare a ventaglio, per gradini frontali e ripiani scala di pietra naturale in lastra a spigoli vivi od arrotondati, con piano levigato, teste a muro costa vista lucidata, lunghezza fino a m. 1,50 misurata in superficie sul minimo rettangolo circoscritto, spess. cm.3 larghezza cm 25 | trachite gialla | cad. | 147.0096 | 88.56 | 66%
A.4.090.025.01 | OPERE EDILI ED AFFINI | OPERE COMPIUTE | OPERE IN PIETRA NATURALE ED ARTIFICIALE | Alzata di scala in lastra a spigoli vivi, testa a muro piano lucidato, coste refilate, altezza oltre cm. 12 lunghezza fino a m. 1,50, spess. cm. 2 | graniti nazionali | cad. | 58.0336 | 34.96 | 66%
A.4.090.025.02 | OPERE EDILI ED AFFINI | OPERE COMPIUTE | OPERE IN PIETRA NATURALE ED ARTIFICIALE | Alzata di scala in lastra a spigoli vivi, testa a muro piano lucidato, coste refilate, altezza oltre cm. 12 lunghezza fino a m. 1,50, spess. cm. 2 | serizzi chiari | cad. | 55.9254 | 33.69 | 66%
A.4.090.025.03 | OPERE EDILI ED AFFINI | OPERE COMPIUTE | OPERE IN PIETRA NATURALE ED ARTIFICIALE | Alzata di scala in lastra a spigoli vivi, testa a muro piano lucidato, coste refilate, altezza oltre cm. 12 lunghezza fino a m. 1,50, spess. cm. 2 | marmo bianco Carrara qualità corrente D | cad. | 44.073 | 26.55 | 66%
A.4.090.025.04 | OPERE EDILI ED AFFINI | OPERE COMPIUTE | OPERE IN PIETRA NATURALE ED ARTIFICIALE | Alzata di scala in lastra a spigoli vivi, testa a muro piano lucidato, coste refilate, altezza oltre cm. 12 lunghezza fino a m. 1,50, spess. cm. 2 | botticino classico | cad. | 42.2802 | 25.47 | 66%
A.4.090.025.05 | OPERE EDILI ED AFFINI | OPERE COMPIUTE | OPERE IN PIETRA NATURALE ED ARTIFICIALE | Alzata di scala in lastra a spigoli vivi, testa a muro piano lucidato, coste refilate, altezza oltre cm. 12 lunghezza fino a m. 1,50, spess. cm. 2 | trachite gialla | cad. | 56.44 | 34 | 66%
A.4.090.030.01 | OPERE EDILI ED AFFINI | OPERE COMPIUTE | OPERE IN PIETRA NATURALE ED ARTIFICIALE | Davanzale di finestre in lastra di spessore cm 3, larghezza cm. 25, con piano passante, smusso agli spigoli di larghezza finoa 1 cm lisciato di mola e gocciolatoio, levigato nelle parti viste, lunghezza fino a m. 2: | Ceppo di Poltragno e d' iseo | cad. | 117.03 | 70.5 | 66%
A.4.090.030.02 | OPERE EDILI ED AFFINI | OPERE COMPIUTE | OPERE IN PIETRA NATURALE ED ARTIFICIALE | Davanzale di finestre in lastra di spessore cm 3, larghezza cm. 25, con piano passante, smusso agli spigoli di larghezza finoa 1 cm lisciato di mola e gocciolatoio, levigato nelle parti viste, lunghezza fino a m. 2: | Travertino chiaro di Rapolano | cad. | 118.8394 | 71.59 | 66%
A.4.090.030.03 | OPERE EDILI ED AFFINI | OPERE COMPIUTE | OPERE IN PIETRA NATURALE ED ARTIFICIALE | Davanzale di finestre in lastra di spessore cm 3, larghezza cm. 25, con piano passante, smusso agli spigoli di larghezza finoa 1 cm lisciato di mola e gocciolatoio, levigato nelle parti viste, lunghezza fino a m. 2: | Marmo bianco Carrara qualità corrente D | cad. | 135.705 | 81.75 | 66%
A.4.090.030.04 | OPERE EDILI ED AFFINI | OPERE COMPIUTE | OPERE IN PIETRA NATURALE ED ARTIFICIALE | Davanzale di finestre in lastra di spessore cm 3, larghezza cm. 25, con piano passante, smusso agli spigoli di larghezza finoa 1 cm lisciato di mola e gocciolatoio, levigato nelle parti viste, lunghezza fino a m. 2: | Botticino classico | cad. | 130.725 | 78.75 | 66%
A.4.090.030.05 | OPERE EDILI ED AFFINI | OPERE COMPIUTE | OPERE IN PIETRA NATURALE ED ARTIFICIALE | Davanzale di finestre in lastra di spessore cm 3, larghezza cm. 25, con piano passante, smusso agli spigoli di larghezza finoa 1 cm lisciato di mola e gocciolatoio, levigato nelle parti viste, lunghezza fino a m. 2: | Marmo di Trani chiaro | cad. | 109.9086 | 66.21 | 66%
A.4.090.030.06 | OPERE EDILI ED AFFINI | OPERE COMPIUTE | OPERE IN PIETRA NATURALE ED ARTIFICIALE | Davanzale di finestre in lastra di spessore cm 3, larghezza cm. 25, con piano passante, smusso agli spigoli di larghezza finoa 1 cm lisciato di mola e gocciolatoio, levigato nelle parti viste, lunghezza fino a m. 2: | Graniti nazionali | cad. | 179.8942 | 108.37 | 66%
A.4.090.030.07 | OPERE EDILI ED AFFINI | OPERE COMPIUTE | OPERE IN PIETRA NATURALE ED ARTIFICIALE | Davanzale di finestre in lastra di spessore cm 3, larghezza cm. 25, con piano passante, smusso agli spigoli di larghezza finoa 1 cm lisciato di mola e gocciolatoio, levigato nelle parti viste, lunghezza fino a m. 2: | Serizzi chiari | cad. | 174.0178 | 104.83 | 66%
A.4.090.030.08 | OPERE EDILI ED AFFINI | OPERE COMPIUTE | OPERE IN PIETRA NATURALE ED ARTIFICIALE | Davanzale di finestre in lastra di spessore cm 3, larghezza cm. 25, con piano passante, smusso agli spigoli di larghezza finoa 1 cm lisciato di mola e gocciolatoio, levigato nelle parti viste, lunghezza fino a m. 2: | Trachite gialla | cad. | 175.8272 | 105.92 | 66%
A.4.090.035.01 | OPERE EDILI ED AFFINI | OPERE COMPIUTE | OPERE IN PIETRA NATURALE ED ARTIFICIALE | Sovrapprezzo al davanzale di finestre dell' art. A.004.090.A30 per ogni cm. di spessore in più. | Ceppo di Poltragno e d' iseo | m² | 14.442 | 8.7 | 66%
A.4.090.035.02 | OPERE EDILI ED AFFINI | OPERE COMPIUTE | OPERE IN PIETRA NATURALE ED ARTIFICIALE | Sovrapprezzo al davanzale di finestre dell' art. A.004.090.A30 per ogni cm. di spessore in più. | Travertino chiaro di Rapolano | m² | 12.6658 | 7.63 | 66%
A.4.090.035.03 | OPERE EDILI ED AFFINI | OPERE COMPIUTE | OPERE IN PIETRA NATURALE ED ARTIFICIALE | Sovrapprezzo al davanzale di finestre dell' art. A.004.090.A30 per ogni cm. di spessore in più. | Marmo bianco Carrara qualità corrente D | m² | 22.7918 | 13.73 | 66%
A.4.090.035.04 | OPERE EDILI ED AFFINI | OPERE COMPIUTE | OPERE IN PIETRA NATURALE ED ARTIFICIALE | Sovrapprezzo al davanzale di finestre dell' art. A.004.090.A30 per ogni cm. di spessore in più. | Botticino classico | m² | 20.5176 | 12.36 | 66%
A.4.090.035.05 | OPERE EDILI ED AFFINI | OPERE COMPIUTE | OPERE IN PIETRA NATURALE ED ARTIFICIALE | Sovrapprezzo al davanzale di finestre dell' art. A.004.090.A30 per ogni cm. di spessore in più. | Marmo di Trani chiaro | m² | 12.7986 | 7.71 | 66%
A.4.090.035.06 | OPERE EDILI ED AFFINI | OPERE COMPIUTE | OPERE IN PIETRA NATURALE ED ARTIFICIALE | Sovrapprezzo al davanzale di finestre dell' art. A.004.090.A30 per ogni cm. di spessore in più. | Graniti nazionali | m² | 32.1708 | 19.38 | 66%
A.4.090.035.07 | OPERE EDILI ED AFFINI | OPERE COMPIUTE | OPERE IN PIETRA NATURALE ED ARTIFICIALE | Sovrapprezzo al davanzale di finestre dell' art. A.004.090.A30 per ogni cm. di spessore in più. | Serizzi chiari | m² | 25.3316 | 15.26 | 66%
A.4.090.035.08 | OPERE EDILI ED AFFINI | OPERE COMPIUTE | OPERE IN PIETRA NATURALE ED ARTIFICIALE | Sovrapprezzo al davanzale di finestre dell' art. A.004.090.A30 per ogni cm. di spessore in più. | Trachite gialla | m² | 26.8588 | 16.18 | 66%
A.4.090.040.01 | OPERE EDILI ED AFFINI | OPERE COMPIUTE | OPERE IN PIETRA NATURALE ED ARTIFICIALE | Sovrapprezzo al davanzale di finestre dell' art. A.004.090.A30 per lavorazione del piano ribassato a vaschetta, lunghezza minima m.1,20, fino a m 2.00 larghezza minima cm. 25 | Per pietre tenere e marmi | m² | 153.799 | 92.65 | 66%
A.4.090.040.02 | OPERE EDILI ED AFFINI | OPERE COMPIUTE | OPERE IN PIETRA NATURALE ED ARTIFICIALE | Sovrapprezzo al davanzale di finestre dell' art. A.004.090.A30 per lavorazione del piano ribassato a vaschetta, lunghezza minima m.1,20, fino a m 2.00 larghezza minima cm. 25 | per pietre dure | m² | 199.034 | 119.9 | 66%
A.4.090.040.03 | OPERE EDILI ED AFFINI | OPERE COMPIUTE | OPERE IN PIETRA NATURALE ED ARTIFICIALE | Sovrapprezzo al davanzale di finestre dell' art. A.004.090.A30 per lavorazione del piano ribassato a vaschetta, lunghezza minima m.1,20, fino a m 2.00 larghezza minima cm. 25 | per trachite gialla | m² | 199.034 | 119.9 | 66%
A.4.090.045.01 | OPERE EDILI ED AFFINI | OPERE COMPIUTE | OPERE IN PIETRA NATURALE ED ARTIFICIALE | Contorno di finestra, spalle e cappelli, in lastra di pietra naturale a sezione rettangolare con spigoli vivi, spess. cm. 3 levigato sul piano e su una costa lunga, larghezza minima cm. 16, lunghezza fino a m.4,0 (1,50x1,00x0,18) | Ceppo di Poltragno e d' iseo | m | 39.508 | 23.8 | 66%
A.4.090.045.02 | OPERE EDILI ED AFFINI | OPERE COMPIUTE | OPERE IN PIETRA NATURALE ED ARTIFICIALE | Contorno di finestra, spalle e cappelli, in lastra di pietra naturale a sezione rettangolare con spigoli vivi, spess. cm. 3 levigato sul piano e su una costa lunga, larghezza minima cm. 16, lunghezza fino a m.4,0 (1,50x1,00x0,18) | Travertino chiaro di Rapolano | m | 40.172 | 24.2 | 66%
A.4.090.045.03 | OPERE EDILI ED AFFINI | OPERE COMPIUTE | OPERE IN PIETRA NATURALE ED ARTIFICIALE | Contorno di finestra, spalle e cappelli, in lastra di pietra naturale a sezione rettangolare con spigoli vivi, spess. cm. 3 levigato sul piano e su una costa lunga, larghezza minima cm. 16, lunghezza fino a m.4,0 (1,50x1,00x0,18) | Marmo bianco Carrara qualità corrente D | m | 48.306 | 29.1 | 66%
A.4.090.045.04 | OPERE EDILI ED AFFINI | OPERE COMPIUTE | OPERE IN PIETRA NATURALE ED ARTIFICIALE | Contorno di finestra, spalle e cappelli, in lastra di pietra naturale a sezione rettangolare con spigoli vivi, spess. cm. 3 levigato sul piano e su una costa lunga, larghezza minima cm. 16, lunghezza fino a m.4,0 (1,50x1,00x0,18) | Botticino classico | m | 46.5132 | 28.02 | 66%
A.4.090.045.05 | OPERE EDILI ED AFFINI | OPERE COMPIUTE | OPERE IN PIETRA NATURALE ED ARTIFICIALE | Contorno di finestra, spalle e cappelli, in lastra di pietra naturale a sezione rettangolare con spigoli vivi, spess. cm. 3 levigato sul piano e su una costa lunga, larghezza minima cm. 16, lunghezza fino a m.4,0 (1,50x1,00x0,18) | Marmo di Trani chiaro | m | 39.0266 | 23.51 | 66%
A.4.090.045.06 | OPERE EDILI ED AFFINI | OPERE COMPIUTE | OPERE IN PIETRA NATURALE ED ARTIFICIALE | Contorno di finestra, spalle e cappelli, in lastra di pietra naturale a sezione rettangolare con spigoli vivi, spess. cm. 3 levigato sul piano e su una costa lunga, larghezza minima cm. 16, lunghezza fino a m.4,0 (1,50x1,00x0,18) | Graniti nazionali | m | 62.1504 | 37.44 | 66%
A.4.090.045.07 | OPERE EDILI ED AFFINI | OPERE COMPIUTE | OPERE IN PIETRA NATURALE ED ARTIFICIALE | Contorno di finestra, spalle e cappelli, in lastra di pietra naturale a sezione rettangolare con spigoli vivi, spess. cm. 3 levigato sul piano e su una costa lunga, larghezza minima cm. 16, lunghezza fino a m.4,0 (1,50x1,00x0,18) | Serizzi chiari | m | 60.0422 | 36.17 | 66%
A.4.090.045.08 | OPERE EDILI ED AFFINI | OPERE COMPIUTE | OPERE IN PIETRA NATURALE ED ARTIFICIALE | Contorno di finestra, spalle e cappelli, in lastra di pietra naturale a sezione rettangolare con spigoli vivi, spess. cm. 3 levigato sul piano e su una costa lunga, larghezza minima cm. 16, lunghezza fino a m.4,0 (1,50x1,00x0,18) | Trachite gialla | m | 60.6896 | 36.56 | 66%
A.4.090.050.01 | OPERE EDILI ED AFFINI | OPERE COMPIUTE | OPERE IN PIETRA NATURALE ED ARTIFICIALE | Contorno di porta interna in lastra di pietra naturale a sezione rettangolare con spigoli vivi, piano e costa viva lucidata, spess. cm. 3 ,larghezza minima cm. 16, lunghezza fino a m. 2,20:(2,20x0,80x0,18) | Ceppo di Poltragno e d' iseo | m | 44.6872 | 26.92 | 66%
A.4.090.050.02 | OPERE EDILI ED AFFINI | OPERE COMPIUTE | OPERE IN PIETRA NATURALE ED ARTIFICIALE | Contorno di porta interna in lastra di pietra naturale a sezione rettangolare con spigoli vivi, piano e costa viva lucidata, spess. cm. 3 ,larghezza minima cm. 16, lunghezza fino a m. 2,20:(2,20x0,80x0,18) | Travertino chiaro di Rapolano | m | 45.3346 | 27.31 | 66%
A.4.090.050.03 | OPERE EDILI ED AFFINI | OPERE COMPIUTE | OPERE IN PIETRA NATURALE ED ARTIFICIALE | Contorno di porta interna in lastra di pietra naturale a sezione rettangolare con spigoli vivi, piano e costa viva lucidata, spess. cm. 3 ,larghezza minima cm. 16, lunghezza fino a m. 2,20:(2,20x0,80x0,18) | Marmo bianco Carrara qualità corrente D | m | 53.4852 | 32.22 | 66%
A.4.090.050.04 | OPERE EDILI ED AFFINI | OPERE COMPIUTE | OPERE IN PIETRA NATURALE ED ARTIFICIALE | Contorno di porta interna in lastra di pietra naturale a sezione rettangolare con spigoli vivi, piano e costa viva lucidata, spess. cm. 3 ,larghezza minima cm. 16, lunghezza fino a m. 2,20:(2,20x0,80x0,18) | Botticino classico | m | 51.6924 | 31.14 | 66%
A.4.090.050.05 | OPERE EDILI ED AFFINI | OPERE COMPIUTE | OPERE IN PIETRA NATURALE ED ARTIFICIALE | Contorno di porta interna in lastra di pietra naturale a sezione rettangolare con spigoli vivi, piano e costa viva lucidata, spess. cm. 3 ,larghezza minima cm. 16, lunghezza fino a m. 2,20:(2,20x0,80x0,18) | Marmo di Trani chiaro | m | 44.1892 | 26.62 | 66%
A.4.090.050.06 | OPERE EDILI ED AFFINI | OPERE COMPIUTE | OPERE IN PIETRA NATURALE ED ARTIFICIALE | Contorno di porta interna in lastra di pietra naturale a sezione rettangolare con spigoli vivi, piano e costa viva lucidata, spess. cm. 3 ,larghezza minima cm. 16, lunghezza fino a m. 2,20:(2,20x0,80x0,18) | Graniti nazionali | m | 71.878 | 43.3 | 66%
A.4.090.050.07 | OPERE EDILI ED AFFINI | OPERE COMPIUTE | OPERE IN PIETRA NATURALE ED ARTIFICIALE | Contorno di porta interna in lastra di pietra naturale a sezione rettangolare con spigoli vivi, piano e costa viva lucidata, spess. cm. 3 ,larghezza minima cm. 16, lunghezza fino a m. 2,20:(2,20x0,80x0,18) | Serizzi chiari | m | 69.7532 | 42.02 | 66%
A.4.090.050.08 | OPERE EDILI ED AFFINI | OPERE COMPIUTE | OPERE IN PIETRA NATURALE ED ARTIFICIALE | Contorno di porta interna in lastra di pietra naturale a sezione rettangolare con spigoli vivi, piano e costa viva lucidata, spess. cm. 3 ,larghezza minima cm. 16, lunghezza fino a m. 2,20:(2,20x0,80x0,18) | Trachite gialla | m | 65.8522 | 39.67 | 66%
A.4.090.055.01 | OPERE EDILI ED AFFINI | OPERE COMPIUTE | OPERE IN PIETRA NATURALE ED ARTIFICIALE | Soglia di porta esterna o di balcone in lastra di pietra naturale spess. cm.3,larghezza minima cm. 25, lunghezza fino a m. 2,20 con piano ribassato passante, costa quadra, levigata nelle parti viste:(2,20X0,25) | Ceppo di Poltragno e d' iseo | m² | 288.7736 | 173.96 | 66%
A.4.090.055.02 | OPERE EDILI ED AFFINI | OPERE COMPIUTE | OPERE IN PIETRA NATURALE ED ARTIFICIALE | Soglia di porta esterna o di balcone in lastra di pietra naturale spess. cm.3,larghezza minima cm. 25, lunghezza fino a m. 2,20 con piano ribassato passante, costa quadra, levigata nelle parti viste:(2,20X0,25) | Travertino chiaro di Rapolano | m² | 292.3924 | 176.14 | 66%
A.4.090.055.03 | OPERE EDILI ED AFFINI | OPERE COMPIUTE | OPERE IN PIETRA NATURALE ED ARTIFICIALE | Soglia di porta esterna o di balcone in lastra di pietra naturale spess. cm.3,larghezza minima cm. 25, lunghezza fino a m. 2,20 con piano ribassato passante, costa quadra, levigata nelle parti viste:(2,20X0,25) | Marmo bianco Carrara qualità corrente D | m² | 312.2958 | 188.13 | 66%
A.4.090.055.04 | OPERE EDILI ED AFFINI | OPERE COMPIUTE | OPERE IN PIETRA NATURALE ED ARTIFICIALE | Soglia di porta esterna o di balcone in lastra di pietra naturale spess. cm.3,larghezza minima cm. 25, lunghezza fino a m. 2,20 con piano ribassato passante, costa quadra, levigata nelle parti viste:(2,20X0,25) | Botticino classico | m² | 302.3358 | 182.13 | 66%
A.4.090.055.05 | OPERE EDILI ED AFFINI | OPERE COMPIUTE | OPERE IN PIETRA NATURALE ED ARTIFICIALE | Soglia di porta esterna o di balcone in lastra di pietra naturale spess. cm.3,larghezza minima cm. 25, lunghezza fino a m. 2,20 con piano ribassato passante, costa quadra, levigata nelle parti viste:(2,20X0,25) | Marmo di Trani chiaro | m² | 260.7196 | 157.06 | 66%
A.4.090.055.06 | OPERE EDILI ED AFFINI | OPERE COMPIUTE | OPERE IN PIETRA NATURALE ED ARTIFICIALE | Soglia di porta esterna o di balcone in lastra di pietra naturale spess. cm.3,larghezza minima cm. 25, lunghezza fino a m. 2,20 con piano ribassato passante, costa quadra, levigata nelle parti viste:(2,20X0,25) | Graniti nazionali | m² | 414.5352 | 249.72 | 66%
A.4.090.055.07 | OPERE EDILI ED AFFINI | OPERE COMPIUTE | OPERE IN PIETRA NATURALE ED ARTIFICIALE | Soglia di porta esterna o di balcone in lastra di pietra naturale spess. cm.3,larghezza minima cm. 25, lunghezza fino a m. 2,20 con piano ribassato passante, costa quadra, levigata nelle parti viste:(2,20X0,25) | Serizzi chiari | m² | 402.7658 | 242.63 | 66%
A.4.090.055.08 | OPERE EDILI ED AFFINI | OPERE COMPIUTE | OPERE IN PIETRA NATURALE ED ARTIFICIALE | Soglia di porta esterna o di balcone in lastra di pietra naturale spess. cm.3,larghezza minima cm. 25, lunghezza fino a m. 2,20 con piano ribassato passante, costa quadra, levigata nelle parti viste:(2,20X0,25) | Trachite gialla | m² | 406.3846 | 244.81 | 66%
A.4.090.060.01 | OPERE EDILI ED AFFINI | OPERE COMPIUTE | OPERE IN PIETRA NATURALE ED ARTIFICIALE | Frontale di balcone in lastra di pietra naturale con superficie piana, faccia, costa vista e risvolto levigati, spigoli arrotondati, compresa formazione di gocciolatoio, spess. cm. 3 ,larghezza cm. 20. | Ceppo di Poltragno e d' iseo | m | 52.9208 | 31.88 | 66%
A.4.090.060.02 | OPERE EDILI ED AFFINI | OPERE COMPIUTE | OPERE IN PIETRA NATURALE ED ARTIFICIALE | Frontale di balcone in lastra di pietra naturale con superficie piana, faccia, costa vista e risvolto levigati, spigoli arrotondati, compresa formazione di gocciolatoio, spess. cm. 3 ,larghezza cm. 20. | Travertino chiaro di Rapolano | m | 53.6512 | 32.32 | 66%
A.4.090.060.03 | OPERE EDILI ED AFFINI | OPERE COMPIUTE | OPERE IN PIETRA NATURALE ED ARTIFICIALE | Frontale di balcone in lastra di pietra naturale con superficie piana, faccia, costa vista e risvolto levigati, spigoli arrotondati, compresa formazione di gocciolatoio, spess. cm. 3 ,larghezza cm. 20. | Marmo bianco Carrara qualità corrente D | m | 60.1584 | 36.24 | 66%
A.4.090.060.04 | OPERE EDILI ED AFFINI | OPERE COMPIUTE | OPERE IN PIETRA NATURALE ED ARTIFICIALE | Frontale di balcone in lastra di pietra naturale con superficie piana, faccia, costa vista e risvolto levigati, spigoli arrotondati, compresa formazione di gocciolatoio, spess. cm. 3 ,larghezza cm. 20. | Botticino classico | m | 58.1664 | 35.04 | 66%
A.4.090.060.05 | OPERE EDILI ED AFFINI | OPERE COMPIUTE | OPERE IN PIETRA NATURALE ED ARTIFICIALE | Frontale di balcone in lastra di pietra naturale con superficie piana, faccia, costa vista e risvolto levigati, spigoli arrotondati, compresa formazione di gocciolatoio, spess. cm. 3 ,larghezza cm. 20. | Marmo di Trani chiaro | m | 49.8498 | 30.03 | 66%
A.4.090.060.06 | OPERE EDILI ED AFFINI | OPERE COMPIUTE | OPERE IN PIETRA NATURALE ED ARTIFICIALE | Frontale di balcone in lastra di pietra naturale con superficie piana, faccia, costa vista e risvolto levigati, spigoli arrotondati, compresa formazione di gocciolatoio, spess. cm. 3 ,larghezza cm. 20. | Graniti nazionali | m | 78.0698 | 47.03 | 66%
A.4.090.060.07 | OPERE EDILI ED AFFINI | OPERE COMPIUTE | OPERE IN PIETRA NATURALE ED ARTIFICIALE | Frontale di balcone in lastra di pietra naturale con superficie piana, faccia, costa vista e risvolto levigati, spigoli arrotondati, compresa formazione di gocciolatoio, spess. cm. 3 ,larghezza cm. 20. | Serizzi chiari | m | 75.7126 | 45.61 | 66%
A.4.090.060.08 | OPERE EDILI ED AFFINI | OPERE COMPIUTE | OPERE IN PIETRA NATURALE ED ARTIFICIALE | Frontale di balcone in lastra di pietra naturale con superficie piana, faccia, costa vista e risvolto levigati, spigoli arrotondati, compresa formazione di gocciolatoio, spess. cm. 3 ,larghezza cm. 20. | Trachite gialla | m | 76.443 | 46.05 | 66%
A.4.090.065.01 | OPERE EDILI ED AFFINI | OPERE COMPIUTE | OPERE IN PIETRA NATURALE ED ARTIFICIALE | Zoccolino piano per locali interni in lastre di pietra naturale con faccia vista lucidata: altezza da cm. 8 a 10, spessore cm. 2, mezza costa vista lucidata: | Marmo bianco carrara qualità corrente D | m | 29.6642 | 17.87 | 66%
A.4.090.065.02 | OPERE EDILI ED AFFINI | OPERE COMPIUTE | OPERE IN PIETRA NATURALE ED ARTIFICIALE | Zoccolino piano per locali interni in lastre di pietra naturale con faccia vista lucidata: altezza da cm. 8 a 10, spessore cm. 2, mezza costa vista lucidata: | Marmi colorati correnti (botticino classico) | m | 28.8508 | 17.38 | 66%
A.4.090.065.03 | OPERE EDILI ED AFFINI | OPERE COMPIUTE | OPERE IN PIETRA NATURALE ED ARTIFICIALE | Zoccolino piano per locali interni in lastre di pietra naturale con faccia vista lucidata: altezza da cm. 8 a 10, spessore cm. 2, mezza costa vista lucidata: | Marmi colorati fini (verde Alpi) | m | 33.2 | 20 | 66%
A.4.090.065.04 | OPERE EDILI ED AFFINI | OPERE COMPIUTE | OPERE IN PIETRA NATURALE ED ARTIFICIALE | Zoccolino piano per locali interni in lastre di pietra naturale con faccia vista lucidata: altezza da cm. 8 a 10, spessore cm. 2, mezza costa vista lucidata: | Trachite gialla | m | 34.9264 | 21.04 | 66%
A.4.090.070.01 | OPERE EDILI ED AFFINI | OPERE COMPIUTE | OPERE IN PIETRA NATURALE ED ARTIFICIALE | Zoccolino piano per locali interni in lastre di pietra naturale con faccia vista lucidata: altezza da cm. 6 a 8, spessore cm. 2, coste refilate lunghezze libere: | Marmo bianco carrara qualità corrente D | m | 26.6762 | 16.07 | 66%
A.4.090.070.02 | OPERE EDILI ED AFFINI | OPERE COMPIUTE | OPERE IN PIETRA NATURALE ED ARTIFICIALE | Zoccolino piano per locali interni in lastre di pietra naturale con faccia vista lucidata: altezza da cm. 6 a 8, spessore cm. 2, coste refilate lunghezze libere: | Marmi colorati correnti (botticino classico) | m | 26.0122 | 15.67 | 66%
A.4.090.070.03 | OPERE EDILI ED AFFINI | OPERE COMPIUTE | OPERE IN PIETRA NATURALE ED ARTIFICIALE | Zoccolino piano per locali interni in lastre di pietra naturale con faccia vista lucidata: altezza da cm. 6 a 8, spessore cm. 2, coste refilate lunghezze libere: | Marmi colorati fini (verde Alpi) | m | 29.4982 | 17.77 | 66%
A.4.090.075.01 | OPERE EDILI ED AFFINI | OPERE COMPIUTE | OPERE IN PIETRA NATURALE ED ARTIFICIALE | Zoccolino piano per ripiani di scala in lastra di pietra naturale, lucidato sul piano e mezza costa, altezza da cm. 15 a 18 spess. cm. 2 | Travertino chiaro Rapolano | m | 34.0632 | 20.52 | 66%
A.4.090.075.02 | OPERE EDILI ED AFFINI | OPERE COMPIUTE | OPERE IN PIETRA NATURALE ED ARTIFICIALE | Zoccolino piano per ripiani di scala in lastra di pietra naturale, lucidato sul piano e mezza costa, altezza da cm. 15 a 18 spess. cm. 2 | Marmo bianco Carrara qualità corrente D | m | 40.3214 | 24.29 | 66%
A.4.090.075.03 | OPERE EDILI ED AFFINI | OPERE COMPIUTE | OPERE IN PIETRA NATURALE ED ARTIFICIALE | Zoccolino piano per ripiani di scala in lastra di pietra naturale, lucidato sul piano e mezza costa, altezza da cm. 15 a 18 spess. cm. 2 | Botticino classico | m | 38.8606 | 23.41 | 66%
A.4.090.075.04 | OPERE EDILI ED AFFINI | OPERE COMPIUTE | OPERE IN PIETRA NATURALE ED ARTIFICIALE | Zoccolino piano per ripiani di scala in lastra di pietra naturale, lucidato sul piano e mezza costa, altezza da cm. 15 a 18 spess. cm. 2 | Marmo di trani chiaro | m | 33.1668 | 19.98 | 66%
A.4.090.075.05 | OPERE EDILI ED AFFINI | OPERE COMPIUTE | OPERE IN PIETRA NATURALE ED ARTIFICIALE | Zoccolino piano per ripiani di scala in lastra di pietra naturale, lucidato sul piano e mezza costa, altezza da cm. 15 a 18 spess. cm. 2 | Graniti nazionali | m | 54.3816 | 32.76 | 66%
A.4.090.075.06 | OPERE EDILI ED AFFINI | OPERE COMPIUTE | OPERE IN PIETRA NATURALE ED ARTIFICIALE | Zoccolino piano per ripiani di scala in lastra di pietra naturale, lucidato sul piano e mezza costa, altezza da cm. 15 a 18 spess. cm. 2 | Serizzi chiari | m | 52.7548 | 31.78 | 66%
A.4.090.075.07 | OPERE EDILI ED AFFINI | OPERE COMPIUTE | OPERE IN PIETRA NATURALE ED ARTIFICIALE | Zoccolino piano per ripiani di scala in lastra di pietra naturale, lucidato sul piano e mezza costa, altezza da cm. 15 a 18 spess. cm. 2 | Trachite gialla | m | 49.7834 | 29.99 | 66%
A.4.090.080.01 | OPERE EDILI ED AFFINI | OPERE COMPIUTE | OPERE IN PIETRA NATURALE ED ARTIFICIALE | Zoccolino a gradoni per scale a rampe rettilinee in pietra naturale, lucidato sul piano e mezza costa vista, altezza da cm. 16 a 18 spess. cm. 2, in elementi di lunghezza cm. 40 in più con intaglio per il bordo del gradino secondo disegno | Travertino chiaro Rapolano | cad. | 15.77 | 9.5 | 66%
A.4.090.080.02 | OPERE EDILI ED AFFINI | OPERE COMPIUTE | OPERE IN PIETRA NATURALE ED ARTIFICIALE | Zoccolino a gradoni per scale a rampe rettilinee in pietra naturale, lucidato sul piano e mezza costa vista, altezza da cm. 16 a 18 spess. cm. 2, in elementi di lunghezza cm. 40 in più con intaglio per il bordo del gradino secondo disegno | Marmo bianco Carrara qualità corrente D | cad. | 18.2932 | 11.02 | 66%
A.4.090.080.03 | OPERE EDILI ED AFFINI | OPERE COMPIUTE | OPERE IN PIETRA NATURALE ED ARTIFICIALE | Zoccolino a gradoni per scale a rampe rettilinee in pietra naturale, lucidato sul piano e mezza costa vista, altezza da cm. 16 a 18 spess. cm. 2, in elementi di lunghezza cm. 40 in più con intaglio per il bordo del gradino secondo disegno | Botticino classico | cad. | 17.6956 | 10.66 | 66%
A.4.090.080.04 | OPERE EDILI ED AFFINI | OPERE COMPIUTE | OPERE IN PIETRA NATURALE ED ARTIFICIALE | Zoccolino a gradoni per scale a rampe rettilinee in pietra naturale, lucidato sul piano e mezza costa vista, altezza da cm. 16 a 18 spess. cm. 2, in elementi di lunghezza cm. 40 in più con intaglio per il bordo del gradino secondo disegno | Marmo di trani chiaro | cad. | 15.4214 | 9.29 | 66%
A.4.090.080.05 | OPERE EDILI ED AFFINI | OPERE COMPIUTE | OPERE IN PIETRA NATURALE ED ARTIFICIALE | Zoccolino a gradoni per scale a rampe rettilinee in pietra naturale, lucidato sul piano e mezza costa vista, altezza da cm. 16 a 18 spess. cm. 2, in elementi di lunghezza cm. 40 in più con intaglio per il bordo del gradino secondo disegno | Graniti nazionali | cad. | 23.0906 | 13.91 | 66%
A.4.090.080.06 | OPERE EDILI ED AFFINI | OPERE COMPIUTE | OPERE IN PIETRA NATURALE ED ARTIFICIALE | Zoccolino a gradoni per scale a rampe rettilinee in pietra naturale, lucidato sul piano e mezza costa vista, altezza da cm. 16 a 18 spess. cm. 2, in elementi di lunghezza cm. 40 in più con intaglio per il bordo del gradino secondo disegno | Serizzi chiari | cad. | 22.4432 | 13.52 | 66%
A.4.090.080.07 | OPERE EDILI ED AFFINI | OPERE COMPIUTE | OPERE IN PIETRA NATURALE ED ARTIFICIALE | Zoccolino a gradoni per scale a rampe rettilinee in pietra naturale, lucidato sul piano e mezza costa vista, altezza da cm. 16 a 18 spess. cm. 2, in elementi di lunghezza cm. 40 in più con intaglio per il bordo del gradino secondo disegno | Trachite gialla | cad. | 22.0614 | 13.29 | 66%
A.4.090.085.01 | OPERE EDILI ED AFFINI | OPERE COMPIUTE | OPERE IN PIETRA NATURALE ED ARTIFICIALE | Zoccolino rampante per scale a rampe rettilinee in pietra naturale, lucidato sul piano e mezza costa vista, spess. cm. 2, in elementi di lunghezza cm 40 sagomati con linea di fuga superiore rettilinea: misurazione secondo il minimo rettangolo circoscritto ad ogni lastra | Travertino chiaro Rapolano | m² | 137.6472 | 82.92 | 66%
A.4.090.085.02 | OPERE EDILI ED AFFINI | OPERE COMPIUTE | OPERE IN PIETRA NATURALE ED ARTIFICIALE | Zoccolino rampante per scale a rampe rettilinee in pietra naturale, lucidato sul piano e mezza costa vista, spess. cm. 2, in elementi di lunghezza cm 40 sagomati con linea di fuga superiore rettilinea: misurazione secondo il minimo rettangolo circoscritto ad ogni lastra | Marmo bianco Carrara qualità corrente D | m² | 172.9222 | 104.17 | 66%
A.4.090.085.03 | OPERE EDILI ED AFFINI | OPERE COMPIUTE | OPERE IN PIETRA NATURALE ED ARTIFICIALE | Zoccolino rampante per scale a rampe rettilinee in pietra naturale, lucidato sul piano e mezza costa vista, spess. cm. 2, in elementi di lunghezza cm 40 sagomati con linea di fuga superiore rettilinea: misurazione secondo il minimo rettangolo circoscritto ad ogni lastra | Botticino classico | m² | 164.7882 | 99.27 | 66%
A.4.090.085.04 | OPERE EDILI ED AFFINI | OPERE COMPIUTE | OPERE IN PIETRA NATURALE ED ARTIFICIALE | Zoccolino rampante per scale a rampe rettilinee in pietra naturale, lucidato sul piano e mezza costa vista, spess. cm. 2, in elementi di lunghezza cm 40 sagomati con linea di fuga superiore rettilinea: misurazione secondo il minimo rettangolo circoscritto ad ogni lastra | Marmo di trani chiaro | m² | 133.132 | 80.2 | 66%
A.4.090.085.05 | OPERE EDILI ED AFFINI | OPERE COMPIUTE | OPERE IN PIETRA NATURALE ED ARTIFICIALE | Zoccolino rampante per scale a rampe rettilinee in pietra naturale, lucidato sul piano e mezza costa vista, spess. cm. 2, in elementi di lunghezza cm 40 sagomati con linea di fuga superiore rettilinea: misurazione secondo il minimo rettangolo circoscritto ad ogni lastra | Graniti nazionali | m² | 240.0526 | 144.61 | 66%
A.4.090.085.06 | OPERE EDILI ED AFFINI | OPERE COMPIUTE | OPERE IN PIETRA NATURALE ED ARTIFICIALE | Zoccolino rampante per scale a rampe rettilinee in pietra naturale, lucidato sul piano e mezza costa vista, spess. cm. 2, in elementi di lunghezza cm 40 sagomati con linea di fuga superiore rettilinea: misurazione secondo il minimo rettangolo circoscritto ad ogni lastra | Serizzi chiari | m² | 231.0056 | 139.16 | 66%
A.4.090.085.07 | OPERE EDILI ED AFFINI | OPERE COMPIUTE | OPERE IN PIETRA NATURALE ED ARTIFICIALE | Zoccolino rampante per scale a rampe rettilinee in pietra naturale, lucidato sul piano e mezza costa vista, spess. cm. 2, in elementi di lunghezza cm 40 sagomati con linea di fuga superiore rettilinea: misurazione secondo il minimo rettangolo circoscritto ad ogni lastra | Trachite gialla | m² | 225.4114 | 135.79 | 66%
A.4.090.090.01 | OPERE EDILI ED AFFINI | OPERE COMPIUTE | OPERE IN PIETRA NATURALE ED ARTIFICIALE | Lastre normali rettangolari per rivestimenti in pietra naturale, spess. cm. 2-3, con faccia vista levigata, coste fresate, spigoli vivi, esecuzione in misure obbligate come da casellario: Valgono i prezzi di cui agli artt. A.003.130.5-10-65 e A.003.130.25-30-35-40-45-50-55-60 maggiorati per gli oneri particolari connessi alla fornitura in misure obbligate secondo casellario, la numerazione delle lastre, escluse e da computare a parte la formazione dei fori per zanche e le lavorazioni speciali | aumento del | 20% | 0 | 0 | 66%
A.4.090.095.01 | OPERE EDILI ED AFFINI | OPERE COMPIUTE | OPERE IN PIETRA NATURALE ED ARTIFICIALE | Lastre normali rettangolari per rivestimenti in pietra naturale, spess. cm. 2-3, lucidate in laboratorio, esecuzione in misure obbligate come da casellario: Valgono i prezzi di cui agli artt. A.003.130.5-10-65 e A.003.130.25-30-35-40-45-50-55-60 maggiorati per gli oneri particolari connessi alla fornitura in misure obbligate secondo casellario, la numerazione delle lastre, escluse e da computare a parte la formazione dei fori per zanche e le lavorazioni speciali | pietre tenere prezzo base più | m² | 15.8364 | 9.54 | 66%
A.4.090.095.02 | OPERE EDILI ED AFFINI | OPERE COMPIUTE | OPERE IN PIETRA NATURALE ED ARTIFICIALE | Lastre normali rettangolari per rivestimenti in pietra naturale, spess. cm. 2-3, lucidate in laboratorio, esecuzione in misure obbligate come da casellario: Valgono i prezzi di cui agli artt. A.003.130.5-10-65 e A.003.130.25-30-35-40-45-50-55-60 maggiorati per gli oneri particolari connessi alla fornitura in misure obbligate secondo casellario, la numerazione delle lastre, escluse e da computare a parte la formazione dei fori per zanche e le lavorazioni speciali | marmi in genere e tarchite prezzo base più | m² | 20.8994 | 12.59 | 66%
A.4.090.095.03 | OPERE EDILI ED AFFINI | OPERE COMPIUTE | OPERE IN PIETRA NATURALE ED ARTIFICIALE | Lastre normali rettangolari per rivestimenti in pietra naturale, spess. cm. 2-3, lucidate in laboratorio, esecuzione in misure obbligate come da casellario: Valgono i prezzi di cui agli artt. A.003.130.5-10-65 e A.003.130.25-30-35-40-45-50-55-60 maggiorati per gli oneri particolari connessi alla fornitura in misure obbligate secondo casellario, la numerazione delle lastre, escluse e da computare a parte la formazione dei fori per zanche e le lavorazioni speciali | pietre dure prezzo base più | m² | 35.4742 | 21.37 | 66%
A.4.090.100.01 | OPERE EDILI ED AFFINI | OPERE COMPIUTE | OPERE IN PIETRA NATURALE ED ARTIFICIALE | Lucidatura in opera di pavimento eseguito con lastre grezze di sega o frullonate per un minimo di mq. 15 per ogni pavimento oper pavimenti allo stesso piano del fabbricato, compresa stuccatura: | marmi in genere grezzi di sega | m² | 19.4552 | 11.72 | 66%
A.4.090.100.02 | OPERE EDILI ED AFFINI | OPERE COMPIUTE | OPERE IN PIETRA NATURALE ED ARTIFICIALE | Lucidatura in opera di pavimento eseguito con lastre grezze di sega o frullonate per un minimo di mq. 15 per ogni pavimento oper pavimenti allo stesso piano del fabbricato, compresa stuccatura: | pietre dure grezze di sega | m² | 47.9574 | 28.89 | 66%
A.4.090.100.03 | OPERE EDILI ED AFFINI | OPERE COMPIUTE | OPERE IN PIETRA NATURALE ED ARTIFICIALE | Lucidatura in opera di pavimento eseguito con lastre grezze di sega o frullonate per un minimo di mq. 15 per ogni pavimento oper pavimenti allo stesso piano del fabbricato, compresa stuccatura: | trachite gialla | m² | 22.6092 | 13.62 | 66%
A.4.090.100.04 | OPERE EDILI ED AFFINI | OPERE COMPIUTE | OPERE IN PIETRA NATURALE ED ARTIFICIALE | Lucidatura in opera di pavimento eseguito con lastre grezze di sega o frullonate per un minimo di mq. 15 per ogni pavimento oper pavimenti allo stesso piano del fabbricato, compresa stuccatura: | pietre dure spianate frullonate | m² | 42.5292 | 25.62 | 66%
A.4.090.105.01 | OPERE EDILI ED AFFINI | OPERE COMPIUTE | OPERE IN PIETRA NATURALE ED ARTIFICIALE | Cigli di marciapiedi posti in opera con malta bastarda compresa la lavorazione a grana ordinaria delle facce in vista e a scalpello dei nastrini di contorno, la stuccatura e stilatura dei giunti con malta cementizia: | di pietra granitica delle dimensioni di cm. 12x25 ca. | m | 74.7166 | 45.01 | 66%
A.4.090.105.02 | OPERE EDILI ED AFFINI | OPERE COMPIUTE | OPERE IN PIETRA NATURALE ED ARTIFICIALE | Cigli di marciapiedi posti in opera con malta bastarda compresa la lavorazione a grana ordinaria delle facce in vista e a scalpello dei nastrini di contorno, la stuccatura e stilatura dei giunti con malta cementizia: | di pietra granitica delle dimensioni di cm. 30x25 ca. | m | 129.1812 | 77.82 | 66%
A.4.090.110.01 | OPERE EDILI ED AFFINI | OPERE COMPIUTE | OPERE IN PIETRA NATURALE ED ARTIFICIALE | Formazione di battentatura nello spessore delle lastre | Battuta incastrata in PVC, pietre dure | m | 9.2296 | 5.56 | 66%
A.4.090.110.02 | OPERE EDILI ED AFFINI | OPERE COMPIUTE | OPERE IN PIETRA NATURALE ED ARTIFICIALE | Formazione di battentatura nello spessore delle lastre | Battuta incastrata in PVC, marmi e pietre tenere | m | 8.6818 | 5.23 | 66%
A.4.090.110.03 | OPERE EDILI ED AFFINI | OPERE COMPIUTE | OPERE IN PIETRA NATURALE ED ARTIFICIALE | Formazione di battentatura nello spessore delle lastre | Battuta applicata ad incastro in pietra, pietre dure | m | 21.7128 | 13.08 | 66%
A.4.090.110.04 | OPERE EDILI ED AFFINI | OPERE COMPIUTE | OPERE IN PIETRA NATURALE ED ARTIFICIALE | Formazione di battentatura nello spessore delle lastre | Battuta applicata ad incastro in pietra, pietre tenere | m | 17.181 | 10.35 | 66%
A.4.090.115.01 | OPERE EDILI ED AFFINI | OPERE COMPIUTE | OPERE IN PIETRA NATURALE ED ARTIFICIALE | Formazione di battente riportato in pietra comprensivo del taglio del canaletto e della fornitura e posa in opera dei listelli da riportare: | per pietre tenere | m | 15.8364 | 9.54 | 66%
A.4.090.115.02 | OPERE EDILI ED AFFINI | OPERE COMPIUTE | OPERE IN PIETRA NATURALE ED ARTIFICIALE | Formazione di battente riportato in pietra comprensivo del taglio del canaletto e della fornitura e posa in opera dei listelli da riportare: | per pietre dure | m | 18.5422 | 11.17 | 66%
A.4.090.120.01 | OPERE EDILI ED AFFINI | OPERE COMPIUTE | OPERE IN PIETRA NATURALE ED ARTIFICIALE | Formazione di gocciolatoio passante 4/8 mm su soglie e simili: | per pietre tenere | m | 2.8054 | 1.69 | 66%
A.4.090.120.02 | OPERE EDILI ED AFFINI | OPERE COMPIUTE | OPERE IN PIETRA NATURALE ED ARTIFICIALE | Formazione di gocciolatoio passante 4/8 mm su soglie e simili: | per pietre dure quali graniti, porfidi, beole e simili | m | 3.984 | 2.4 | 66%
A.4.095.005.01 | OPERE EDILI ED AFFINI | OPERE COMPIUTE | OPERE DI PAVIMENTAZIONE E RIVESTIMENTO | Pavimento in piastrelle di cemento, posato con boiacca di puro cemento tipo 325 su letto di malta di legante idraulico e pulitura con segatura a posa ultimata.- | Superficie superiore bugnata o scanalata da cm 25x25 sp.mm 30/35 | m² | 24.153 | 14.55 | 66%
A.4.095.010.01 | OPERE EDILI ED AFFINI | OPERE COMPIUTE | OPERE DI PAVIMENTAZIONE E RIVESTIMENTO | Pavimento in marmette di cemento, posato con boiacca di puro cemento tipo 325 su letto di malta di legante idraulico e pulitura con segatura a posa ultimata, spess. mm. 17-23. - | Fondo cemento e grana fina dim. cm. 25x25 o 30x30 | m² | 23.2566 | 14.01 | 66%
A.4.095.010.02 | OPERE EDILI ED AFFINI | OPERE COMPIUTE | OPERE DI PAVIMENTAZIONE E RIVESTIMENTO | Pavimento in marmette di cemento, posato con boiacca di puro cemento tipo 325 su letto di malta di legante idraulico e pulitura con segatura a posa ultimata, spess. mm. 17-23. - | Fondo cemento e grana media dim. cm. 25x25 o 30x30 | m² | 21.7958 | 13.13 | 66%
A.4.095.010.03 | OPERE EDILI ED AFFINI | OPERE COMPIUTE | OPERE DI PAVIMENTAZIONE E RIVESTIMENTO | Pavimento in marmette di cemento, posato con boiacca di puro cemento tipo 325 su letto di malta di legante idraulico e pulitura con segatura a posa ultimata, spess. mm. 17-23. - | Fondo cemento e grana grossa dim. cm. 25x25 o 30x30 | m² | 22.078 | 13.3 | 66%
A.4.095.010.04 | OPERE EDILI ED AFFINI | OPERE COMPIUTE | OPERE DI PAVIMENTAZIONE E RIVESTIMENTO | Pavimento in marmette di cemento, posato con boiacca di puro cemento tipo 325 su letto di malta di legante idraulico e pulitura con segatura a posa ultimata, spess. mm. 17-23. - | Sovrapprezzo per pavimento lucidato in opera | m² | 10.8564 | 6.54 | 66%
A.4.095.015.01 | OPERE EDILI ED AFFINI | OPERE COMPIUTE | OPERE DI PAVIMENTAZIONE E RIVESTIMENTO | Pavimento in marmettoni di cemento, posato con boiacca di puro cemento tipo 325 sul letto di malta di legante idraulico e pulitura con segatura a posa ultimata. - | Scaglia media dimensioni cm 25x25,30x30, spess. mm 25-30 | m² | 23.3396 | 14.06 | 66%
A.4.095.015.02 | OPERE EDILI ED AFFINI | OPERE COMPIUTE | OPERE DI PAVIMENTAZIONE E RIVESTIMENTO | Pavimento in marmettoni di cemento, posato con boiacca di puro cemento tipo 325 sul letto di malta di legante idraulico e pulitura con segatura a posa ultimata. - | Scaglia media | m² | 24.4186 | 14.71 | 66%
A.4.095.015.03 | OPERE EDILI ED AFFINI | OPERE COMPIUTE | OPERE DI PAVIMENTAZIONE E RIVESTIMENTO | Pavimento in marmettoni di cemento, posato con boiacca di puro cemento tipo 325 sul letto di malta di legante idraulico e pulitura con segatura a posa ultimata. - | Sovrapprezzo per pavimento lucidato in opera | m² | 11.4042 | 6.87 | 66%
A.4.095.020.01 | OPERE EDILI ED AFFINI | OPERE COMPIUTE | OPERE DI PAVIMENTAZIONE E RIVESTIMENTO | Pavimento in piastrelle di gres e litogres, posato a cassero con boiacca di puro cemento tipo 325 su letto di malta di legante idraulico e pulitura con segatura a posa ultimata per superfici singole non inferiori a mq.8. - | Piastrelle superfic. sup.liscia,colore rosso cm 7,5x15(s=mm8-10) | m² | 24.153 | 14.55 | 66%
A.4.095.020.02 | OPERE EDILI ED AFFINI | OPERE COMPIUTE | OPERE DI PAVIMENTAZIONE E RIVESTIMENTO | Pavimento in piastrelle di gres e litogres, posato a cassero con boiacca di puro cemento tipo 325 su letto di malta di legante idraulico e pulitura con segatura a posa ultimata per superfici singole non inferiori a mq.8. - | Piastrelle superfic.sup.liscia,colore rosso cm 10x10 (s=mm8-10) | m² | 26.062 | 15.7 | 66%
A.4.095.020.03 | OPERE EDILI ED AFFINI | OPERE COMPIUTE | OPERE DI PAVIMENTAZIONE E RIVESTIMENTO | Pavimento in piastrelle di gres e litogres, posato a cassero con boiacca di puro cemento tipo 325 su letto di malta di legante idraulico e pulitura con segatura a posa ultimata per superfici singole non inferiori a mq.8. - | Piastr.superf.sup.liscia gres porc.col.scuro, cm 10x20(s=mm8-10) | m² | 42.3466 | 25.51 | 66%
A.4.095.020.04 | OPERE EDILI ED AFFINI | OPERE COMPIUTE | OPERE DI PAVIMENTAZIONE E RIVESTIMENTO | Pavimento in piastrelle di gres e litogres, posato a cassero con boiacca di puro cemento tipo 325 su letto di malta di legante idraulico e pulitura con segatura a posa ultimata per superfici singole non inferiori a mq.8. - | Piastr.superf.sup.liscia gres porc.col.chiaro cm 10x20(s=mm8-10) | m² | 36.188 | 21.8 | 66%
A.4.095.020.05 | OPERE EDILI ED AFFINI | OPERE COMPIUTE | OPERE DI PAVIMENTAZIONE E RIVESTIMENTO | Pavimento in piastrelle di gres e litogres, posato a cassero con boiacca di puro cemento tipo 325 su letto di malta di legante idraulico e pulitura con segatura a posa ultimata per superfici singole non inferiori a mq.8. - | Piastrelle superf.sup.bugnata/rigata rosso cm 7,5x15 s=mm 11-12 | m² | 30.129 | 18.15 | 66%
A.4.095.020.06 | OPERE EDILI ED AFFINI | OPERE COMPIUTE | OPERE DI PAVIMENTAZIONE E RIVESTIMENTO | Pavimento in piastrelle di gres e litogres, posato a cassero con boiacca di puro cemento tipo 325 su letto di malta di legante idraulico e pulitura con segatura a posa ultimata per superfici singole non inferiori a mq.8. - | Piastrelle superficie superiore smaltata cm 10x20 s=mm 9-11 | m² | 32.287 | 19.45 | 66%
A.4.095.020.07 | OPERE EDILI ED AFFINI | OPERE COMPIUTE | OPERE DI PAVIMENTAZIONE E RIVESTIMENTO | Pavimento in piastrelle di gres e litogres, posato a cassero con boiacca di puro cemento tipo 325 su letto di malta di legante idraulico e pulitura con segatura a posa ultimata per superfici singole non inferiori a mq.8. - | Piastrelle superf.sup.smalt. cm 30x30 | m² | 39.3586 | 23.71 | 66%
A.4.095.020.08 | OPERE EDILI ED AFFINI | OPERE COMPIUTE | OPERE DI PAVIMENTAZIONE E RIVESTIMENTO | Pavimento in piastrelle di gres e litogres, posato a cassero con boiacca di puro cemento tipo 325 su letto di malta di legante idraulico e pulitura con segatura a posa ultimata per superfici singole non inferiori a mq.8. - | Piastrelle superf.sup.smalt. cm 40x40 decorata | m² | 52.4726 | 31.61 | 66%
A.4.095.020.09 | OPERE EDILI ED AFFINI | OPERE COMPIUTE | OPERE DI PAVIMENTAZIONE E RIVESTIMENTO | Pavimento in piastrelle di gres e litogres, posato a cassero con boiacca di puro cemento tipo 325 su letto di malta di legante idraulico e pulitura con segatura a posa ultimata per superfici singole non inferiori a mq.8. - | Sovrapprezzo per posa diversa da quella a cassero | m² | 2.0252 | 1.22 | 66%
A.4.095.025.01 | OPERE EDILI ED AFFINI | OPERE COMPIUTE | OPERE DI PAVIMENTAZIONE E RIVESTIMENTO | Pavimento in mattonelle di asfalto naturale da cm.10x20, posato con boiacca di puro cemento tipo 325 sul letto di malta di legante idraulico. - | Spessore mm 20 | m² | 25.3316 | 15.26 | 66%
A.4.095.025.02 | OPERE EDILI ED AFFINI | OPERE COMPIUTE | OPERE DI PAVIMENTAZIONE E RIVESTIMENTO | Pavimento in mattonelle di asfalto naturale da cm.10x20, posato con boiacca di puro cemento tipo 325 sul letto di malta di legante idraulico. - | Spessore mm 30 | m² | 30.4942 | 18.37 | 66%
A.4.095.025.03 | OPERE EDILI ED AFFINI | OPERE COMPIUTE | OPERE DI PAVIMENTAZIONE E RIVESTIMENTO | Pavimento in mattonelle di asfalto naturale da cm.10x20, posato con boiacca di puro cemento tipo 325 sul letto di malta di legante idraulico. - | Spessore mm 40 | m² | 51.5596 | 31.06 | 66%
A.4.095.025.04 | OPERE EDILI ED AFFINI | OPERE COMPIUTE | OPERE DI PAVIMENTAZIONE E RIVESTIMENTO | Pavimento in mattonelle di asfalto naturale da cm.10x20, posato con boiacca di puro cemento tipo 325 sul letto di malta di legante idraulico. - | Spessore mm 50 | m² | 59.5276 | 35.86 | 66%
A.4.095.030.01 | OPERE EDILI ED AFFINI | OPERE COMPIUTE | OPERE DI PAVIMENTAZIONE E RIVESTIMENTO | Piastrelle di marmo, sezione cm.20x20 e 40x20, spessore mm.18 circa posato su boiacca di puro cemento tipo 325 su letto di malta di legante idraulico. - | Marmo bianco venato corrente | m² | 61.5196 | 37.06 | 66%
A.4.095.030.02 | OPERE EDILI ED AFFINI | OPERE COMPIUTE | OPERE DI PAVIMENTAZIONE E RIVESTIMENTO | Piastrelle di marmo, sezione cm.20x20 e 40x20, spessore mm.18 circa posato su boiacca di puro cemento tipo 325 su letto di malta di legante idraulico. - | Marmo colorato corrente | m² | 67.8442 | 40.87 | 66%
A.4.095.030.03 | OPERE EDILI ED AFFINI | OPERE COMPIUTE | OPERE DI PAVIMENTAZIONE E RIVESTIMENTO | Piastrelle di marmo, sezione cm.20x20 e 40x20, spessore mm.18 circa posato su boiacca di puro cemento tipo 325 su letto di malta di legante idraulico. - | Sovrapprezzo per dimensioni cm. 25x50, 30x60 | 20% | 0 | 0 | 66%
A.4.095.035.01 | OPERE EDILI ED AFFINI | OPERE COMPIUTE | OPERE DI PAVIMENTAZIONE E RIVESTIMENTO | Pavimento in granulato sferoidale di quarzo spessore cm.5+1 costituito da impasto a q.3,5 di cemento tipo 325 e da impasto disuperficie di quarzo e cemento rispettivamente kg.12 e kg.6 al mq. compreso: inerti e cemento, formazione giunti, lisciatura superficiale; escluse assistenze murarie. - | Grigio naturale riquadri di mq 16 | m² | 18.5422 | 11.17 | 66%
A.4.095.035.02 | OPERE EDILI ED AFFINI | OPERE COMPIUTE | OPERE DI PAVIMENTAZIONE E RIVESTIMENTO | Pavimento in granulato sferoidale di quarzo spessore cm.5+1 costituito da impasto a q.3,5 di cemento tipo 325 e da impasto disuperficie di quarzo e cemento rispettivamente kg.12 e kg.6 al mq. compreso: inerti e cemento, formazione giunti, lisciatura superficiale; escluse assistenze murarie. - | Rosso | m² | 20.4512 | 12.32 | 66%
A.4.095.035.03 | OPERE EDILI ED AFFINI | OPERE COMPIUTE | OPERE DI PAVIMENTAZIONE E RIVESTIMENTO | Pavimento in granulato sferoidale di quarzo spessore cm.5+1 costituito da impasto a q.3,5 di cemento tipo 325 e da impasto disuperficie di quarzo e cemento rispettivamente kg.12 e kg.6 al mq. compreso: inerti e cemento, formazione giunti, lisciatura superficiale; escluse assistenze murarie. - | Sgrossatura con una passata di mola | m² | 5.4282 | 3.27 | 66%
A.4.095.035.04 | OPERE EDILI ED AFFINI | OPERE COMPIUTE | OPERE DI PAVIMENTAZIONE E RIVESTIMENTO | Pavimento in granulato sferoidale di quarzo spessore cm.5+1 costituito da impasto a q.3,5 di cemento tipo 325 e da impasto disuperficie di quarzo e cemento rispettivamente kg.12 e kg.6 al mq. compreso: inerti e cemento, formazione giunti, lisciatura superficiale; escluse assistenze murarie. - | Levigatura a fondo evidenziante la graniglia due passate | m² | 7.968 | 4.8 | 66%
A.4.095.035.05 | OPERE EDILI ED AFFINI | OPERE COMPIUTE | OPERE DI PAVIMENTAZIONE E RIVESTIMENTO | Pavimento in granulato sferoidale di quarzo spessore cm.5+1 costituito da impasto a q.3,5 di cemento tipo 325 e da impasto disuperficie di quarzo e cemento rispettivamente kg.12 e kg.6 al mq. compreso: inerti e cemento, formazione giunti, lisciatura superficiale; escluse assistenze murarie. - | Sovrapprezzo per superficie dentellata | 70% | 0 | 0 | 66%
A.4.095.035.06 | OPERE EDILI ED AFFINI | OPERE COMPIUTE | OPERE DI PAVIMENTAZIONE E RIVESTIMENTO | Pavimento in granulato sferoidale di quarzo spessore cm.5+1 costituito da impasto a q.3,5 di cemento tipo 325 e da impasto disuperficie di quarzo e cemento rispettivamente kg.12 e kg.6 al mq. compreso: inerti e cemento, formazione giunti, lisciatura superficiale; escluse assistenze murarie. - | Sovrapprezzo per stagionante | m² | 1.6268 | 0.98 | 66%
A.4.095.040.01 | OPERE EDILI ED AFFINI | OPERE COMPIUTE | OPERE DI PAVIMENTAZIONE E RIVESTIMENTO | Pavimento in granulato sferoidale di quarzo spessore calcestruzzo cm.15-20 con strato di superficie a kg/mq. 12 di quarzo a kg/mq.6 di cemento, superficie compattata e lisciata con formazione di giunti; escluse la fornitura del calcestruzzo a kg.300 di cemento tipo 325, le assistenze murarie e cemento per superficie di circa 600 mq. - | Grigio naturale-riquadri di mq 30 | m² | 11.5868 | 6.98 | 66%
A.4.095.040.02 | OPERE EDILI ED AFFINI | OPERE COMPIUTE | OPERE DI PAVIMENTAZIONE E RIVESTIMENTO | Pavimento in granulato sferoidale di quarzo spessore calcestruzzo cm.15-20 con strato di superficie a kg/mq. 12 di quarzo a kg/mq.6 di cemento, superficie compattata e lisciata con formazione di giunti; escluse la fornitura del calcestruzzo a kg.300 di cemento tipo 325, le assistenze murarie e cemento per superficie di circa 600 mq. - | Rosso | m² | 13.031 | 7.85 | 66%
A.4.095.040.03 | OPERE EDILI ED AFFINI | OPERE COMPIUTE | OPERE DI PAVIMENTAZIONE E RIVESTIMENTO | Pavimento in granulato sferoidale di quarzo spessore calcestruzzo cm.15-20 con strato di superficie a kg/mq. 12 di quarzo a kg/mq.6 di cemento, superficie compattata e lisciata con formazione di giunti; escluse la fornitura del calcestruzzo a kg.300 di cemento tipo 325, le assistenze murarie e cemento per superficie di circa 600 mq. - | Sovrapprezzo per posa eventuale rete esclusa fornitura | m² | 0.6806 | 0.41 | 66%
A.4.095.040.04 | OPERE EDILI ED AFFINI | OPERE COMPIUTE | OPERE DI PAVIMENTAZIONE E RIVESTIMENTO | Pavimento in granulato sferoidale di quarzo spessore calcestruzzo cm.15-20 con strato di superficie a kg/mq. 12 di quarzo a kg/mq.6 di cemento, superficie compattata e lisciata con formazione di giunti; escluse la fornitura del calcestruzzo a kg.300 di cemento tipo 325, le assistenze murarie e cemento per superficie di circa 600 mq. - | Sovrapprezzo per liquido stagionante | m² | 1.2118 | 0.73 | 66%
A.4.095.040.05 | OPERE EDILI ED AFFINI | OPERE COMPIUTE | OPERE DI PAVIMENTAZIONE E RIVESTIMENTO | Pavimento in granulato sferoidale di quarzo spessore calcestruzzo cm.15-20 con strato di superficie a kg/mq. 12 di quarzo a kg/mq.6 di cemento, superficie compattata e lisciata con formazione di giunti; escluse la fornitura del calcestruzzo a kg.300 di cemento tipo 325, le assistenze murarie e cemento per superficie di circa 600 mq. - | Sgrossatura con una passata di mola | m² | 5.4282 | 3.27 | 66%
A.4.095.040.06 | OPERE EDILI ED AFFINI | OPERE COMPIUTE | OPERE DI PAVIMENTAZIONE E RIVESTIMENTO | Pavimento in granulato sferoidale di quarzo spessore calcestruzzo cm.15-20 con strato di superficie a kg/mq. 12 di quarzo a kg/mq.6 di cemento, superficie compattata e lisciata con formazione di giunti; escluse la fornitura del calcestruzzo a kg.300 di cemento tipo 325, le assistenze murarie e cemento per superficie di circa 600 mq. - | Levigatura a fondo evidenziante la graniglia due passate | m² | 7.968 | 4.8 | 66%
A.4.095.040.07 | OPERE EDILI ED AFFINI | OPERE COMPIUTE | OPERE DI PAVIMENTAZIONE E RIVESTIMENTO | Pavimento in granulato sferoidale di quarzo spessore calcestruzzo cm.15-20 con strato di superficie a kg/mq. 12 di quarzo a kg/mq.6 di cemento, superficie compattata e lisciata con formazione di giunti; escluse la fornitura del calcestruzzo a kg.300 di cemento tipo 325, le assistenze murarie e cemento per superficie di circa 600 mq. - | Sovrapprezzo per vibrazione del getto con staggia vibrante | m² | 2.5232 | 1.52 | 66%
A.4.095.045.01 | OPERE EDILI ED AFFINI | OPERE COMPIUTE | OPERE DI PAVIMENTAZIONE E RIVESTIMENTO | Pavimento a semina di quarzo sferoidale, spessore calcestruzzo cm.15-20 vibrato con incorporo in superficie di kg/mq.2 di quarzo e kg/mq.2 di cemento compresa formazione dei giunti, superficie compattata e lisciata, escluse la fornitura del calcestruzzo a kg.300 di cemento tipo 325, le assistenze murarie e cemento per superficie di circa 600 mq. - | Grigio naturale riquadri di mq 30 | m² | 6.972 | 4.2 | 66%
A.4.095.045.02 | OPERE EDILI ED AFFINI | OPERE COMPIUTE | OPERE DI PAVIMENTAZIONE E RIVESTIMENTO | Pavimento a semina di quarzo sferoidale, spessore calcestruzzo cm.15-20 vibrato con incorporo in superficie di kg/mq.2 di quarzo e kg/mq.2 di cemento compresa formazione dei giunti, superficie compattata e lisciata, escluse la fornitura del calcestruzzo a kg.300 di cemento tipo 325, le assistenze murarie e cemento per superficie di circa 600 mq. - | Rosso | m² | 8.1506 | 4.91 | 66%
A.4.095.045.03 | OPERE EDILI ED AFFINI | OPERE COMPIUTE | OPERE DI PAVIMENTAZIONE E RIVESTIMENTO | Pavimento a semina di quarzo sferoidale, spessore calcestruzzo cm.15-20 vibrato con incorporo in superficie di kg/mq.2 di quarzo e kg/mq.2 di cemento compresa formazione dei giunti, superficie compattata e lisciata, escluse la fornitura del calcestruzzo a kg.300 di cemento tipo 325, le assistenze murarie e cemento per superficie di circa 600 mq. - | Sovrapprezzo per posa eventuale di rete esclusa fornitura | m² | 0.6806 | 0.41 | 66%
A.4.095.045.04 | OPERE EDILI ED AFFINI | OPERE COMPIUTE | OPERE DI PAVIMENTAZIONE E RIVESTIMENTO | Pavimento a semina di quarzo sferoidale, spessore calcestruzzo cm.15-20 vibrato con incorporo in superficie di kg/mq.2 di quarzo e kg/mq.2 di cemento compresa formazione dei giunti, superficie compattata e lisciata, escluse la fornitura del calcestruzzo a kg.300 di cemento tipo 325, le assistenze murarie e cemento per superficie di circa 600 mq. - | Sovrapprezzo per trattamento con stagionante | m² | 1.2782 | 0.77 | 66%
A.4.095.045.05 | OPERE EDILI ED AFFINI | OPERE COMPIUTE | OPERE DI PAVIMENTAZIONE E RIVESTIMENTO | Pavimento a semina di quarzo sferoidale, spessore calcestruzzo cm.15-20 vibrato con incorporo in superficie di kg/mq.2 di quarzo e kg/mq.2 di cemento compresa formazione dei giunti, superficie compattata e lisciata, escluse la fornitura del calcestruzzo a kg.300 di cemento tipo 325, le assistenze murarie e cemento per superficie di circa 600 mq. - | Sovrapprezzo per vibrazione del getto con staggia vibrante | m² | 2.5232 | 1.52 | 66%
A.4.095.045.06 | OPERE EDILI ED AFFINI | OPERE COMPIUTE | OPERE DI PAVIMENTAZIONE E RIVESTIMENTO | Pavimento a semina di quarzo sferoidale, spessore calcestruzzo cm.15-20 vibrato con incorporo in superficie di kg/mq.2 di quarzo e kg/mq.2 di cemento compresa formazione dei giunti, superficie compattata e lisciata, escluse la fornitura del calcestruzzo a kg.300 di cemento tipo 325, le assistenze murarie e cemento per superficie di circa 600 mq. - | Sovrapp. per utilizzo di granulato metallico anziché quarzo | m² | 1.4442 | 0.87 | 66%
A.4.095.050.01 | OPERE EDILI ED AFFINI | OPERE COMPIUTE | OPERE DI PAVIMENTAZIONE E RIVESTIMENTO | Lavorazioni di pavimenti in marmo | Levigatura a pomice pavimenti in piast., marmette, mosaico | m² | 9.96 | 6 | 66%
A.4.095.050.02 | OPERE EDILI ED AFFINI | OPERE COMPIUTE | OPERE DI PAVIMENTAZIONE E RIVESTIMENTO | Lavorazioni di pavimenti in marmo | Lucidatura i piombo compresa levigatura | m² | 12.6658 | 7.63 | 66%
A.4.095.055.01 | OPERE EDILI ED AFFINI | OPERE COMPIUTE | OPERE DI PAVIMENTAZIONE E RIVESTIMENTO | Pavimento in tessere da cm.2x2 posate in fogli su letto di malta di legante idraulico allettate con cemento tipo 325 eventuale aggiunta di colorante, compresa lavatura e pulitura a posa ultimata . - | Tessere di vetro in colori correnti spess.mm.4 | m² | 37.9974 | 22.89 | 66%
A.4.095.055.02 | OPERE EDILI ED AFFINI | OPERE COMPIUTE | OPERE DI PAVIMENTAZIONE E RIVESTIMENTO | Pavimento in tessere da cm.2x2 posate in fogli su letto di malta di legante idraulico allettate con cemento tipo 325 eventuale aggiunta di colorante, compresa lavatura e pulitura a posa ultimata . - | Tessere di vetro in colori speciali azzurro e verde | m² | 55.4606 | 33.41 | 66%
A.4.095.055.03 | OPERE EDILI ED AFFINI | OPERE COMPIUTE | OPERE DI PAVIMENTAZIONE E RIVESTIMENTO | Pavimento in tessere da cm.2x2 posate in fogli su letto di malta di legante idraulico allettate con cemento tipo 325 eventuale aggiunta di colorante, compresa lavatura e pulitura a posa ultimata . - | Tessere di caolino per esterni smaltato in colori correnti | m² | 37.101 | 22.35 | 66%
A.4.095.055.04 | OPERE EDILI ED AFFINI | OPERE COMPIUTE | OPERE DI PAVIMENTAZIONE E RIVESTIMENTO | Pavimento in tessere da cm.2x2 posate in fogli su letto di malta di legante idraulico allettate con cemento tipo 325 eventuale aggiunta di colorante, compresa lavatura e pulitura a posa ultimata . - | Tessere di caolino per interni smaltato in colori chiari | m² | 37.101 | 22.35 | 66%
A.4.095.055.05 | OPERE EDILI ED AFFINI | OPERE COMPIUTE | OPERE DI PAVIMENTAZIONE E RIVESTIMENTO | Pavimento in tessere da cm.2x2 posate in fogli su letto di malta di legante idraulico allettate con cemento tipo 325 eventuale aggiunta di colorante, compresa lavatura e pulitura a posa ultimata . - | Tessere di caolino per interni smaltato in colori fantasia | m² | 37.101 | 22.35 | 66%
A.4.095.060.01 | OPERE EDILI ED AFFINI | OPERE COMPIUTE | OPERE DI PAVIMENTAZIONE E RIVESTIMENTO | Pavimento in listoni di legno su armatura di abete da mm.25x50 o su magatelli, compresi; comprese lamatura e prima ceratura .- | Listoni di pitch-pine di cm.10 largh.cm 180 lungh.s.mm 20 | m² | 97.7076 | 58.86 | 66%
A.4.095.065.01 | OPERE EDILI ED AFFINI | OPERE COMPIUTE | OPERE DI PAVIMENTAZIONE E RIVESTIMENTO | Pavimento in listoni o tavolette di legno su magatelli, compresi, annegati nel sottofondo, comprese lamatura e ceratura, anche con formazione di fascia e bindello, esclusa la manovalanza in aiuto diretto al posatore. - | Listoni di Afrormosia | m² | 155.6084 | 93.74 | 66%
A.4.095.065.02 | OPERE EDILI ED AFFINI | OPERE COMPIUTE | OPERE DI PAVIMENTAZIONE E RIVESTIMENTO | Pavimento in listoni o tavolette di legno su magatelli, compresi, annegati nel sottofondo, comprese lamatura e ceratura, anche con formazione di fascia e bindello, esclusa la manovalanza in aiuto diretto al posatore. - | Listoni di Doussié | m² | 133.8956 | 80.66 | 66%
A.4.095.065.03 | OPERE EDILI ED AFFINI | OPERE COMPIUTE | OPERE DI PAVIMENTAZIONE E RIVESTIMENTO | Pavimento in listoni o tavolette di legno su magatelli, compresi, annegati nel sottofondo, comprese lamatura e ceratura, anche con formazione di fascia e bindello, esclusa la manovalanza in aiuto diretto al posatore. - | Listoni di Iroko | m² | 110.3734 | 66.49 | 66%
A.4.095.065.04 | OPERE EDILI ED AFFINI | OPERE COMPIUTE | OPERE DI PAVIMENTAZIONE E RIVESTIMENTO | Pavimento in listoni o tavolette di legno su magatelli, compresi, annegati nel sottofondo, comprese lamatura e ceratura, anche con formazione di fascia e bindello, esclusa la manovalanza in aiuto diretto al posatore. - | Listoni di Rovere Slavonia | m² | 153.799 | 92.65 | 66%
A.4.095.065.05 | OPERE EDILI ED AFFINI | OPERE COMPIUTE | OPERE DI PAVIMENTAZIONE E RIVESTIMENTO | Pavimento in listoni o tavolette di legno su magatelli, compresi, annegati nel sottofondo, comprese lamatura e ceratura, anche con formazione di fascia e bindello, esclusa la manovalanza in aiuto diretto al posatore. - | Tavolette di Rovere | m² | 126.658 | 76.3 | 66%
A.4.095.070.01 | OPERE EDILI ED AFFINI | OPERE COMPIUTE | OPERE DI PAVIMENTAZIONE E RIVESTIMENTO | Pavimento in tavolette o quadrotti lamellari, incollati sul piano di cemento, per il resto come al V65.K10, esclusa la manovalanza in aiuto diretto al posatore. - | Tavolette di Rovere lunghezza cm 20-30,largh. cm 3,5-6,5 s.=mm10 | m² | 72.376 | 43.6 | 66%
A.4.095.070.02 | OPERE EDILI ED AFFINI | OPERE COMPIUTE | OPERE DI PAVIMENTAZIONE E RIVESTIMENTO | Pavimento in tavolette o quadrotti lamellari, incollati sul piano di cemento, per il resto come al V65.K10, esclusa la manovalanza in aiuto diretto al posatore. - | Tavolette di Wengé lungh.cm 20-30 largh.cm 3,5-6,5 s.=mm10 | m² | 87.2994 | 52.59 | 66%
A.4.095.070.03 | OPERE EDILI ED AFFINI | OPERE COMPIUTE | OPERE DI PAVIMENTAZIONE E RIVESTIMENTO | Pavimento in tavolette o quadrotti lamellari, incollati sul piano di cemento, per il resto come al V65.K10, esclusa la manovalanza in aiuto diretto al posatore. - | Tavolette di Afrormosia lungh.cm.20-30,largh.cm 3,5-6.5 s.mm.10 | m² | 85.49 | 51.5 | 66%
A.4.095.070.04 | OPERE EDILI ED AFFINI | OPERE COMPIUTE | OPERE DI PAVIMENTAZIONE E RIVESTIMENTO | Pavimento in tavolette o quadrotti lamellari, incollati sul piano di cemento, per il resto come al V65.K10, esclusa la manovalanza in aiuto diretto al posatore. - | Tavolette di Doussié lungh.cm.20-30,largh.cm 3,5-6.5 s.mm.10 | m² | 80.0618 | 48.23 | 66%
A.4.095.070.05 | OPERE EDILI ED AFFINI | OPERE COMPIUTE | OPERE DI PAVIMENTAZIONE E RIVESTIMENTO | Pavimento in tavolette o quadrotti lamellari, incollati sul piano di cemento, per il resto come al V65.K10, esclusa la manovalanza in aiuto diretto al posatore. - | Tavolette di Iroko largh.cm.20-30,largh.cm 3,5-6.5 s.mm.10 | m² | 70.1184 | 42.24 | 66%
A.4.095.070.06 | OPERE EDILI ED AFFINI | OPERE COMPIUTE | OPERE DI PAVIMENTAZIONE E RIVESTIMENTO | Pavimento in tavolette o quadrotti lamellari, incollati sul piano di cemento, per il resto come al V65.K10, esclusa la manovalanza in aiuto diretto al posatore. - | Quadrotti di Rovere con listelli, larg.cm2-3,lung.cm12-16 s=mm 8 | m² | 49.7668 | 29.98 | 66%
A.4.095.070.07 | OPERE EDILI ED AFFINI | OPERE COMPIUTE | OPERE DI PAVIMENTAZIONE E RIVESTIMENTO | Pavimento in tavolette o quadrotti lamellari, incollati sul piano di cemento, per il resto come al V65.K10, esclusa la manovalanza in aiuto diretto al posatore. - | Quadrotti di Afrormosia listelli larg.cm2-3,lung.cm12-16 s=mm 8 | m² | 54.7302 | 32.97 | 66%
A.4.095.070.08 | OPERE EDILI ED AFFINI | OPERE COMPIUTE | OPERE DI PAVIMENTAZIONE E RIVESTIMENTO | Pavimento in tavolette o quadrotti lamellari, incollati sul piano di cemento, per il resto come al V65.K10, esclusa la manovalanza in aiuto diretto al posatore. - | Quadrotti di Doussié listelli larg.cm.2-3,lung.cm 12-16,s.mm.8 | m² | 53.8338 | 32.43 | 66%
A.4.095.070.09 | OPERE EDILI ED AFFINI | OPERE COMPIUTE | OPERE DI PAVIMENTAZIONE E RIVESTIMENTO | Pavimento in tavolette o quadrotti lamellari, incollati sul piano di cemento, per il resto come al V65.K10, esclusa la manovalanza in aiuto diretto al posatore. - | Quadrotti di Iroko con listelli larg.cm2-3,lung.cm12-16,s=mm.8 | m² | 48.6712 | 29.32 | 66%
A.4.095.075.01 | OPERE EDILI ED AFFINI | OPERE COMPIUTE | OPERE DI PAVIMENTAZIONE E RIVESTIMENTO | Lamatura e ceratura di pavimenti in legno. - | Una spalmata di cera | m² | 15.3882 | 9.27 | 66%
A.4.095.075.02 | OPERE EDILI ED AFFINI | OPERE COMPIUTE | OPERE DI PAVIMENTAZIONE E RIVESTIMENTO | Lamatura e ceratura di pavimenti in legno. - | Laccatura a tre mani di vernice sintetica trasparente | m² | 24.4186 | 14.71 | 66%
A.4.095.080.01 | OPERE EDILI ED AFFINI | OPERE COMPIUTE | OPERE DI PAVIMENTAZIONE E RIVESTIMENTO | Pavimenti in piastrelle resilienti, a base di cloruro di polivinile, tinte marmorizzate, colori vari, posti in opera compresa la preparazione del piano di posa e incollaggio con non più di due mani. - | Formato cm 25x25 e 30x30,spessore mm2 | m² | 18.8244 | 11.34 | 66%
A.4.095.080.02 | OPERE EDILI ED AFFINI | OPERE COMPIUTE | OPERE DI PAVIMENTAZIONE E RIVESTIMENTO | Pavimenti in piastrelle resilienti, a base di cloruro di polivinile, tinte marmorizzate, colori vari, posti in opera compresa la preparazione del piano di posa e incollaggio con non più di due mani. - | Formato cm 25x25 e 30x30,spessore mm 2,5 | m² | 22.576 | 13.6 | 66%
A.4.095.080.03 | OPERE EDILI ED AFFINI | OPERE COMPIUTE | OPERE DI PAVIMENTAZIONE E RIVESTIMENTO | Pavimenti in piastrelle resilienti, a base di cloruro di polivinile, tinte marmorizzate, colori vari, posti in opera compresa la preparazione del piano di posa e incollaggio con non più di due mani. - | vinilico omogeneo spess. 2 mm. | m² | 28.8508 | 17.38 | 66%
A.4.095.080.04 | OPERE EDILI ED AFFINI | OPERE COMPIUTE | OPERE DI PAVIMENTAZIONE E RIVESTIMENTO | Pavimenti in piastrelle resilienti, a base di cloruro di polivinile, tinte marmorizzate, colori vari, posti in opera compresa la preparazione del piano di posa e incollaggio con non più di due mani. - | vinilico quarzo spess. 2 mm. | m² | 26.5434 | 15.99 | 66%
A.4.095.080.05 | OPERE EDILI ED AFFINI | OPERE COMPIUTE | OPERE DI PAVIMENTAZIONE E RIVESTIMENTO | Pavimenti in piastrelle resilienti, a base di cloruro di polivinile, tinte marmorizzate, colori vari, posti in opera compresa la preparazione del piano di posa e incollaggio con non più di due mani. - | antisdrucciolevole spess. mm. 3 | m² | 37.9974 | 22.89 | 66%
A.4.095.080.06 | OPERE EDILI ED AFFINI | OPERE COMPIUTE | OPERE DI PAVIMENTAZIONE E RIVESTIMENTO | Pavimenti in piastrelle resilienti, a base di cloruro di polivinile, tinte marmorizzate, colori vari, posti in opera compresa la preparazione del piano di posa e incollaggio con non più di due mani. - | antisdrucciolevole spess. mm. 2,5 | m² | 34.4782 | 20.77 | 66%
A.4.095.080.07 | OPERE EDILI ED AFFINI | OPERE COMPIUTE | OPERE DI PAVIMENTAZIONE E RIVESTIMENTO | Pavimenti in piastrelle resilienti, a base di cloruro di polivinile, tinte marmorizzate, colori vari, posti in opera compresa la preparazione del piano di posa e incollaggio con non più di due mani. - | antisdrucciolevole spess. mm. 2 | m² | 32.619 | 19.65 | 66%
A.4.095.085.01 | OPERE EDILI ED AFFINI | OPERE COMPIUTE | OPERE DI PAVIMENTAZIONE E RIVESTIMENTO | Pavimenti in linoleum in rotoli, compresa la preparazione del piano di posa ed incollaggio. - | Spessore mm 2,5 unito o variegato | m² | 32.287 | 19.45 | 66%
A.4.095.085.02 | OPERE EDILI ED AFFINI | OPERE COMPIUTE | OPERE DI PAVIMENTAZIONE E RIVESTIMENTO | Pavimenti in linoleum in rotoli, compresa la preparazione del piano di posa ed incollaggio. - | Spessore mm 2,5 marmorizzato | m² | 39.2258 | 23.63 | 66%
A.4.095.085.03 | OPERE EDILI ED AFFINI | OPERE COMPIUTE | OPERE DI PAVIMENTAZIONE E RIVESTIMENTO | Pavimenti in linoleum in rotoli, compresa la preparazione del piano di posa ed incollaggio. - | Spessore mm 3,2 unito o variegato | m² | 42.4296 | 25.56 | 66%
A.4.095.090.01 | OPERE EDILI ED AFFINI | OPERE COMPIUTE | OPERE DI PAVIMENTAZIONE E RIVESTIMENTO | Pavimenti in gomma, in lastre o rotoli compresa la preparazione del piano di posa ed incollaggio. - | Liscia in rotoli o lastre da m 1x1,tinte unite o variegate s=mm3 | m² | 36.188 | 21.8 | 66%
A.4.095.090.02 | OPERE EDILI ED AFFINI | OPERE COMPIUTE | OPERE DI PAVIMENTAZIONE E RIVESTIMENTO | Pavimenti in gomma, in lastre o rotoli compresa la preparazione del piano di posa ed incollaggio. - | Liscie in rotoli o lastre da m 1x1,tinte unite o variegate s=mm4 | m² | 42.5292 | 25.62 | 66%
A.4.095.090.03 | OPERE EDILI ED AFFINI | OPERE COMPIUTE | OPERE DI PAVIMENTAZIONE E RIVESTIMENTO | Pavimenti in gomma, in lastre o rotoli compresa la preparazione del piano di posa ed incollaggio. - | A bolli,sp. mm 10 colore nero,attacco a cemento lastre da m 1x1 | m² | 44.3386 | 26.71 | 66%
A.4.095.095.01 | OPERE EDILI ED AFFINI | OPERE COMPIUTE | OPERE DI PAVIMENTAZIONE E RIVESTIMENTO | Pavimento a tappeto, agugliato di fibre tessili sintetiche rotoli da m.2 a m.4, incollato o fissato ai bordi a seconda del tipo, escluse eventuali preparazioni; la differenza tra la metratura fornita e quella in opera (sfrido per taglio e adattamenti), viene conteggiata al prezzo del materiale. - | Tipo monofalda,omog.fibra poliamm.sp.tot.mm3,peso tot.gr/mq 800 | m² | 18.9074 | 11.39 | 66%
A.4.095.095.02 | OPERE EDILI ED AFFINI | OPERE COMPIUTE | OPERE DI PAVIMENTAZIONE E RIVESTIMENTO | Pavimento a tappeto, agugliato di fibre tessili sintetiche rotoli da m.2 a m.4, incollato o fissato ai bordi a seconda del tipo, escluse eventuali preparazioni; la differenza tra la metratura fornita e quella in opera (sfrido per taglio e adattamenti), viene conteggiata al prezzo del materiale. - | Tipo monofalda.fibra sintet/eterog.sp.tot.mm4 peso tot.gr/mq 700 | m² | 17.098 | 10.3 | 66%
A.4.095.100.01 | OPERE EDILI ED AFFINI | OPERE COMPIUTE | OPERE DI PAVIMENTAZIONE E RIVESTIMENTO | Pavimento a tappeto tessile moquette in fibre naturali, con superficie a velluto o riccio boucle', in pura lana vergine od inmiste con una percentuale di lana vergine non inferiore al 70%, in rotoli di altezza standard e lunghezza fino a m.40, incollato o fissato ai bordi a seconda del tipo, escluse eventuali preparazioni; la differenza tra la metratura fornita e quella in opera (sfrido per taglio e adattamenti), viene conteggiata al prezzo del materiale. - | Tess.sist.Wilton/Axminster,h=m0,69-4,57,p=gr/mq 1000,posa tesata | m² | 62.6982 | 37.77 | 66%
A.4.095.100.02 | OPERE EDILI ED AFFINI | OPERE COMPIUTE | OPERE DI PAVIMENTAZIONE E RIVESTIMENTO | Pavimento a tappeto tessile moquette in fibre naturali, con superficie a velluto o riccio boucle', in pura lana vergine od inmiste con una percentuale di lana vergine non inferiore al 70%, in rotoli di altezza standard e lunghezza fino a m.40, incollato o fissato ai bordi a seconda del tipo, escluse eventuali preparazioni; la differenza tra la metratura fornita e quella in opera (sfrido per taglio e adattamenti), viene conteggiata al prezzo del materiale. - | Taftato sist.tufting,h=m 4-5 supp.gomma,tela di juta,posa incol. | m² | 50.7462 | 30.57 | 66%
A.4.095.105.01 | OPERE EDILI ED AFFINI | OPERE COMPIUTE | OPERE DI PAVIMENTAZIONE E RIVESTIMENTO | Pavimento a tappeto, tessile moquette in fibre sintetiche con superficie a velluto o riccio boucle, lavorazione tufted tipo taftato, altezza dei teli da m.4 a m.5, con supporto secondario in schiuma di gomma, telo di juta o sintetica, anche non tessuta, incollato o fissato ai bordi a seconda del tipo, escluse eventuali preparazioni; la differenza tra la metratura fornita e quella in opera (sfrido per taglio e adattamenti) viene conteggiata al prezzo del materiale. - | Ambienti con traffico leggero,riposo,posa incollata | m² | 19.3556 | 11.66 | 66%
A.4.095.105.02 | OPERE EDILI ED AFFINI | OPERE COMPIUTE | OPERE DI PAVIMENTAZIONE E RIVESTIMENTO | Pavimento a tappeto, tessile moquette in fibre sintetiche con superficie a velluto o riccio boucle, lavorazione tufted tipo taftato, altezza dei teli da m.4 a m.5, con supporto secondario in schiuma di gomma, telo di juta o sintetica, anche non tessuta, incollato o fissato ai bordi a seconda del tipo, escluse eventuali preparazioni; la differenza tra la metratura fornita e quella in opera (sfrido per taglio e adattamenti) viene conteggiata al prezzo del materiale. - | Ambienti con traffico medi,soggiorno,posa incollata | m² | 25.7798 | 15.53 | 66%
A.4.095.105.03 | OPERE EDILI ED AFFINI | OPERE COMPIUTE | OPERE DI PAVIMENTAZIONE E RIVESTIMENTO | Pavimento a tappeto, tessile moquette in fibre sintetiche con superficie a velluto o riccio boucle, lavorazione tufted tipo taftato, altezza dei teli da m.4 a m.5, con supporto secondario in schiuma di gomma, telo di juta o sintetica, anche non tessuta, incollato o fissato ai bordi a seconda del tipo, escluse eventuali preparazioni; la differenza tra la metratura fornita e quella in opera (sfrido per taglio e adattamenti) viene conteggiata al prezzo del materiale. - | Ambienti con traffico intenso,lavoro,posa incollata | m² | 30.9424 | 18.64 | 66%
A.4.095.110.01 | OPERE EDILI ED AFFINI | OPERE COMPIUTE | OPERE DI PAVIMENTAZIONE E RIVESTIMENTO | Pavimento in tavelle di klinker, posato a cassero con boiacca di puro cemento R325 su letto di malta di legante idraulico e pulitura con segatura a posa ultimata. - | Tavelle da cm 24x12,nø30 pezzi al mq,serie opachi | m² | 40.7198 | 24.53 | 66%
A.4.095.110.02 | OPERE EDILI ED AFFINI | OPERE COMPIUTE | OPERE DI PAVIMENTAZIONE E RIVESTIMENTO | Pavimento in tavelle di klinker, posato a cassero con boiacca di puro cemento R325 su letto di malta di legante idraulico e pulitura con segatura a posa ultimata. - | Tavelle da cm 24x12,nø30 pezzi al mq,serie smaltati | m² | 46.148 | 27.8 | 66%
A.4.095.110.03 | OPERE EDILI ED AFFINI | OPERE COMPIUTE | OPERE DI PAVIMENTAZIONE E RIVESTIMENTO | Pavimento in tavelle di klinker, posato a cassero con boiacca di puro cemento R325 su letto di malta di legante idraulico e pulitura con segatura a posa ultimata. - | Tavelle da cm 24x12,nø30 pezzi al mq,serie smaltati al carindone | m² | 48.0404 | 28.94 | 66%
A.4.095.110.04 | OPERE EDILI ED AFFINI | OPERE COMPIUTE | OPERE DI PAVIMENTAZIONE E RIVESTIMENTO | Pavimento in tavelle di klinker, posato a cassero con boiacca di puro cemento R325 su letto di malta di legante idraulico e pulitura con segatura a posa ultimata. - | Sovrapprezzo per eventuale posa fugata e stilata | m² | 74.1854 | 44.69 | 66%
A.4.095.110.05 | OPERE EDILI ED AFFINI | OPERE COMPIUTE | OPERE DI PAVIMENTAZIONE E RIVESTIMENTO | Pavimento in tavelle di klinker, posato a cassero con boiacca di puro cemento R325 su letto di malta di legante idraulico e pulitura con segatura a posa ultimata. - | Sovrapprezzo per posa diversa da quella a cassero | m² | 2.3572 | 1.42 | 66%
A.4.095.115.01 | OPERE EDILI ED AFFINI | OPERE COMPIUTE | OPERE DI PAVIMENTAZIONE E RIVESTIMENTO | Rivestimento interno in piastrelle di maiolica (terracotta) smaltata, posato su intonaco rustico con stabilitura di calce dolce e cemento R325, con impiego di cemento bianco per la sigillatura dei giunti, compresi bordi smussati o smaltati in costa . - | Cm.15x15 colore bianco,prima scelta | m² | 30.7598 | 18.53 | 66%
A.4.095.115.02 | OPERE EDILI ED AFFINI | OPERE COMPIUTE | OPERE DI PAVIMENTAZIONE E RIVESTIMENTO | Rivestimento interno in piastrelle di maiolica (terracotta) smaltata, posato su intonaco rustico con stabilitura di calce dolce e cemento R325, con impiego di cemento bianco per la sigillatura dei giunti, compresi bordi smussati o smaltati in costa . - | Cm.15x15 decorate da 1 a 3 colori,prima scelta | m² | 31.7558 | 19.13 | 66%
A.4.095.115.03 | OPERE EDILI ED AFFINI | OPERE COMPIUTE | OPERE DI PAVIMENTAZIONE E RIVESTIMENTO | Rivestimento interno in piastrelle di maiolica (terracotta) smaltata, posato su intonaco rustico con stabilitura di calce dolce e cemento R325, con impiego di cemento bianco per la sigillatura dei giunti, compresi bordi smussati o smaltati in costa . - | Cm.20x20 tinta unita,prima scelta | m² | 37.101 | 22.35 | 66%
A.4.095.115.04 | OPERE EDILI ED AFFINI | OPERE COMPIUTE | OPERE DI PAVIMENTAZIONE E RIVESTIMENTO | Rivestimento interno in piastrelle di maiolica (terracotta) smaltata, posato su intonaco rustico con stabilitura di calce dolce e cemento R325, con impiego di cemento bianco per la sigillatura dei giunti, compresi bordi smussati o smaltati in costa . - | Cm.20x20 decorate,prima scelta | m² | 50.6632 | 30.52 | 66%
A.4.095.115.05 | OPERE EDILI ED AFFINI | OPERE COMPIUTE | OPERE DI PAVIMENTAZIONE E RIVESTIMENTO | Rivestimento interno in piastrelle di maiolica (terracotta) smaltata, posato su intonaco rustico con stabilitura di calce dolce e cemento R325, con impiego di cemento bianco per la sigillatura dei giunti, compresi bordi smussati o smaltati in costa . - | Riduz.posa con cemento adesivo su apposito sottofondo,coll.compr | m² | 9.96 | 6 | 66%
A.4.095.120.01 | OPERE EDILI ED AFFINI | OPERE COMPIUTE | OPERE DI PAVIMENTAZIONE E RIVESTIMENTO | Rivestimento interno in piastrelle di ceramica (caolino) smaltata posato su intonaco rustico con stabilitura di calce dolce ecemento R325, con impiego di cemento bianco per la sigillatura dei giunti, compresi bordi smussati o smaltati in costa . - | Cm.15x15 colore bianco,prima scelta | m² | 38.3626 | 23.11 | 66%
A.4.095.120.02 | OPERE EDILI ED AFFINI | OPERE COMPIUTE | OPERE DI PAVIMENTAZIONE E RIVESTIMENTO | Rivestimento interno in piastrelle di ceramica (caolino) smaltata posato su intonaco rustico con stabilitura di calce dolce ecemento R325, con impiego di cemento bianco per la sigillatura dei giunti, compresi bordi smussati o smaltati in costa . - | Cm.15x15 decorato da 1 a 3 colori prima scelta | m² | 38.3626 | 23.11 | 66%
A.4.095.120.03 | OPERE EDILI ED AFFINI | OPERE COMPIUTE | OPERE DI PAVIMENTAZIONE E RIVESTIMENTO | Rivestimento interno in piastrelle di ceramica (caolino) smaltata posato su intonaco rustico con stabilitura di calce dolce ecemento R325, con impiego di cemento bianco per la sigillatura dei giunti, compresi bordi smussati o smaltati in costa . - | Riduzione per posa con cemento su apposito sottof.collante comp. | m² | 9.96 | 6 | 66%
A.4.095.125.01 | OPERE EDILI ED AFFINI | OPERE COMPIUTE | OPERE DI PAVIMENTAZIONE E RIVESTIMENTO | Rivestimento interno ed esterno in tessere da cm. 2x2 spess. mm. 4-5 posato su intonaco rustico con letto di malta di leganteidraulico, allettate con cemento 325, eventuale aggiunta di colorante, compresa lavatura e pulitura a posa ultimata: | vetro in colori correnti | m² | 49.5842 | 29.87 | 66%
A.4.095.125.02 | OPERE EDILI ED AFFINI | OPERE COMPIUTE | OPERE DI PAVIMENTAZIONE E RIVESTIMENTO | Rivestimento interno ed esterno in tessere da cm. 2x2 spess. mm. 4-5 posato su intonaco rustico con letto di malta di leganteidraulico, allettate con cemento 325, eventuale aggiunta di colorante, compresa lavatura e pulitura a posa ultimata: | vetro in colori speciali | m² | 65.1384 | 39.24 | 66%
A.4.095.125.03 | OPERE EDILI ED AFFINI | OPERE COMPIUTE | OPERE DI PAVIMENTAZIONE E RIVESTIMENTO | Rivestimento interno ed esterno in tessere da cm. 2x2 spess. mm. 4-5 posato su intonaco rustico con letto di malta di leganteidraulico, allettate con cemento 325, eventuale aggiunta di colorante, compresa lavatura e pulitura a posa ultimata: | caolino smaltato per esterni colori correnti | m² | 47.9574 | 28.89 | 66%
A.4.095.125.04 | OPERE EDILI ED AFFINI | OPERE COMPIUTE | OPERE DI PAVIMENTAZIONE E RIVESTIMENTO | Rivestimento interno ed esterno in tessere da cm. 2x2 spess. mm. 4-5 posato su intonaco rustico con letto di malta di leganteidraulico, allettate con cemento 325, eventuale aggiunta di colorante, compresa lavatura e pulitura a posa ultimata: | caolino smaltato per interni colori chiari | m² | 47.9574 | 28.89 | 66%
A.4.095.125.05 | OPERE EDILI ED AFFINI | OPERE COMPIUTE | OPERE DI PAVIMENTAZIONE E RIVESTIMENTO | Rivestimento interno ed esterno in tessere da cm. 2x2 spess. mm. 4-5 posato su intonaco rustico con letto di malta di leganteidraulico, allettate con cemento 325, eventuale aggiunta di colorante, compresa lavatura e pulitura a posa ultimata: | caolino smaltato per interni colori forti e fantasia | m² | 47.9574 | 28.89 | 66%
A.4.095.125.06 | OPERE EDILI ED AFFINI | OPERE COMPIUTE | OPERE DI PAVIMENTAZIONE E RIVESTIMENTO | Rivestimento interno ed esterno in tessere da cm. 2x2 spess. mm. 4-5 posato su intonaco rustico con letto di malta di leganteidraulico, allettate con cemento 325, eventuale aggiunta di colorante, compresa lavatura e pulitura a posa ultimata: | pezzi speciali, angoli, spigoli, becchi civetta | m² | 12.4002 | 7.47 | 66%
A.4.095.130.01 | OPERE EDILI ED AFFINI | OPERE COMPIUTE | OPERE DI PAVIMENTAZIONE E RIVESTIMENTO | Rivestimento esterno in mattoncini di cotto normale e di klinker compresi i pezzi speciali (10% di pezzi speciali) posati conmalta di cemento su superfici intonacate. - | Mattoncini di cotto in listelli normali da cm 5-6x23-25 | m² | 38.6282 | 23.27 | 66%
A.4.095.130.02 | OPERE EDILI ED AFFINI | OPERE COMPIUTE | OPERE DI PAVIMENTAZIONE E RIVESTIMENTO | Rivestimento esterno in mattoncini di cotto normale e di klinker compresi i pezzi speciali (10% di pezzi speciali) posati conmalta di cemento su superfici intonacate. - | Mattoncini di klinker rosso fiammato | m² | 50.7462 | 30.57 | 66%
A.4.095.130.03 | OPERE EDILI ED AFFINI | OPERE COMPIUTE | OPERE DI PAVIMENTAZIONE E RIVESTIMENTO | Rivestimento esterno in mattoncini di cotto normale e di klinker compresi i pezzi speciali (10% di pezzi speciali) posati conmalta di cemento su superfici intonacate. - | Mattoncini di klinker colori correnti | m² | 53.6512 | 32.32 | 66%
A.4.095.130.04 | OPERE EDILI ED AFFINI | OPERE COMPIUTE | OPERE DI PAVIMENTAZIONE E RIVESTIMENTO | Rivestimento esterno in mattoncini di cotto normale e di klinker compresi i pezzi speciali (10% di pezzi speciali) posati conmalta di cemento su superfici intonacate. - | Mattoncini di klinker colori grigio e avorio | m² | 53.0204 | 31.94 | 66%
A.4.095.135.01 | OPERE EDILI ED AFFINI | OPERE COMPIUTE | OPERE DI PAVIMENTAZIONE E RIVESTIMENTO | Forniture in opera di zoccolino a pavimento in legno duro e in piastrelle di grès | In legno duro da mm.60x9 da incollare | m | 5.4282 | 3.27 | 66%
A.4.095.135.02 | OPERE EDILI ED AFFINI | OPERE COMPIUTE | OPERE DI PAVIMENTAZIONE E RIVESTIMENTO | Forniture in opera di zoccolino a pavimento in legno duro e in piastrelle di grès | In legno duro da mm 60x9 da inchiodare | m | 5.4282 | 3.27 | 66%
A.4.095.135.03 | OPERE EDILI ED AFFINI | OPERE COMPIUTE | OPERE DI PAVIMENTAZIONE E RIVESTIMENTO | Forniture in opera di zoccolino a pavimento in legno duro e in piastrelle di grès | In legno duro da cm 80x10 da avvitare,viti su tasselli a espans. | m | 7.6858 | 4.63 | 66%
A.4.095.135.04 | OPERE EDILI ED AFFINI | OPERE COMPIUTE | OPERE DI PAVIMENTAZIONE E RIVESTIMENTO | Forniture in opera di zoccolino a pavimento in legno duro e in piastrelle di grès | In piastrelle di grés rosso cm 7,5x15 normali-h.cm 7,5 | m | 6.1586 | 3.71 | 66%
A.4.095.135.05 | OPERE EDILI ED AFFINI | OPERE COMPIUTE | OPERE DI PAVIMENTAZIONE E RIVESTIMENTO | Forniture in opera di zoccolino a pavimento in legno duro e in piastrelle di grès | In piastrelle di grés rosso cm 7,5x15 con guscia-h.cm 7,5 | m | 11.5868 | 6.98 | 66%
A.4.095.135.06 | OPERE EDILI ED AFFINI | OPERE COMPIUTE | OPERE DI PAVIMENTAZIONE E RIVESTIMENTO | Forniture in opera di zoccolino a pavimento in legno duro e in piastrelle di grès | In piastrelle di grés rosso cm 7,5x15 normali-h.cm 15 | m | 14.2096 | 8.56 | 66%
A.4.095.135.07 | OPERE EDILI ED AFFINI | OPERE COMPIUTE | OPERE DI PAVIMENTAZIONE E RIVESTIMENTO | Forniture in opera di zoccolino a pavimento in legno duro e in piastrelle di grès | In piastrelle di grés rosso cm 13x15 gola-h.cm 10 | m | 18.9904 | 11.44 | 66%
A.4.095.140.01 | OPERE EDILI ED AFFINI | OPERE COMPIUTE | OPERE DI PAVIMENTAZIONE E RIVESTIMENTO | Fornitura in opera di battuta e listello per separazione pavimenti. - | Ottone da mm 25x3 | m | 9.047 | 5.45 | 66%
A.4.095.140.02 | OPERE EDILI ED AFFINI | OPERE COMPIUTE | OPERE DI PAVIMENTAZIONE E RIVESTIMENTO | Fornitura in opera di battuta e listello per separazione pavimenti. - | PLastica rigida mm 25x5 | m | 1.0956 | 0.66 | 66%
A.4.095.140.03 | OPERE EDILI ED AFFINI | OPERE COMPIUTE | OPERE DI PAVIMENTAZIONE E RIVESTIMENTO | Fornitura in opera di battuta e listello per separazione pavimenti. - | Plastica elastica da mm 25x8 | m | 4.2496 | 2.56 | 66%
A.4.095.140.04 | OPERE EDILI ED AFFINI | OPERE COMPIUTE | OPERE DI PAVIMENTAZIONE E RIVESTIMENTO | Fornitura in opera di battuta e listello per separazione pavimenti. - | PLastica elastica da mm 30x7 | m | 2.905 | 1.75 | 66%
A.4.095.140.05 | OPERE EDILI ED AFFINI | OPERE COMPIUTE | OPERE DI PAVIMENTAZIONE E RIVESTIMENTO | Fornitura in opera di battuta e listello per separazione pavimenti. - | Marmo mm 20x10-15 | m | 6.3412 | 3.82 | 66%
A.4.095.140.06 | OPERE EDILI ED AFFINI | OPERE COMPIUTE | OPERE DI PAVIMENTAZIONE E RIVESTIMENTO | Fornitura in opera di battuta e listello per separazione pavimenti. - | Ottone per moquette posato orizzontalmente | m | 8.1506 | 4.91 | 66%
A.4.095.145.01 | OPERE EDILI ED AFFINI | OPERE COMPIUTE | OPERE DI PAVIMENTAZIONE E RIVESTIMENTO | Pavimento sopraelevato, formato da pannelli sandwich ricoperti in lamiera zincata con piano di calpestio ricoperto in piastrelle di p.v.c., sostenuti da struttura perimetrale ad altezza regolabile; dimensioni cm. 60x60, sovraccarico relativo alla pavimentazione max 1700 kg/mq, altezza camera d' aria da cm. 13 a cm. 35 |  | m² | 212.5962 | 128.07 | 66%
A.4.095.150.01 | OPERE EDILI ED AFFINI | OPERE COMPIUTE | OPERE DI PAVIMENTAZIONE E RIVESTIMENTO | Rivestimento di facciata in perlinatura di tavole di legno lavorate ad incastro spess. mm. 15 larghezza cm. 10-15, compresa fornitura e posa di listelli per l' attacco alla muratura e pezzi speciali: | abete o pino nazionale | m² | 40.7198 | 24.53 | 66%
A.4.095.150.02 | OPERE EDILI ED AFFINI | OPERE COMPIUTE | OPERE DI PAVIMENTAZIONE E RIVESTIMENTO | Rivestimento di facciata in perlinatura di tavole di legno lavorate ad incastro spess. mm. 15 larghezza cm. 10-15, compresa fornitura e posa di listelli per l' attacco alla muratura e pezzi speciali: | larice nazionale | m² | 42.7948 | 25.78 | 66%
A.4.095.150.03 | OPERE EDILI ED AFFINI | OPERE COMPIUTE | OPERE DI PAVIMENTAZIONE E RIVESTIMENTO | Rivestimento di facciata in perlinatura di tavole di legno lavorate ad incastro spess. mm. 15 larghezza cm. 10-15, compresa fornitura e posa di listelli per l' attacco alla muratura e pezzi speciali: | pitc-pine | m² | 43.7908 | 26.38 | 66%
A.4.095.150.04 | OPERE EDILI ED AFFINI | OPERE COMPIUTE | OPERE DI PAVIMENTAZIONE E RIVESTIMENTO | Rivestimento di facciata in perlinatura di tavole di legno lavorate ad incastro spess. mm. 15 larghezza cm. 10-15, compresa fornitura e posa di listelli per l' attacco alla muratura e pezzi speciali: | douglas | m² | 48.7708 | 29.38 | 66%
A.4.095.155.01 | OPERE EDILI ED AFFINI | OPERE COMPIUTE | OPERE DI PAVIMENTAZIONE E RIVESTIMENTO | Rivestimento di pareti con pannelli in legno truciolare spess. mm 14 rivestito in laminato plastico avvitati a listelli di legno ancorati alla muratura, completi di profili di mascheramento e finitura in legno duro o lega leggera. | laminato lucido o opaco di qualsiasi colore spess. 1,2 | m² | 110.3734 | 66.49 | 66%
A.4.095.155.02 | OPERE EDILI ED AFFINI | OPERE COMPIUTE | OPERE DI PAVIMENTAZIONE E RIVESTIMENTO | Rivestimento di pareti con pannelli in legno truciolare spess. mm 14 rivestito in laminato plastico avvitati a listelli di legno ancorati alla muratura, completi di profili di mascheramento e finitura in legno duro o lega leggera. | laminato lucido o opaco di qualsiasi colore spess. 1,6 | m² | 135.705 | 81.75 | 66%
A.4.095.160.01 | OPERE EDILI ED AFFINI | OPERE COMPIUTE | OPERE DI PAVIMENTAZIONE E RIVESTIMENTO | Listello sottoporta in ottone o alluminio anodizzato da mm. 80-100 per mm. 1-1,5 fissato mediante incollaggio |  | m | 20.7998 | 12.53 | 66%
A.4.100.005.01 | OPERE EDILI ED AFFINI | OPERE COMPIUTE | OPERE IN ALLUMINIO | Fornitura e posa in opera di pannellature per correzione acustica e delle relative occorrenti orditure metalliche o di legno,compreso ogni onere anche per il fissaggio ed il sostegno alle strutture murerie e di calcestruzzo, o metalliche o di legno; compreso pomteggi formate con elementi scatolari traforati di alluminio di spessore non inferiore a 6/10 di mm., con travaturareticolare interna, riempiti con lana di roccia o di vetro, aventi forma quadrata o rettangolare ed altezza superiore a mm. 20 con superfici in vista verniciate al forno nei colori richiesti dalla D.L.: | per applicazione a filo solaio o a parete | m² | 42.6734 | 35.86 | 19%
A.4.100.005.02 | OPERE EDILI ED AFFINI | OPERE COMPIUTE | OPERE IN ALLUMINIO | Fornitura e posa in opera di pannellature per correzione acustica e delle relative occorrenti orditure metalliche o di legno,compreso ogni onere anche per il fissaggio ed il sostegno alle strutture murerie e di calcestruzzo, o metalliche o di legno; compreso pomteggi formate con elementi scatolari traforati di alluminio di spessore non inferiore a 6/10 di mm., con travaturareticolare interna, riempiti con lana di roccia o di vetro, aventi forma quadrata o rettangolare ed altezza superiore a mm. 20 con superfici in vista verniciate al forno nei colori richiesti dalla D.L.: | per applic. a soffitt. ribassata con armat. in legno o ferro | m² | 44.4941 | 37.39 | 19%
A.4.100.005.03 | OPERE EDILI ED AFFINI | OPERE COMPIUTE | OPERE IN ALLUMINIO | Fornitura e posa in opera di pannellature per correzione acustica e delle relative occorrenti orditure metalliche o di legno,compreso ogni onere anche per il fissaggio ed il sostegno alle strutture murerie e di calcestruzzo, o metalliche o di legno; compreso pomteggi formate con elementi scatolari traforati di alluminio di spessore non inferiore a 6/10 di mm., con travaturareticolare interna, riempiti con lana di roccia o di vetro, aventi forma quadrata o rettangolare ed altezza superiore a mm. 20 con superfici in vista verniciate al forno nei colori richiesti dalla D.L.: | Compenso per pann. composte da elementi o soffit. ribass. mobile | m² | 2.9036 | 2.44 | 19%
A.4.100.010.01 | OPERE EDILI ED AFFINI | OPERE COMPIUTE | OPERE IN ALLUMINIO | Fornitura e posa in opera di controsoffitto in doghe di alluminio spessore 5/10 fino all' altezza di m. 4,50 compresi: struttura di sostegno in profilati di alluminio, bulloni e tasselli di fissaggio. | Doghe all sp5/10 fino a m4,5 di H,compreso strut. sost.e access. | m² | 45.0415 | 37.85 | 19%
A.4.100.010.02 | OPERE EDILI ED AFFINI | OPERE COMPIUTE | OPERE IN ALLUMINIO | Fornitura e posa in opera di controsoffitto in doghe di alluminio spessore 5/10 fino all' altezza di m. 4,50 compresi: struttura di sostegno in profilati di alluminio, bulloni e tasselli di fissaggio. | Cornicetta perimetrale di appoggio e riquadratura a "L" in prof. | m | 2.5942 | 2.18 | 19%
A.4.100.015.01 | OPERE EDILI ED AFFINI | OPERE COMPIUTE | OPERE IN ALLUMINIO | Fornitura eposa in opera di pareti mobili prefabbricate, a pannelli scomponibili del tipo prodotto dalle maggiori industrie nazionali del ramo, della larghezza modulare da cm. 90 a 125, secondo le richeste della D.L. e spessore minimo di cm. 5, ciecheo a vetri aventi le seguenti caratteristiche: montanti in profilati di lega leggera anodizzata o di lamiera di acciaio verniciata a fuoco, a scelta della D.L., con sezionead elevato momento di inerzia, di conformazione tale da consentire la realizzazione di accoppiamento complanare e di incroci di due, tre o quattro pannelli nello stesso nodo. Detti montanti dovranno essere stabilmente bloccati tra pavimento e soffittomediante idonei congegni di contrasto registrabili, forniti di guarnizioni in materiale elastico per evitare danni a pavimenti e soffitti nei punti di contatto e per assorbire le dilatazioni e l' assestamento delle strutture, e le eventuali differenzedi livello dovute alle irregolarità dei pavimenti. Il contatto con le pareti laterali sarà ottenuto mediante guarnizioni di materiale elastico ed eventuali pezzi speciali con dispositivo di compensazione regolabile. traverse orizzontali pure in profilati di lega leggera anodizzata e di lamiera di acciaio verniciata a fuoco, a scelta della D.L.. Detti montanti e traverse devono consentire il passaggio di cavi elettrici e telefonici, l'istallazione dei relativi comandi e dare la possibilità di una loro facile ispezione; pannelli di tamponamento indipendenti e fissati ad incastro ai montanti ciechi o parzialmente vetrati nelle proporzioni richieste dalla D.L. e rifiniti con eventuale zoccolino in laminato plastico, linoleum o lega leggera anodizzata, da applicarsi alla base dei pannelli e della traversa ispezionabile. I pannelli ciechi saranno costituiti da materiale isolante, ad alto potere coibente acustico ignifugato, contenuto da eventuele telaio e supporto rigido sulle due facce che saranno rivestite con i materiali stabiliti nelle sottovoci elencate, nei colori o disegni richiesti dalla D.L. Le pareti vetrate dovranno essere realizzate con mezzi cristalli, spess. mm. 4-6 o vetri stampati retinati, questi compresi nel prezzo, idoneamente fissati a mezzo di fermavetri e guarnizioni in p.v.c. flessibile. Nel computo delle superfici da contabilizzare saranno comprese anche quelle delle porte per ognuna delle quali verrà corrisposto un compenso aggiuntivo: | Pannelli rivestiti sulle due facce con tessuto plastico o sim. | m² | 163.4346 | 137.34 | 19%
A.4.100.015.02 | OPERE EDILI ED AFFINI | OPERE COMPIUTE | OPERE IN ALLUMINIO | Fornitura eposa in opera di pareti mobili prefabbricate, a pannelli scomponibili del tipo prodotto dalle maggiori industrie nazionali del ramo, della larghezza modulare da cm. 90 a 125, secondo le richeste della D.L. e spessore minimo di cm. 5, ciecheo a vetri aventi le seguenti caratteristiche: montanti in profilati di lega leggera anodizzata o di lamiera di acciaio verniciata a fuoco, a scelta della D.L., con sezionead elevato momento di inerzia, di conformazione tale da consentire la realizzazione di accoppiamento complanare e di incroci di due, tre o quattro pannelli nello stesso nodo. Detti montanti dovranno essere stabilmente bloccati tra pavimento e soffittomediante idonei congegni di contrasto registrabili, forniti di guarnizioni in materiale elastico per evitare danni a pavimenti e soffitti nei punti di contatto e per assorbire le dilatazioni e l' assestamento delle strutture, e le eventuali differenzedi livello dovute alle irregolarità dei pavimenti. Il contatto con le pareti laterali sarà ottenuto mediante guarnizioni di materiale elastico ed eventuali pezzi speciali con dispositivo di compensazione regolabile. traverse orizzontali pure in profilati di lega leggera anodizzata e di lamiera di acciaio verniciata a fuoco, a scelta della D.L.. Detti montanti e traverse devono consentire il passaggio di cavi elettrici e telefonici, l'istallazione dei relativi comandi e dare la possibilità di una loro facile ispezione; pannelli di tamponamento indipendenti e fissati ad incastro ai montanti ciechi o parzialmente vetrati nelle proporzioni richieste dalla D.L. e rifiniti con eventuale zoccolino in laminato plastico, linoleum o lega leggera anodizzata, da applicarsi alla base dei pannelli e della traversa ispezionabile. I pannelli ciechi saranno costituiti da materiale isolante, ad alto potere coibente acustico ignifugato, contenuto da eventuele telaio e supporto rigido sulle due facce che saranno rivestite con i materiali stabiliti nelle sottovoci elencate, nei colori o disegni richiesti dalla D.L. Le pareti vetrate dovranno essere realizzate con mezzi cristalli, spess. mm. 4-6 o vetri stampati retinati, questi compresi nel prezzo, idoneamente fissati a mezzo di fermavetri e guarnizioni in p.v.c. flessibile. Nel computo delle superfici da contabilizzare saranno comprese anche quelle delle porte per ognuna delle quali verrà corrisposto un compenso aggiuntivo: | Pann. rivestiti sulle 2 facce con laminato plastico tipo formica | m² | 173.4187 | 145.73 | 19%
A.4.100.015.03 | OPERE EDILI ED AFFINI | OPERE COMPIUTE | OPERE IN ALLUMINIO | Fornitura eposa in opera di pareti mobili prefabbricate, a pannelli scomponibili del tipo prodotto dalle maggiori industrie nazionali del ramo, della larghezza modulare da cm. 90 a 125, secondo le richeste della D.L. e spessore minimo di cm. 5, ciecheo a vetri aventi le seguenti caratteristiche: montanti in profilati di lega leggera anodizzata o di lamiera di acciaio verniciata a fuoco, a scelta della D.L., con sezionead elevato momento di inerzia, di conformazione tale da consentire la realizzazione di accoppiamento complanare e di incroci di due, tre o quattro pannelli nello stesso nodo. Detti montanti dovranno essere stabilmente bloccati tra pavimento e soffittomediante idonei congegni di contrasto registrabili, forniti di guarnizioni in materiale elastico per evitare danni a pavimenti e soffitti nei punti di contatto e per assorbire le dilatazioni e l' assestamento delle strutture, e le eventuali differenzedi livello dovute alle irregolarità dei pavimenti. Il contatto con le pareti laterali sarà ottenuto mediante guarnizioni di materiale elastico ed eventuali pezzi speciali con dispositivo di compensazione regolabile. traverse orizzontali pure in profilati di lega leggera anodizzata e di lamiera di acciaio verniciata a fuoco, a scelta della D.L.. Detti montanti e traverse devono consentire il passaggio di cavi elettrici e telefonici, l'istallazione dei relativi comandi e dare la possibilità di una loro facile ispezione; pannelli di tamponamento indipendenti e fissati ad incastro ai montanti ciechi o parzialmente vetrati nelle proporzioni richieste dalla D.L. e rifiniti con eventuale zoccolino in laminato plastico, linoleum o lega leggera anodizzata, da applicarsi alla base dei pannelli e della traversa ispezionabile. I pannelli ciechi saranno costituiti da materiale isolante, ad alto potere coibente acustico ignifugato, contenuto da eventuele telaio e supporto rigido sulle due facce che saranno rivestite con i materiali stabiliti nelle sottovoci elencate, nei colori o disegni richiesti dalla D.L. Le pareti vetrate dovranno essere realizzate con mezzi cristalli, spess. mm. 4-6 o vetri stampati retinati, questi compresi nel prezzo, idoneamente fissati a mezzo di fermavetri e guarnizioni in p.v.c. flessibile. Nel computo delle superfici da contabilizzare saranno comprese anche quelle delle porte per ognuna delle quali verrà corrisposto un compenso aggiuntivo: | Pann. riv. sulle 2 facce con lam. zincata plast. tipo Skimplate | m² | 192.4825 | 161.75 | 19%
A.4.100.015.04 | OPERE EDILI ED AFFINI | OPERE COMPIUTE | OPERE IN ALLUMINIO | Fornitura eposa in opera di pareti mobili prefabbricate, a pannelli scomponibili del tipo prodotto dalle maggiori industrie nazionali del ramo, della larghezza modulare da cm. 90 a 125, secondo le richeste della D.L. e spessore minimo di cm. 5, ciecheo a vetri aventi le seguenti caratteristiche: montanti in profilati di lega leggera anodizzata o di lamiera di acciaio verniciata a fuoco, a scelta della D.L., con sezionead elevato momento di inerzia, di conformazione tale da consentire la realizzazione di accoppiamento complanare e di incroci di due, tre o quattro pannelli nello stesso nodo. Detti montanti dovranno essere stabilmente bloccati tra pavimento e soffittomediante idonei congegni di contrasto registrabili, forniti di guarnizioni in materiale elastico per evitare danni a pavimenti e soffitti nei punti di contatto e per assorbire le dilatazioni e l' assestamento delle strutture, e le eventuali differenzedi livello dovute alle irregolarità dei pavimenti. Il contatto con le pareti laterali sarà ottenuto mediante guarnizioni di materiale elastico ed eventuali pezzi speciali con dispositivo di compensazione regolabile. traverse orizzontali pure in profilati di lega leggera anodizzata e di lamiera di acciaio verniciata a fuoco, a scelta della D.L.. Detti montanti e traverse devono consentire il passaggio di cavi elettrici e telefonici, l'istallazione dei relativi comandi e dare la possibilità di una loro facile ispezione; pannelli di tamponamento indipendenti e fissati ad incastro ai montanti ciechi o parzialmente vetrati nelle proporzioni richieste dalla D.L. e rifiniti con eventuale zoccolino in laminato plastico, linoleum o lega leggera anodizzata, da applicarsi alla base dei pannelli e della traversa ispezionabile. I pannelli ciechi saranno costituiti da materiale isolante, ad alto potere coibente acustico ignifugato, contenuto da eventuele telaio e supporto rigido sulle due facce che saranno rivestite con i materiali stabiliti nelle sottovoci elencate, nei colori o disegni richiesti dalla D.L. Le pareti vetrate dovranno essere realizzate con mezzi cristalli, spess. mm. 4-6 o vetri stampati retinati, questi compresi nel prezzo, idoneamente fissati a mezzo di fermavetri e guarnizioni in p.v.c. flessibile. Nel computo delle superfici da contabilizzare saranno comprese anche quelle delle porte per ognuna delle quali verrà corrisposto un compenso aggiuntivo: | Pann. riv. sulle 2 facce con impiallacciatura in legno pregiato | m² | 247.877 | 208.3 | 19%
A.4.100.015.05 | OPERE EDILI ED AFFINI | OPERE COMPIUTE | OPERE IN ALLUMINIO | Fornitura eposa in opera di pareti mobili prefabbricate, a pannelli scomponibili del tipo prodotto dalle maggiori industrie nazionali del ramo, della larghezza modulare da cm. 90 a 125, secondo le richeste della D.L. e spessore minimo di cm. 5, ciecheo a vetri aventi le seguenti caratteristiche: montanti in profilati di lega leggera anodizzata o di lamiera di acciaio verniciata a fuoco, a scelta della D.L., con sezionead elevato momento di inerzia, di conformazione tale da consentire la realizzazione di accoppiamento complanare e di incroci di due, tre o quattro pannelli nello stesso nodo. Detti montanti dovranno essere stabilmente bloccati tra pavimento e soffittomediante idonei congegni di contrasto registrabili, forniti di guarnizioni in materiale elastico per evitare danni a pavimenti e soffitti nei punti di contatto e per assorbire le dilatazioni e l' assestamento delle strutture, e le eventuali differenzedi livello dovute alle irregolarità dei pavimenti. Il contatto con le pareti laterali sarà ottenuto mediante guarnizioni di materiale elastico ed eventuali pezzi speciali con dispositivo di compensazione regolabile. traverse orizzontali pure in profilati di lega leggera anodizzata e di lamiera di acciaio verniciata a fuoco, a scelta della D.L.. Detti montanti e traverse devono consentire il passaggio di cavi elettrici e telefonici, l'istallazione dei relativi comandi e dare la possibilità di una loro facile ispezione; pannelli di tamponamento indipendenti e fissati ad incastro ai montanti ciechi o parzialmente vetrati nelle proporzioni richieste dalla D.L. e rifiniti con eventuale zoccolino in laminato plastico, linoleum o lega leggera anodizzata, da applicarsi alla base dei pannelli e della traversa ispezionabile. I pannelli ciechi saranno costituiti da materiale isolante, ad alto potere coibente acustico ignifugato, contenuto da eventuele telaio e supporto rigido sulle due facce che saranno rivestite con i materiali stabiliti nelle sottovoci elencate, nei colori o disegni richiesti dalla D.L. Le pareti vetrate dovranno essere realizzate con mezzi cristalli, spess. mm. 4-6 o vetri stampati retinati, questi compresi nel prezzo, idoneamente fissati a mezzo di fermavetri e guarnizioni in p.v.c. flessibile. Nel computo delle superfici da contabilizzare saranno comprese anche quelle delle porte per ognuna delle quali verrà corrisposto un compenso aggiuntivo: | Sovrapp. alle superf. dei pann. dove richiesta una parte vetrata | 10% | 0 | 0 | 19%
A.4.100.015.06 | OPERE EDILI ED AFFINI | OPERE COMPIUTE | OPERE IN ALLUMINIO | Fornitura eposa in opera di pareti mobili prefabbricate, a pannelli scomponibili del tipo prodotto dalle maggiori industrie nazionali del ramo, della larghezza modulare da cm. 90 a 125, secondo le richeste della D.L. e spessore minimo di cm. 5, ciecheo a vetri aventi le seguenti caratteristiche: montanti in profilati di lega leggera anodizzata o di lamiera di acciaio verniciata a fuoco, a scelta della D.L., con sezionead elevato momento di inerzia, di conformazione tale da consentire la realizzazione di accoppiamento complanare e di incroci di due, tre o quattro pannelli nello stesso nodo. Detti montanti dovranno essere stabilmente bloccati tra pavimento e soffittomediante idonei congegni di contrasto registrabili, forniti di guarnizioni in materiale elastico per evitare danni a pavimenti e soffitti nei punti di contatto e per assorbire le dilatazioni e l' assestamento delle strutture, e le eventuali differenzedi livello dovute alle irregolarità dei pavimenti. Il contatto con le pareti laterali sarà ottenuto mediante guarnizioni di materiale elastico ed eventuali pezzi speciali con dispositivo di compensazione regolabile. traverse orizzontali pure in profilati di lega leggera anodizzata e di lamiera di acciaio verniciata a fuoco, a scelta della D.L.. Detti montanti e traverse devono consentire il passaggio di cavi elettrici e telefonici, l'istallazione dei relativi comandi e dare la possibilità di una loro facile ispezione; pannelli di tamponamento indipendenti e fissati ad incastro ai montanti ciechi o parzialmente vetrati nelle proporzioni richieste dalla D.L. e rifiniti con eventuale zoccolino in laminato plastico, linoleum o lega leggera anodizzata, da applicarsi alla base dei pannelli e della traversa ispezionabile. I pannelli ciechi saranno costituiti da materiale isolante, ad alto potere coibente acustico ignifugato, contenuto da eventuele telaio e supporto rigido sulle due facce che saranno rivestite con i materiali stabiliti nelle sottovoci elencate, nei colori o disegni richiesti dalla D.L. Le pareti vetrate dovranno essere realizzate con mezzi cristalli, spess. mm. 4-6 o vetri stampati retinati, questi compresi nel prezzo, idoneamente fissati a mezzo di fermavetri e guarnizioni in p.v.c. flessibile. Nel computo delle superfici da contabilizzare saranno comprese anche quelle delle porte per ognuna delle quali verrà corrisposto un compenso aggiuntivo: | Compenso per porta ad un' anta in cristallo sp. 8-10 mm. | n | 209.4757 | 176.03 | 19%
A.4.100.015.07 | OPERE EDILI ED AFFINI | OPERE COMPIUTE | OPERE IN ALLUMINIO | Fornitura eposa in opera di pareti mobili prefabbricate, a pannelli scomponibili del tipo prodotto dalle maggiori industrie nazionali del ramo, della larghezza modulare da cm. 90 a 125, secondo le richeste della D.L. e spessore minimo di cm. 5, ciecheo a vetri aventi le seguenti caratteristiche: montanti in profilati di lega leggera anodizzata o di lamiera di acciaio verniciata a fuoco, a scelta della D.L., con sezionead elevato momento di inerzia, di conformazione tale da consentire la realizzazione di accoppiamento complanare e di incroci di due, tre o quattro pannelli nello stesso nodo. Detti montanti dovranno essere stabilmente bloccati tra pavimento e soffittomediante idonei congegni di contrasto registrabili, forniti di guarnizioni in materiale elastico per evitare danni a pavimenti e soffitti nei punti di contatto e per assorbire le dilatazioni e l' assestamento delle strutture, e le eventuali differenzedi livello dovute alle irregolarità dei pavimenti. Il contatto con le pareti laterali sarà ottenuto mediante guarnizioni di materiale elastico ed eventuali pezzi speciali con dispositivo di compensazione regolabile. traverse orizzontali pure in profilati di lega leggera anodizzata e di lamiera di acciaio verniciata a fuoco, a scelta della D.L.. Detti montanti e traverse devono consentire il passaggio di cavi elettrici e telefonici, l'istallazione dei relativi comandi e dare la possibilità di una loro facile ispezione; pannelli di tamponamento indipendenti e fissati ad incastro ai montanti ciechi o parzialmente vetrati nelle proporzioni richieste dalla D.L. e rifiniti con eventuale zoccolino in laminato plastico, linoleum o lega leggera anodizzata, da applicarsi alla base dei pannelli e della traversa ispezionabile. I pannelli ciechi saranno costituiti da materiale isolante, ad alto potere coibente acustico ignifugato, contenuto da eventuele telaio e supporto rigido sulle due facce che saranno rivestite con i materiali stabiliti nelle sottovoci elencate, nei colori o disegni richiesti dalla D.L. Le pareti vetrate dovranno essere realizzate con mezzi cristalli, spess. mm. 4-6 o vetri stampati retinati, questi compresi nel prezzo, idoneamente fissati a mezzo di fermavetri e guarnizioni in p.v.c. flessibile. Nel computo delle superfici da contabilizzare saranno comprese anche quelle delle porte per ognuna delle quali verrà corrisposto un compenso aggiuntivo: | Compenso per porta ad un'anta delle caratteristiche delle pareti | n | 250.3403 | 210.37 | 19%
A.4.100.015.08 | OPERE EDILI ED AFFINI | OPERE COMPIUTE | OPERE IN ALLUMINIO | Fornitura eposa in opera di pareti mobili prefabbricate, a pannelli scomponibili del tipo prodotto dalle maggiori industrie nazionali del ramo, della larghezza modulare da cm. 90 a 125, secondo le richeste della D.L. e spessore minimo di cm. 5, ciecheo a vetri aventi le seguenti caratteristiche: montanti in profilati di lega leggera anodizzata o di lamiera di acciaio verniciata a fuoco, a scelta della D.L., con sezionead elevato momento di inerzia, di conformazione tale da consentire la realizzazione di accoppiamento complanare e di incroci di due, tre o quattro pannelli nello stesso nodo. Detti montanti dovranno essere stabilmente bloccati tra pavimento e soffittomediante idonei congegni di contrasto registrabili, forniti di guarnizioni in materiale elastico per evitare danni a pavimenti e soffitti nei punti di contatto e per assorbire le dilatazioni e l' assestamento delle strutture, e le eventuali differenzedi livello dovute alle irregolarità dei pavimenti. Il contatto con le pareti laterali sarà ottenuto mediante guarnizioni di materiale elastico ed eventuali pezzi speciali con dispositivo di compensazione regolabile. traverse orizzontali pure in profilati di lega leggera anodizzata e di lamiera di acciaio verniciata a fuoco, a scelta della D.L.. Detti montanti e traverse devono consentire il passaggio di cavi elettrici e telefonici, l'istallazione dei relativi comandi e dare la possibilità di una loro facile ispezione; pannelli di tamponamento indipendenti e fissati ad incastro ai montanti ciechi o parzialmente vetrati nelle proporzioni richieste dalla D.L. e rifiniti con eventuale zoccolino in laminato plastico, linoleum o lega leggera anodizzata, da applicarsi alla base dei pannelli e della traversa ispezionabile. I pannelli ciechi saranno costituiti da materiale isolante, ad alto potere coibente acustico ignifugato, contenuto da eventuele telaio e supporto rigido sulle due facce che saranno rivestite con i materiali stabiliti nelle sottovoci elencate, nei colori o disegni richiesti dalla D.L. Le pareti vetrate dovranno essere realizzate con mezzi cristalli, spess. mm. 4-6 o vetri stampati retinati, questi compresi nel prezzo, idoneamente fissati a mezzo di fermavetri e guarnizioni in p.v.c. flessibile. Nel computo delle superfici da contabilizzare saranno comprese anche quelle delle porte per ognuna delle quali verrà corrisposto un compenso aggiuntivo: | Compenso per porta a 2 ante delle caratteristiche delle pareti | n | 380.4311 | 319.69 | 19%
A.4.100.015.09 | OPERE EDILI ED AFFINI | OPERE COMPIUTE | OPERE IN ALLUMINIO | Fornitura eposa in opera di pareti mobili prefabbricate, a pannelli scomponibili del tipo prodotto dalle maggiori industrie nazionali del ramo, della larghezza modulare da cm. 90 a 125, secondo le richeste della D.L. e spessore minimo di cm. 5, ciecheo a vetri aventi le seguenti caratteristiche: montanti in profilati di lega leggera anodizzata o di lamiera di acciaio verniciata a fuoco, a scelta della D.L., con sezionead elevato momento di inerzia, di conformazione tale da consentire la realizzazione di accoppiamento complanare e di incroci di due, tre o quattro pannelli nello stesso nodo. Detti montanti dovranno essere stabilmente bloccati tra pavimento e soffittomediante idonei congegni di contrasto registrabili, forniti di guarnizioni in materiale elastico per evitare danni a pavimenti e soffitti nei punti di contatto e per assorbire le dilatazioni e l' assestamento delle strutture, e le eventuali differenzedi livello dovute alle irregolarità dei pavimenti. Il contatto con le pareti laterali sarà ottenuto mediante guarnizioni di materiale elastico ed eventuali pezzi speciali con dispositivo di compensazione regolabile. traverse orizzontali pure in profilati di lega leggera anodizzata e di lamiera di acciaio verniciata a fuoco, a scelta della D.L.. Detti montanti e traverse devono consentire il passaggio di cavi elettrici e telefonici, l'istallazione dei relativi comandi e dare la possibilità di una loro facile ispezione; pannelli di tamponamento indipendenti e fissati ad incastro ai montanti ciechi o parzialmente vetrati nelle proporzioni richieste dalla D.L. e rifiniti con eventuale zoccolino in laminato plastico, linoleum o lega leggera anodizzata, da applicarsi alla base dei pannelli e della traversa ispezionabile. I pannelli ciechi saranno costituiti da materiale isolante, ad alto potere coibente acustico ignifugato, contenuto da eventuele telaio e supporto rigido sulle due facce che saranno rivestite con i materiali stabiliti nelle sottovoci elencate, nei colori o disegni richiesti dalla D.L. Le pareti vetrate dovranno essere realizzate con mezzi cristalli, spess. mm. 4-6 o vetri stampati retinati, questi compresi nel prezzo, idoneamente fissati a mezzo di fermavetri e guarnizioni in p.v.c. flessibile. Nel computo delle superfici da contabilizzare saranno comprese anche quelle delle porte per ognuna delle quali verrà corrisposto un compenso aggiuntivo: | Compenso per doppio cristallo nelle parti vetrate | n | 25.4303 | 21.37 | 19%
A.4.100.015.10 | OPERE EDILI ED AFFINI | OPERE COMPIUTE | OPERE IN ALLUMINIO | Fornitura eposa in opera di pareti mobili prefabbricate, a pannelli scomponibili del tipo prodotto dalle maggiori industrie nazionali del ramo, della larghezza modulare da cm. 90 a 125, secondo le richeste della D.L. e spessore minimo di cm. 5, ciecheo a vetri aventi le seguenti caratteristiche: montanti in profilati di lega leggera anodizzata o di lamiera di acciaio verniciata a fuoco, a scelta della D.L., con sezionead elevato momento di inerzia, di conformazione tale da consentire la realizzazione di accoppiamento complanare e di incroci di due, tre o quattro pannelli nello stesso nodo. Detti montanti dovranno essere stabilmente bloccati tra pavimento e soffittomediante idonei congegni di contrasto registrabili, forniti di guarnizioni in materiale elastico per evitare danni a pavimenti e soffitti nei punti di contatto e per assorbire le dilatazioni e l' assestamento delle strutture, e le eventuali differenzedi livello dovute alle irregolarità dei pavimenti. Il contatto con le pareti laterali sarà ottenuto mediante guarnizioni di materiale elastico ed eventuali pezzi speciali con dispositivo di compensazione regolabile. traverse orizzontali pure in profilati di lega leggera anodizzata e di lamiera di acciaio verniciata a fuoco, a scelta della D.L.. Detti montanti e traverse devono consentire il passaggio di cavi elettrici e telefonici, l'istallazione dei relativi comandi e dare la possibilità di una loro facile ispezione; pannelli di tamponamento indipendenti e fissati ad incastro ai montanti ciechi o parzialmente vetrati nelle proporzioni richieste dalla D.L. e rifiniti con eventuale zoccolino in laminato plastico, linoleum o lega leggera anodizzata, da applicarsi alla base dei pannelli e della traversa ispezionabile. I pannelli ciechi saranno costituiti da materiale isolante, ad alto potere coibente acustico ignifugato, contenuto da eventuele telaio e supporto rigido sulle due facce che saranno rivestite con i materiali stabiliti nelle sottovoci elencate, nei colori o disegni richiesti dalla D.L. Le pareti vetrate dovranno essere realizzate con mezzi cristalli, spess. mm. 4-6 o vetri stampati retinati, questi compresi nel prezzo, idoneamente fissati a mezzo di fermavetri e guarnizioni in p.v.c. flessibile. Nel computo delle superfici da contabilizzare saranno comprese anche quelle delle porte per ognuna delle quali verrà corrisposto un compenso aggiuntivo: | Applic. di zoccolino in allum. tipo par. mobili su pareti fisse | m | 13.6136 | 11.44 | 19%
A.4.100.020.01 | OPERE EDILI ED AFFINI | OPERE COMPIUTE | OPERE IN ALLUMINIO | Porte interne ad anta cieca ad uno più battenti da posare su falso telaio da premurare. Costruite con telaio, coprifili e battute delle ante in profilati di alluminio anodizzato naturale, ante costruite con intelaiatura in legno abete tamburate e controplaccate in laminato plastico, completi di robusta ferramenta e quanto altro occorra per dare il lavboro finito a regola d' arte |  | m² | 210.6538 | 177.02 | 19%
A.4.100.025.01 | OPERE EDILI ED AFFINI | OPERE COMPIUTE | OPERE IN ALLUMINIO | Fornitura e posa in opera di vetrate con cristalli di sicurezza montanti su pareti metalliche in profilati di ottone lucido oanticorodal di sezione adeguata alle luci, ad una o più ante mobili con uno o più laterali fissi anche con sopraluci; compresi pomoli, traverse, forcelle, capsule con cuscinetti a sfera, incastri e zanche, serrature speciali e maniglioni in ottone lucido o anticorodal, nonchè chiudiporta a pompa tipo MAB o similari a pavimento a scelta della D.L., nonchè qualsiasi altro accessorio per il buon funzionamento ed ogni opera muraria, e per qualsiasi luce: | con cristallo di sicurezza da 7 a 8 mm. | m² | 210.6538 | 177.02 | 19%
A.4.100.025.02 | OPERE EDILI ED AFFINI | OPERE COMPIUTE | OPERE IN ALLUMINIO | Fornitura e posa in opera di vetrate con cristalli di sicurezza montanti su pareti metalliche in profilati di ottone lucido oanticorodal di sezione adeguata alle luci, ad una o più ante mobili con uno o più laterali fissi anche con sopraluci; compresi pomoli, traverse, forcelle, capsule con cuscinetti a sfera, incastri e zanche, serrature speciali e maniglioni in ottone lucido o anticorodal, nonchè chiudiporta a pompa tipo MAB o similari a pavimento a scelta della D.L., nonchè qualsiasi altro accessorio per il buon funzionamento ed ogni opera muraria, e per qualsiasi luce: | con cristallo di sicurezza da 8 a 10 mm. | m² | 254.8742 | 214.18 | 19%
A.4.100.025.03 | OPERE EDILI ED AFFINI | OPERE COMPIUTE | OPERE IN ALLUMINIO | Fornitura e posa in opera di vetrate con cristalli di sicurezza montanti su pareti metalliche in profilati di ottone lucido oanticorodal di sezione adeguata alle luci, ad una o più ante mobili con uno o più laterali fissi anche con sopraluci; compresi pomoli, traverse, forcelle, capsule con cuscinetti a sfera, incastri e zanche, serrature speciali e maniglioni in ottone lucido o anticorodal, nonchè chiudiporta a pompa tipo MAB o similari a pavimento a scelta della D.L., nonchè qualsiasi altro accessorio per il buon funzionamento ed ogni opera muraria, e per qualsiasi luce: | con cristallo di sicurezza da 10 a 12 mm. | m² | 278.8765 | 234.35 | 19%
A.4.100.030.01 | OPERE EDILI ED AFFINI | OPERE COMPIUTE | OPERE IN ALLUMINIO | Fornitura e posa in opera di porte interamente in cristallo di sicurezza ad una o due ante con o senza sopraluce, apribile a 90°, completa di apposite cerniere o cardini a pompa tipo MAB o similari a pavimento a scelta della D.L., serratura speciale apomoli con scrocco e bloccaggio a chiave, nonchè qualsiasi altro accessorio per il buon funzionamento e per qualsiasi luce: | con cristallo di sicurezza da 7 a 8 mm. | m² | 192.4825 | 161.75 | 19%
A.4.100.030.02 | OPERE EDILI ED AFFINI | OPERE COMPIUTE | OPERE IN ALLUMINIO | Fornitura e posa in opera di porte interamente in cristallo di sicurezza ad una o due ante con o senza sopraluce, apribile a 90°, completa di apposite cerniere o cardini a pompa tipo MAB o similari a pavimento a scelta della D.L., serratura speciale apomoli con scrocco e bloccaggio a chiave, nonchè qualsiasi altro accessorio per il buon funzionamento e per qualsiasi luce: | con cristallo di sicurezza da 8 a 10 mm. | m² | 236.7148 | 198.92 | 19%
A.4.100.030.03 | OPERE EDILI ED AFFINI | OPERE COMPIUTE | OPERE IN ALLUMINIO | Fornitura e posa in opera di porte interamente in cristallo di sicurezza ad una o due ante con o senza sopraluce, apribile a 90°, completa di apposite cerniere o cardini a pompa tipo MAB o similari a pavimento a scelta della D.L., serratura speciale apomoli con scrocco e bloccaggio a chiave, nonchè qualsiasi altro accessorio per il buon funzionamento e per qualsiasi luce: | con cristallo di sicurezza da 10 a 12 mm. | m² | 260.0626 | 218.54 | 19%
A.4.100.035.01 | OPERE EDILI ED AFFINI | OPERE COMPIUTE | OPERE IN ALLUMINIO | Copertura e pareti coibentate costituite da un doppio strato di alluminio grecato naturale, spess. mm. 6/10, altezza mm. 20, passo mm.75 con distanziali in legno o zincati, isolamento con lana di vetro sp. mm. 40, sovraposizione per una sola greca. Sono esclusi i ponteggi, la struttura principale di sostegno ed i rompitratta necessari: | in copertura | m² | 63.5579 | 53.41 | 19%
A.4.100.035.02 | OPERE EDILI ED AFFINI | OPERE COMPIUTE | OPERE IN ALLUMINIO | Copertura e pareti coibentate costituite da un doppio strato di alluminio grecato naturale, spess. mm. 6/10, altezza mm. 20, passo mm.75 con distanziali in legno o zincati, isolamento con lana di vetro sp. mm. 40, sovraposizione per una sola greca. Sono esclusi i ponteggi, la struttura principale di sostegno ed i rompitratta necessari: | in parete (esclusi i serramenti) | m² | 68.0918 | 57.22 | 19%
A.4.100.040.01 | OPERE EDILI ED AFFINI | OPERE COMPIUTE | OPERE IN ALLUMINIO | Copertura e pareti coibentate costituite da un doppio strato di alluminio grecato naturale, spess. mm. 6/10, altezza mm. 40, passo mm. 100 con distanziali in legno o zincati, isolamento con lana di vetro sp. mm. 40, sovraposizione per una sola greca. Sono esclusi i ponteggi, la struttura principale di sostegno ed i rompitratta necessari: | in copertura | m² | 69.9125 | 58.75 | 19%
A.4.100.040.02 | OPERE EDILI ED AFFINI | OPERE COMPIUTE | OPERE IN ALLUMINIO | Copertura e pareti coibentate costituite da un doppio strato di alluminio grecato naturale, spess. mm. 6/10, altezza mm. 40, passo mm. 100 con distanziali in legno o zincati, isolamento con lana di vetro sp. mm. 40, sovraposizione per una sola greca. Sono esclusi i ponteggi, la struttura principale di sostegno ed i rompitratta necessari: | in parete (esclusi i serramenti) | m² | 74.4464 | 62.56 | 19%
A.4.100.040.03 | OPERE EDILI ED AFFINI | OPERE COMPIUTE | OPERE IN ALLUMINIO | Copertura e pareti coibentate costituite da un doppio strato di alluminio grecato naturale, spess. mm. 6/10, altezza mm. 40, passo mm. 100 con distanziali in legno o zincati, isolamento con lana di vetro sp. mm. 40, sovraposizione per una sola greca. Sono esclusi i ponteggi, la struttura principale di sostegno ed i rompitratta necessari: | Sovrapp. per vernic. su 1 faccia della lamiera, per ogni strato | m² | 5.4502 | 4.58 | 19%
A.4.100.045.01 | OPERE EDILI ED AFFINI | OPERE COMPIUTE | OPERE IN ALLUMINIO | Lattoneria in alluminio completa di riveti, viti, bulloni e sigillanti trasparenti o colorati con esclusione dei ponteggi e dell' eventuale struttura di sostegno | alluminio naturale spess. 10/10 | m² | 49.028 | 41.2 | 19%
A.4.100.045.02 | OPERE EDILI ED AFFINI | OPERE COMPIUTE | OPERE IN ALLUMINIO | Lattoneria in alluminio completa di riveti, viti, bulloni e sigillanti trasparenti o colorati con esclusione dei ponteggi e dell' eventuale struttura di sostegno | alluminio preverniciato spess. 9/10 | m² | 56.2989 | 47.31 | 19%
A.4.100.050.01 | OPERE EDILI ED AFFINI | OPERE COMPIUTE | OPERE IN ALLUMINIO | Copertura e pareti costituite da uno strato di lamiera di alluminio naturale, spess. mm. 6/10, grecata con altezza nervature mm. 20, passo mm. 75 e larghezza modulare mm. 1050, sovraposizione per una sola greca. Accessori di montaggio in acciaio inox o alluminio. Sono esclusi i ponteggi, la struttura principale di sostegno ed i rompitratta necessari: | in copertura | m² | 29.0598 | 24.42 | 19%
A.4.100.050.02 | OPERE EDILI ED AFFINI | OPERE COMPIUTE | OPERE IN ALLUMINIO | Copertura e pareti costituite da uno strato di lamiera di alluminio naturale, spess. mm. 6/10, grecata con altezza nervature mm. 20, passo mm. 75 e larghezza modulare mm. 1050, sovraposizione per una sola greca. Accessori di montaggio in acciaio inox o alluminio. Sono esclusi i ponteggi, la struttura principale di sostegno ed i rompitratta necessari: | in parete (esclusi i serramenti) | m² | 31.7849 | 26.71 | 19%
A.4.100.055.01 | OPERE EDILI ED AFFINI | OPERE COMPIUTE | OPERE IN ALLUMINIO | Copertura e pareti costituite da uno strato di lamiera di alluminio naturale, spess. mm. 6/10, grecata con altezza nervature mm. 40, passo mm. 100 e larghezza modulare mm. 1050, sovraposizione per una sola greca. Accessori di montaggio in acciaio inoxo alluminio. Sono esclusi i ponteggi, la struttura principale di sostegno ed i rompitratta necessari: | in copertura | m² | 32.2371 | 27.09 | 19%
A.4.100.055.02 | OPERE EDILI ED AFFINI | OPERE COMPIUTE | OPERE IN ALLUMINIO | Copertura e pareti costituite da uno strato di lamiera di alluminio naturale, spess. mm. 6/10, grecata con altezza nervature mm. 40, passo mm. 100 e larghezza modulare mm. 1050, sovraposizione per una sola greca. Accessori di montaggio in acciaio inoxo alluminio. Sono esclusi i ponteggi, la struttura principale di sostegno ed i rompitratta necessari: | in parete (esclusi i serramenti) | m² | 34.9622 | 29.38 | 19%
A.4.100.060.01 | OPERE EDILI ED AFFINI | OPERE COMPIUTE | OPERE IN ALLUMINIO | Serramenti eseguiti con profilati estrusi in alluminio anodizzato colori naturali 21 microms spessore mm.50/55 predisposti per applicazione di vetro camera,completi di ferramenta adeguata e maniglie in alluminio anodizzato come sopra.Controtelaio in lamiera zincata pressopiegata con zanche a murare. Misurazione: ad un anta mq.1,50, a 2 ante mq.2,00 | A battente | m² | 156.4255 | 131.45 | 19%
A.4.100.060.02 | OPERE EDILI ED AFFINI | OPERE COMPIUTE | OPERE IN ALLUMINIO | Serramenti eseguiti con profilati estrusi in alluminio anodizzato colori naturali 21 microms spessore mm.50/55 predisposti per applicazione di vetro camera,completi di ferramenta adeguata e maniglie in alluminio anodizzato come sopra.Controtelaio in lamiera zincata pressopiegata con zanche a murare. Misurazione: ad un anta mq.1,50, a 2 ante mq.2,00 | Apertura mista anta ribalta | m² | 181.594 | 152.6 | 19%
A.4.100.060.03 | OPERE EDILI ED AFFINI | OPERE COMPIUTE | OPERE IN ALLUMINIO | Serramenti eseguiti con profilati estrusi in alluminio anodizzato colori naturali 21 microms spessore mm.50/55 predisposti per applicazione di vetro camera,completi di ferramenta adeguata e maniglie in alluminio anodizzato come sopra.Controtelaio in lamiera zincata pressopiegata con zanche a murare. Misurazione: ad un anta mq.1,50, a 2 ante mq.2,00 | Scorrevoli orizz.spessore mm 33/35 | m² | 187.425 | 157.5 | 19%
A.4.100.060.04 | OPERE EDILI ED AFFINI | OPERE COMPIUTE | OPERE IN ALLUMINIO | Serramenti eseguiti con profilati estrusi in alluminio anodizzato colori naturali 21 microms spessore mm.50/55 predisposti per applicazione di vetro camera,completi di ferramenta adeguata e maniglie in alluminio anodizzato come sopra.Controtelaio in lamiera zincata pressopiegata con zanche a murare. Misurazione: ad un anta mq.1,50, a 2 ante mq.2,00 | Bilico orizzontale o verticale | m² | 177.7027 | 149.33 | 19%
A.4.100.065.01 | OPERE EDILI ED AFFINI | OPERE COMPIUTE | OPERE IN ALLUMINIO | Porte interne con telaio in alluminio anodizzato colore naturale per tav.fino a cm.11,2 cerniere in alluminio,serratura con chiave normale,maniglia in ottone o in alluminio anodizzato,battente ad una specchiatura formato da profili estrusi in alluminio. | Un'anta luce m 0,80x210 | n | 412.4659 | 346.61 | 19%
A.4.100.065.02 | OPERE EDILI ED AFFINI | OPERE COMPIUTE | OPERE IN ALLUMINIO | Porte interne con telaio in alluminio anodizzato colore naturale per tav.fino a cm.11,2 cerniere in alluminio,serratura con chiave normale,maniglia in ottone o in alluminio anodizzato,battente ad una specchiatura formato da profili estrusi in alluminio. | Due ante luce m 1.20x2,10 | n | 560.9898 | 471.42 | 19%
A.4.100.070.01 | OPERE EDILI ED AFFINI | OPERE COMPIUTE | OPERE IN ALLUMINIO | Porte interne con battente tamburato rivestito sulle due facce con pannelli in fibra di legno e laminato plastico 12/10 spessore compl.45/50-copribattitura e zoccolo in alluminio | Un'anta luce m 0,80x2,10 | n | 379.3958 | 318.82 | 19%
A.4.100.070.02 | OPERE EDILI ED AFFINI | OPERE COMPIUTE | OPERE IN ALLUMINIO | Porte interne con battente tamburato rivestito sulle due facce con pannelli in fibra di legno e laminato plastico 12/10 spessore compl.45/50-copribattitura e zoccolo in alluminio | Due ante luce m 1,20x2,10 | n | 531.811 | 446.9 | 19%
A.4.100.075.01 | OPERE EDILI ED AFFINI | OPERE COMPIUTE | OPERE IN ALLUMINIO | Tende alla veneziana con lamelle in lega alluminio verniciato a smalto,complete di nastri a pioli di cotone,di congegni per il sollevamento e l'orientamento,cassonetto e spiaggiale metallico, verniciato a smalto superficie minima mq.1,75 | Interno | m² | 12.3165 | 10.35 | 19%
A.4.100.075.02 | OPERE EDILI ED AFFINI | OPERE COMPIUTE | OPERE IN ALLUMINIO | Tende alla veneziana con lamelle in lega alluminio verniciato a smalto,complete di nastri a pioli di cotone,di congegni per il sollevamento e l'orientamento,cassonetto e spiaggiale metallico, verniciato a smalto superficie minima mq.1,75 | Esterno,con lamelle rinforzate e guidate | m² | 17.1836 | 14.44 | 19%
A.4.100.075.03 | OPERE EDILI ED AFFINI | OPERE COMPIUTE | OPERE IN ALLUMINIO | Tende alla veneziana con lamelle in lega alluminio verniciato a smalto,complete di nastri a pioli di cotone,di congegni per il sollevamento e l'orientamento,cassonetto e spiaggiale metallico, verniciato a smalto superficie minima mq.1,75 | Apparecchio monocomando per interno | m² | 25.942 | 21.8 | 19%
A.4.100.075.04 | OPERE EDILI ED AFFINI | OPERE COMPIUTE | OPERE IN ALLUMINIO | Tende alla veneziana con lamelle in lega alluminio verniciato a smalto,complete di nastri a pioli di cotone,di congegni per il sollevamento e l'orientamento,cassonetto e spiaggiale metallico, verniciato a smalto superficie minima mq.1,75 | Apparecchio per esterno con rinvio all' interno | m² | 29.1907 | 24.53 | 19%
A.4.100.080.01 | OPERE EDILI ED AFFINI | OPERE COMPIUTE | OPERE IN ALLUMINIO | Tenda alla veneziana avvolgibile per esterno,in lamelle di lega leggera speciale ed orientabili,a tenda abbassata,in modo da graduare la luce.Si compongono di: tenda in lamelle spessore 6/10 con i due bordi longitudinali sagomati a riccio per rinforzoe smaltate a fuoco colori correnti;spiaggiale (tavoletta finale),in alluminio estruso od in acciaio zincato,smaltato come sopra;guide laterali di scorrimento in lega leggera;rullo di acciaio con relativi supporti;nastri di sollevamento e di orientamento in acciaio inossidabile;squadrette di arresto con paracolpi minimo mq.2,00 | Tenda in lamelle spess.6/10 | m² | 40.8527 | 34.33 | 19%
A.4.100.080.02 | OPERE EDILI ED AFFINI | OPERE COMPIUTE | OPERE IN ALLUMINIO | Tenda alla veneziana avvolgibile per esterno,in lamelle di lega leggera speciale ed orientabili,a tenda abbassata,in modo da graduare la luce.Si compongono di: tenda in lamelle spessore 6/10 con i due bordi longitudinali sagomati a riccio per rinforzoe smaltate a fuoco colori correnti;spiaggiale (tavoletta finale),in alluminio estruso od in acciaio zincato,smaltato come sopra;guide laterali di scorrimento in lega leggera;rullo di acciaio con relativi supporti;nastri di sollevamento e di orientamento in acciaio inossidabile;squadrette di arresto con paracolpi minimo mq.2,00 | Arganello autofren.con manovra asta volante,alluminio anodiz.nat | n | 29.1907 | 24.53 | 19%
A.4.100.085.01 | OPERE EDILI ED AFFINI | OPERE COMPIUTE | OPERE IN ALLUMINIO | Persiane avvolgibili ad elementi agganciati tipo piatto,complete di accessori e meccanismi compreso avvolgitore e cinghie,ma escluso demoltiplicatore superficie minima mq.2,00 | Estruso di alluminio verniciato da 6/10 mm. | m² | 43.5778 | 36.62 | 19%
A.4.100.085.02 | OPERE EDILI ED AFFINI | OPERE COMPIUTE | OPERE IN ALLUMINIO | Persiane avvolgibili ad elementi agganciati tipo piatto,complete di accessori e meccanismi compreso avvolgitore e cinghie,ma escluso demoltiplicatore superficie minima mq.2,00 | Estruso di alluminio anodizzato ossidato da10/10 mm. | m² | 91.9037 | 77.23 | 19%
A.4.100.085.03 | OPERE EDILI ED AFFINI | OPERE COMPIUTE | OPERE IN ALLUMINIO | Persiane avvolgibili ad elementi agganciati tipo piatto,complete di accessori e meccanismi compreso avvolgitore e cinghie,ma escluso demoltiplicatore superficie minima mq.2,00 | Demoltiplicatore con comando ad asta tipo pesante | m² | 37.6159 | 31.61 | 19%
A.4.100.090.01 | OPERE EDILI ED AFFINI | OPERE COMPIUTE | OPERE IN ALLUMINIO | Facciate continue costituite da parti vetrate (finestre con vetrocamera spess. mm. 6 di cristallo Float + 12 mm. di intercapedine + 4 mm. di cristallo semiriflettente, sottoluci e sopraluci con vetro pannello costituito da : cristallo esterno spectrafloat spess. mm 6 temprato in piano, intercapedine mm. 15, pannello interno costituito da due lamiere zincate spess. 8/10 mm. verniciate con anima in poliuretano e massello perimetrale in legno) e parti cieche (con pannello a doppia lamiera zincata verniciata, anima in poliuretano e massello perimetrale in legno) con rivestimento sull' esterno con pannello "alucoloud" preverniciato spess. mm. 3 Sono esclusi i ponteggi |  | m² | 590.1686 | 495.94 | 19%
A.4.100.095.01 | OPERE EDILI ED AFFINI | OPERE COMPIUTE | OPERE IN ALLUMINIO | Rifodera di strutture portanti interne o esterne con pannelli di "alucobond" spess. mm. 3 preverniciato o con lamiera di alluminio anodizzato spess. 20/10 con sotto struttura di appoggio in profilo zincato |  | m² | 226.9925 | 190.75 | 19%
A.4.105.005.01 | OPERE EDILI ED AFFINI | OPERE COMPIUTE | OPERE DA GIARDINIERE | Stesa e modellazione terra di coltivo compresa la fornitura della terra proveniente da strato colturale attivo priva di radici e di erbe infestanti permanenti,di ciottoli,cocci etc. | Manuale | m³ | 27.0435 | 22.35 | 21%
A.4.105.005.02 | OPERE EDILI ED AFFINI | OPERE COMPIUTE | OPERE DA GIARDINIERE | Stesa e modellazione terra di coltivo compresa la fornitura della terra proveniente da strato colturale attivo priva di radici e di erbe infestanti permanenti,di ciottoli,cocci etc. | Meccanica | m³ | 19.6504 | 16.24 | 21%
A.4.105.005.03 | OPERE EDILI ED AFFINI | OPERE COMPIUTE | OPERE DA GIARDINIERE | Stesa e modellazione terra di coltivo compresa la fornitura della terra proveniente da strato colturale attivo priva di radici e di erbe infestanti permanenti,di ciottoli,cocci etc. | Manuale (escluso fornitura della terra ) | m³ | 15.6937 | 12.97 | 21%
A.4.105.005.04 | OPERE EDILI ED AFFINI | OPERE COMPIUTE | OPERE DA GIARDINIERE | Stesa e modellazione terra di coltivo compresa la fornitura della terra proveniente da strato colturale attivo priva di radici e di erbe infestanti permanenti,di ciottoli,cocci etc. | Meccanica ( escluso fornitura della terra ) | m³ | 5.9411 | 4.91 | 21%
A.4.105.010.01 | OPERE EDILI ED AFFINI | OPERE COMPIUTE | OPERE DA GIARDINIERE | Formazione prato (fresatura o vangatura, rastrellatura, seminagione, rinterratura del seme, rullatura, compresi: esclusi semie concimazione) per superfici minime mq.2.500 | Superficie minima mq.2.500 | m² | 2.3716 | 1.96 | 21%
A.4.105.015.01 | OPERE EDILI ED AFFINI | OPERE COMPIUTE | OPERE DA GIARDINIERE | Messa a dimora di piante, compresa l' esecuzione dello scavo, la piantagione, il reinterro e tutti i materiali necessari: | maggiorazione sul prezzo delle piante | 50% | 0 | 0 | 21%
A.4.105.020.01 | OPERE EDILI ED AFFINI | OPERE COMPIUTE | OPERE DA GIARDINIERE | Taglio di erba con motofalciatrici o mototosatrici ed asportazione del materiale di risulta per superfici minime da mq. 2500 | interventi periodici di gg. 15 con tosatrici | m² | 0.1815 | 0.15 | 21%
A.4.105.020.02 | OPERE EDILI ED AFFINI | OPERE COMPIUTE | OPERE DA GIARDINIERE | Taglio di erba con motofalciatrici o mototosatrici ed asportazione del materiale di risulta per superfici minime da mq. 2500 | interventi periodici di gg. 8 con tosatrici elicoidali | m² | 0.1089 | 0.09 | 21%
A.4.105.025.01 | OPERE EDILI ED AFFINI | OPERE COMPIUTE | OPERE DA GIARDINIERE | Taglio siepe per siepi di dimensioni di mq. 3 per ogni m. di sviluppo, con asportazione materiale di risulta, con tre interventi all' anno, per ogni intervento |  | m | 2.1417 | 1.77 | 21%
A.4.105.030.01 | OPERE EDILI ED AFFINI | OPERE COMPIUTE | OPERE DA GIARDINIERE | Formazioni passaggi pedonali posati su sabbia, compreso scavo, riporto di sabbia, fornitura, la posa di lastre di cemento vibrocompresso a q.li 3 di cemento 325, spess. cm. 6, larghezza cm. 30-50, lunghezza cm. 50-100 e intasamento degli interstizi con terra e seminagione | Posati su sabbia | m² | 29.2457 | 24.17 | 21%
A.4.105.035.01 | OPERE EDILI ED AFFINI | OPERE COMPIUTE | OPERE DA GIARDINIERE | Formazione di viali o parcheggi con masselli per pavimentazioni erbose, in calcestruzzo vibrocompresso dimensioni cm.50x50x12compreso scavo, riporto di misto naturale, cilindratura, riporto di sabbia, fornitura e posa in opera dei masselli, intasamento con terra alleggerita con torba o sabbia e seminagione | Con masselli | m² | 35.937 | 29.7 | 21%
A.4.105.040.01 | OPERE EDILI ED AFFINI | OPERE COMPIUTE | OPERE DA GIARDINIERE | Triturazione di rami, tronchi, ed altre frazioni legnose, convogliamento in cassoni da trasporto del materiale ceppato; con trattore munito di ceppatrice con operatore | trattore da 40 a 70 HP (per tronchi legnosi fino a 12 cm.) | m³ | 75.1773 | 62.13 | 21%
A.4.105.040.02 | OPERE EDILI ED AFFINI | OPERE COMPIUTE | OPERE DA GIARDINIERE | Triturazione di rami, tronchi, ed altre frazioni legnose, convogliamento in cassoni da trasporto del materiale ceppato; con trattore munito di ceppatrice con operatore | trattore da 70 a 100 HP (per tronchi legnosi fino a 18 cm.) | m³ | 78.4685 | 64.85 | 21%
A.4.105.045.01 | OPERE EDILI ED AFFINI | OPERE COMPIUTE | OPERE DA GIARDINIERE | Taglio e triturazione dell' erba con trattori da 40 a 100 HP, larghezza di taglio 120-200 cm., per superfici minime di mq. 15000 transitabili con trattrici; materiale di risulta lasciato sul posto, compreso operatore |  | m² | 0.0484 | 0.04 | 21%
A.4.105.050.01 | OPERE EDILI ED AFFINI | OPERE COMPIUTE | OPERE DA GIARDINIERE | Taglio e raccolta dell' erba con trattori da 40 a 100 HP, larghezza di taglio 120-200 cm., per superfici minime di mq. 15000 transitabili con trattrici; compreso operatore |  | m² | 0.0605 | 0.05 | 21%
A.4.105.055.01 | OPERE EDILI ED AFFINI | OPERE COMPIUTE | OPERE DA GIARDINIERE | Scalvatura di piante in parchi, giardini e viali alberati (chiusi alla circolazione e liberi da impedimenti sotto la proiezione della chioma) con impiego di cestello/piattaforma idraulica, e accatastamento sul posto del materiale di risulta, per un minimo di 5 piante: | per piante fino a 10 m. di altezza da terra | n | 146.3979 | 120.99 | 21%
A.4.105.055.02 | OPERE EDILI ED AFFINI | OPERE COMPIUTE | OPERE DA GIARDINIERE | Scalvatura di piante in parchi, giardini e viali alberati (chiusi alla circolazione e liberi da impedimenti sotto la proiezione della chioma) con impiego di cestello/piattaforma idraulica, e accatastamento sul posto del materiale di risulta, per un minimo di 5 piante: | per piante fino a 12 m. di altezza da terra | n | 194.5317 | 160.77 | 21%
A.4.105.055.03 | OPERE EDILI ED AFFINI | OPERE COMPIUTE | OPERE DA GIARDINIERE | Scalvatura di piante in parchi, giardini e viali alberati (chiusi alla circolazione e liberi da impedimenti sotto la proiezione della chioma) con impiego di cestello/piattaforma idraulica, e accatastamento sul posto del materiale di risulta, per un minimo di 5 piante: | per piante fino a 15 m. di altezza da terra | n | 245.3154 | 202.74 | 21%
A.4.105.055.04 | OPERE EDILI ED AFFINI | OPERE COMPIUTE | OPERE DA GIARDINIERE | Scalvatura di piante in parchi, giardini e viali alberati (chiusi alla circolazione e liberi da impedimenti sotto la proiezione della chioma) con impiego di cestello/piattaforma idraulica, e accatastamento sul posto del materiale di risulta, per un minimo di 5 piante: | per piante fino a 18 m. di altezza da terra | n | 264.4334 | 218.54 | 21%
A.4.105.055.05 | OPERE EDILI ED AFFINI | OPERE COMPIUTE | OPERE DA GIARDINIERE | Scalvatura di piante in parchi, giardini e viali alberati (chiusi alla circolazione e liberi da impedimenti sotto la proiezione della chioma) con impiego di cestello/piattaforma idraulica, e accatastamento sul posto del materiale di risulta, per un minimo di 5 piante: | per piante fino a 20 m. di altezza da terra | n | 327.0751 | 270.31 | 21%
A.4.105.060.01 | OPERE EDILI ED AFFINI | OPERE COMPIUTE | OPERE DA GIARDINIERE | Eseguito con mezzi meccanici o a mano in terreni di qualsiasi natura e consistenza | con zolla sino a cm. 70, per minimo 20 piante | n | 20.0497 | 16.57 | 21%
A.4.105.060.02 | OPERE EDILI ED AFFINI | OPERE COMPIUTE | OPERE DA GIARDINIERE | Eseguito con mezzi meccanici o a mano in terreni di qualsiasi natura e consistenza | con zolla da cm. 71 sino a 100 per minimo 15 piante | n | 34.2914 | 28.34 | 21%
A.4.105.060.03 | OPERE EDILI ED AFFINI | OPERE COMPIUTE | OPERE DA GIARDINIERE | Eseguito con mezzi meccanici o a mano in terreni di qualsiasi natura e consistenza | con zolla da cm. 101 a cm. 120 per minimo 15 piante | n | 48.7993 | 40.33 | 21%
A.4.105.065.01 | OPERE EDILI ED AFFINI | OPERE COMPIUTE | OPERE DA GIARDINIERE | Vangatura meccanica del terreno da coltivo,dissodato e livellato,libero da piante ed altri impedimenti per superfici minime di 5.000 mq. transitabili con trattore | Profondità cm.20-30 | m² | 0.2057 | 0.17 | 21%
A.4.105.070.01 | OPERE EDILI ED AFFINI | OPERE COMPIUTE | OPERE DA GIARDINIERE | Formazione buche per messa a dimora delle piante in terra da coltivo (dissodata e livellata) con trivella idraulica,per un minimo di 100 buche | Da 30-50 cm. di diametro | n | 3.1702 | 2.62 | 21%
A.4.105.070.02 | OPERE EDILI ED AFFINI | OPERE COMPIUTE | OPERE DA GIARDINIERE | Formazione buche per messa a dimora delle piante in terra da coltivo (dissodata e livellata) con trivella idraulica,per un minimo di 100 buche | Da 51-70 cm. di diametro | n | 3.6663 | 3.03 | 21%
A.4.105.070.03 | OPERE EDILI ED AFFINI | OPERE COMPIUTE | OPERE DA GIARDINIERE | Formazione buche per messa a dimora delle piante in terra da coltivo (dissodata e livellata) con trivella idraulica,per un minimo di 100 buche | Da 71-90 cm. di diametro | n | 4.4528 | 3.68 | 21%
A.4.105.070.04 | OPERE EDILI ED AFFINI | OPERE COMPIUTE | OPERE DA GIARDINIERE | Formazione buche per messa a dimora delle piante in terra da coltivo (dissodata e livellata) con trivella idraulica,per un minimo di 100 buche | Da 91-100 cm. di diametro | n | 5.1425 | 4.25 | 21%
A.4.110.005.01 | OPERE EDILI ED AFFINI | OPERE COMPIUTE | OPERE DA LATTONIERE | Fornitura e posa in opera di canali completi di cicogne o tiranti con cambrette, di converse a canale ed a muro, di scossaline e di copertine per normali faldali di tetto, in sagome e sviluppi commerciali non inferiori a cm.33, con giunte a sovrapposizione chiodate a doppia fila e saldatura a stagno; escluso il fissaggio di supporti e pezzi speciali, per camini, mansarde, e abbaini, nonchè i fissaggi speciali per converse di tetto in lamiera di metallo, per quantitativi globali minimi di kg.500; escluso i ponteggi: | Lamiera zincata spessore mm8/10 | kg | 5.0128 | 4.82 | 4%
A.4.110.005.02 | OPERE EDILI ED AFFINI | OPERE COMPIUTE | OPERE DA LATTONIERE | Fornitura e posa in opera di canali completi di cicogne o tiranti con cambrette, di converse a canale ed a muro, di scossaline e di copertine per normali faldali di tetto, in sagome e sviluppi commerciali non inferiori a cm.33, con giunte a sovrapposizione chiodate a doppia fila e saldatura a stagno; escluso il fissaggio di supporti e pezzi speciali, per camini, mansarde, e abbaini, nonchè i fissaggi speciali per converse di tetto in lamiera di metallo, per quantitativi globali minimi di kg.500; escluso i ponteggi: | Lastra di zinco al titanio spessore mm 8-10/10 | kg | 6.552 | 6.3 | 4%
A.4.110.005.03 | OPERE EDILI ED AFFINI | OPERE COMPIUTE | OPERE DA LATTONIERE | Fornitura e posa in opera di canali completi di cicogne o tiranti con cambrette, di converse a canale ed a muro, di scossaline e di copertine per normali faldali di tetto, in sagome e sviluppi commerciali non inferiori a cm.33, con giunte a sovrapposizione chiodate a doppia fila e saldatura a stagno; escluso il fissaggio di supporti e pezzi speciali, per camini, mansarde, e abbaini, nonchè i fissaggi speciali per converse di tetto in lamiera di metallo, per quantitativi globali minimi di kg.500; escluso i ponteggi: | Lastra di rame spessore mm.8/10 | kg | 7.9352 | 7.63 | 4%
A.4.110.005.04 | OPERE EDILI ED AFFINI | OPERE COMPIUTE | OPERE DA LATTONIERE | Fornitura e posa in opera di canali completi di cicogne o tiranti con cambrette, di converse a canale ed a muro, di scossaline e di copertine per normali faldali di tetto, in sagome e sviluppi commerciali non inferiori a cm.33, con giunte a sovrapposizione chiodate a doppia fila e saldatura a stagno; escluso il fissaggio di supporti e pezzi speciali, per camini, mansarde, e abbaini, nonchè i fissaggi speciali per converse di tetto in lamiera di metallo, per quantitativi globali minimi di kg.500; escluso i ponteggi: | Lastra di acciaio inox AISI 304 spessore mm 8/10 | kg | 8.216 | 7.9 | 4%
A.4.110.010.01 | OPERE EDILI ED AFFINI | OPERE COMPIUTE | OPERE DA LATTONIERE | Fornitura e posa in opera di pezzi speciali per camini, mansarde e abbaini escluso i ponteggi. - | Lamiera zincata | kg | 8.7568 | 8.42 | 4%
A.4.110.010.02 | OPERE EDILI ED AFFINI | OPERE COMPIUTE | OPERE DA LATTONIERE | Fornitura e posa in opera di pezzi speciali per camini, mansarde e abbaini escluso i ponteggi. - | Lastra di zinco al titanio | kg | 10.9408 | 10.52 | 4%
A.4.110.010.03 | OPERE EDILI ED AFFINI | OPERE COMPIUTE | OPERE DA LATTONIERE | Fornitura e posa in opera di pezzi speciali per camini, mansarde e abbaini escluso i ponteggi. - | Lastra di rame | kg | 12.2096 | 11.74 | 4%
A.4.110.010.04 | OPERE EDILI ED AFFINI | OPERE COMPIUTE | OPERE DA LATTONIERE | Fornitura e posa in opera di pezzi speciali per camini, mansarde e abbaini escluso i ponteggi. - | lastra di acciaio inox AISI 304 | kg | 12.7504 | 12.26 | 4%
A.4.110.015.01 | OPERE EDILI ED AFFINI | OPERE COMPIUTE | OPERE DA LATTONIERE | Fornitura e posa in opera di tubi pluviali aggraffati, completi di braccioli in dimensioni commerciali per colonne normali, escluso posa in opera dei braccioli e pezzi speciali per colonne pluviali; escluso i ponteggi. | Lamiera zincata | kg | 5.3144 | 5.11 | 4%
A.4.110.015.02 | OPERE EDILI ED AFFINI | OPERE COMPIUTE | OPERE DA LATTONIERE | Fornitura e posa in opera di tubi pluviali aggraffati, completi di braccioli in dimensioni commerciali per colonne normali, escluso posa in opera dei braccioli e pezzi speciali per colonne pluviali; escluso i ponteggi. | Lastra di zinco-titanio | kg | 7.28 | 7 | 4%
A.4.110.015.03 | OPERE EDILI ED AFFINI | OPERE COMPIUTE | OPERE DA LATTONIERE | Fornitura e posa in opera di tubi pluviali aggraffati, completi di braccioli in dimensioni commerciali per colonne normali, escluso posa in opera dei braccioli e pezzi speciali per colonne pluviali; escluso i ponteggi. | Lastra di rame | kg | 8.788 | 8.45 | 4%
A.4.110.015.04 | OPERE EDILI ED AFFINI | OPERE COMPIUTE | OPERE DA LATTONIERE | Fornitura e posa in opera di tubi pluviali aggraffati, completi di braccioli in dimensioni commerciali per colonne normali, escluso posa in opera dei braccioli e pezzi speciali per colonne pluviali; escluso i ponteggi. | Lastra di acciaio inox AISI 304 | kg | 8.8712 | 8.53 | 4%
A.4.110.020.01 | OPERE EDILI ED AFFINI | OPERE COMPIUTE | OPERE DA LATTONIERE | Fornitura in opera di pezzi speciali per colonne pluviali; escluso i ponteggi. | Lamiera zincata | kg | 11.7936 | 11.34 | 4%
A.4.110.020.02 | OPERE EDILI ED AFFINI | OPERE COMPIUTE | OPERE DA LATTONIERE | Fornitura in opera di pezzi speciali per colonne pluviali; escluso i ponteggi. | Lastra di zinco al titanio | kg | 13.9672 | 13.43 | 4%
A.4.110.020.03 | OPERE EDILI ED AFFINI | OPERE COMPIUTE | OPERE DA LATTONIERE | Fornitura in opera di pezzi speciali per colonne pluviali; escluso i ponteggi. | Lastra di rame | kg | 16.0368 | 15.42 | 4%
A.4.110.020.04 | OPERE EDILI ED AFFINI | OPERE COMPIUTE | OPERE DA LATTONIERE | Fornitura in opera di pezzi speciali per colonne pluviali; escluso i ponteggi. | Lastra di acciaio inox AISI 304 | kg | 17.5448 | 16.87 | 4%
A.4.110.025.01 | OPERE EDILI ED AFFINI | OPERE COMPIUTE | OPERE DA LATTONIERE | Fornitura e posa in opera di bocchettoni con piastra e gambo per scarico da terrazzi e gronde asfaltate, esclusi i ponteggi. | lastra di piombo spessore 20/10 | kg | 4.9296 | 4.74 | 4%
A.4.110.025.02 | OPERE EDILI ED AFFINI | OPERE COMPIUTE | OPERE DA LATTONIERE | Fornitura e posa in opera di bocchettoni con piastra e gambo per scarico da terrazzi e gronde asfaltate, esclusi i ponteggi. | lastra di rame cotto spessore 8-10/10 | kg | 11.284 | 10.85 | 4%
A.4.110.030.01 | OPERE EDILI ED AFFINI | OPERE COMPIUTE | OPERE DA LATTONIERE | Copertura di tetto, tipo industriale, in lastra nervata e grecata, spessore base mm.8/10, in elementi sovrapposti lateralmente, fissata con viti mordenti e guarnizioni, esclusa struttura portante e ponteggi. | Lamiera zincata | kg | 3.3488 | 3.22 | 4%
A.4.110.030.02 | OPERE EDILI ED AFFINI | OPERE COMPIUTE | OPERE DA LATTONIERE | Copertura di tetto, tipo industriale, in lastra nervata e grecata, spessore base mm.8/10, in elementi sovrapposti lateralmente, fissata con viti mordenti e guarnizioni, esclusa struttura portante e ponteggi. | Lastra di zinco al titanio | kg | 5.0752 | 4.88 | 4%
A.4.110.030.03 | OPERE EDILI ED AFFINI | OPERE COMPIUTE | OPERE DA LATTONIERE | Copertura di tetto, tipo industriale, in lastra nervata e grecata, spessore base mm.8/10, in elementi sovrapposti lateralmente, fissata con viti mordenti e guarnizioni, esclusa struttura portante e ponteggi. | Lastra di rame | kg | 6.656 | 6.4 | 4%
A.4.110.030.04 | OPERE EDILI ED AFFINI | OPERE COMPIUTE | OPERE DA LATTONIERE | Copertura di tetto, tipo industriale, in lastra nervata e grecata, spessore base mm.8/10, in elementi sovrapposti lateralmente, fissata con viti mordenti e guarnizioni, esclusa struttura portante e ponteggi. | Lastra di acciaio inox AISI 304 | kg | 6.656 | 6.4 | 4%
A.4.110.035.01 | OPERE EDILI ED AFFINI | OPERE COMPIUTE | OPERE DA LATTONIERE | Copertura di tetto, tipo civile, in lastre piane a giunti verticali con sovrastante cappelletto e giunti orizzontali aggraffati, posta in opera sul piano d'appoggio continuo esistente; escluso i ponteggi. | Lastra di zinco al titanio,spessore mm 10/10 | kg | 6.5208 | 6.27 | 4%
A.4.110.035.02 | OPERE EDILI ED AFFINI | OPERE COMPIUTE | OPERE DA LATTONIERE | Copertura di tetto, tipo civile, in lastre piane a giunti verticali con sovrastante cappelletto e giunti orizzontali aggraffati, posta in opera sul piano d'appoggio continuo esistente; escluso i ponteggi. | Lastra in rame spessore mm 6/10 | kg | 7.7064 | 7.41 | 4%
A.4.110.035.03 | OPERE EDILI ED AFFINI | OPERE COMPIUTE | OPERE DA LATTONIERE | Copertura di tetto, tipo civile, in lastre piane a giunti verticali con sovrastante cappelletto e giunti orizzontali aggraffati, posta in opera sul piano d'appoggio continuo esistente; escluso i ponteggi. | Lastra acciaio inox AISI 304 spessore mm 6/10 | kg | 8.3304 | 8.01 | 4%
A.4.110.040.01 | OPERE EDILI ED AFFINI | OPERE COMPIUTE | OPERE DA LATTONIERE | Fissaggi speciali per coperture di tetto, tipo industriale o civile, in lamiera di metallo . - | Chiodo di acc.fissato a sparo,compr. cartucce e borchia in Zinco | n | 0.4472 | 0.43 | 4%
A.4.110.040.02 | OPERE EDILI ED AFFINI | OPERE COMPIUTE | OPERE DA LATTONIERE | Fissaggi speciali per coperture di tetto, tipo industriale o civile, in lamiera di metallo . - | Tassello met/nylon vite in Fe dm.mm6 borchia zinc.punte trapano | n | 0.6344 | 0.61 | 4%
A.4.110.040.03 | OPERE EDILI ED AFFINI | OPERE COMPIUTE | OPERE DA LATTONIERE | Fissaggi speciali per coperture di tetto, tipo industriale o civile, in lamiera di metallo . - | Tass.met/nylon vite acc.inox.mm6 borchia rame/inox punte trapano | n | 0.936 | 0.9 | 4%
A.4.110.045.01 | OPERE EDILI ED AFFINI | OPERE COMPIUTE | OPERE DA LATTONIERE | Copertura di tetto con lamiere ondulate o grecate metalliche autoportanti, costituite da lamiera di acciaio zincato, protettesuperiormente da uno strato di asfalto, rivestito da una lamina di alluminio puro e superiormente da una lamina di rame purissimo, compresi i pezzi speciali, ganci, tirafondi, rosette ecc. con l' esclusione di ponteggi e strutture di sostegno: | lastre da profilo ondulato da 4/10 mm. | m² | 52.3744 | 50.36 | 4%
A.4.110.045.02 | OPERE EDILI ED AFFINI | OPERE COMPIUTE | OPERE DA LATTONIERE | Copertura di tetto con lamiere ondulate o grecate metalliche autoportanti, costituite da lamiera di acciaio zincato, protettesuperiormente da uno strato di asfalto, rivestito da una lamina di alluminio puro e superiormente da una lamina di rame purissimo, compresi i pezzi speciali, ganci, tirafondi, rosette ecc. con l' esclusione di ponteggi e strutture di sostegno: | lastre da profilo ondulato da 6/10 mm. | m² | 57.1376 | 54.94 | 4%
A.4.110.045.03 | OPERE EDILI ED AFFINI | OPERE COMPIUTE | OPERE DA LATTONIERE | Copertura di tetto con lamiere ondulate o grecate metalliche autoportanti, costituite da lamiera di acciaio zincato, protettesuperiormente da uno strato di asfalto, rivestito da una lamina di alluminio puro e superiormente da una lamina di rame purissimo, compresi i pezzi speciali, ganci, tirafondi, rosette ecc. con l' esclusione di ponteggi e strutture di sostegno: | lastre da profilo grecato da 4/10 mm. | m² | 54.756 | 52.65 | 4%
A.4.110.045.04 | OPERE EDILI ED AFFINI | OPERE COMPIUTE | OPERE DA LATTONIERE | Copertura di tetto con lamiere ondulate o grecate metalliche autoportanti, costituite da lamiera di acciaio zincato, protettesuperiormente da uno strato di asfalto, rivestito da una lamina di alluminio puro e superiormente da una lamina di rame purissimo, compresi i pezzi speciali, ganci, tirafondi, rosette ecc. con l' esclusione di ponteggi e strutture di sostegno: | lastre da profilo grecato da 6/10 mm. | m² | 74.0272 | 71.18 | 4%
A.4.115.005.01 | OPERE EDILI ED AFFINI | OPERE COMPIUTE | OPERE DA FALEGNAME | Finestre e porte finestre, spessore lavorato mm.43-45, a battente ad una anta minimo mq.1,50 o a due ante minimo mq.2,00 predisposte per vetri da infilare e montate sul telaio maestro. Compresi: coprifili interni; 2 cerniere per anta finestra e 3 per porta finestra; cremonese di chiusura con maniglia in ottone o in alluminio anodizzato, fornitura e posa di falso telaio | Abete con traversi inferiori in larice e con cerniere in ferro | m² | 99.541 | 76.57 | 30%
A.4.115.005.02 | OPERE EDILI ED AFFINI | OPERE COMPIUTE | OPERE DA FALEGNAME | Finestre e porte finestre, spessore lavorato mm.43-45, a battente ad una anta minimo mq.1,50 o a due ante minimo mq.2,00 predisposte per vetri da infilare e montate sul telaio maestro. Compresi: coprifili interni; 2 cerniere per anta finestra e 3 per porta finestra; cremonese di chiusura con maniglia in ottone o in alluminio anodizzato, fornitura e posa di falso telaio | Douglas con cerniere in ottone | m² | 153.036 | 117.72 | 30%
A.4.115.005.03 | OPERE EDILI ED AFFINI | OPERE COMPIUTE | OPERE DA FALEGNAME | Finestre e porte finestre, spessore lavorato mm.43-45, a battente ad una anta minimo mq.1,50 o a due ante minimo mq.2,00 predisposte per vetri da infilare e montate sul telaio maestro. Compresi: coprifili interni; 2 cerniere per anta finestra e 3 per porta finestra; cremonese di chiusura con maniglia in ottone o in alluminio anodizzato, fornitura e posa di falso telaio | Rovere di Slavonia con cern. ottone | m² | 306.774 | 235.98 | 30%
A.4.115.010.01 | OPERE EDILI ED AFFINI | OPERE COMPIUTE | OPERE DA FALEGNAME | Finestre e porte finestre, spessore lavorato mm.65, a battente ad una o più ante predisposte per applicazione del vetro thermopane, ferramenta adeguata in ottone, fermavetri riportati compresi: coprifili interni, due cerniere per anta finestra e tre per porta finestra, cremonese di chiusura con maniglie in ottone o in alluminio anodizzato-minimo mq.2.00, compresa inoltre fornitura e posa di falso telaio. | Abete | m² | 143.832 | 110.64 | 30%
A.4.115.010.02 | OPERE EDILI ED AFFINI | OPERE COMPIUTE | OPERE DA FALEGNAME | Finestre e porte finestre, spessore lavorato mm.65, a battente ad una o più ante predisposte per applicazione del vetro thermopane, ferramenta adeguata in ottone, fermavetri riportati compresi: coprifili interni, due cerniere per anta finestra e tre per porta finestra, cremonese di chiusura con maniglie in ottone o in alluminio anodizzato-minimo mq.2.00, compresa inoltre fornitura e posa di falso telaio. | Douglas | m² | 184.21 | 141.7 | 30%
A.4.115.010.03 | OPERE EDILI ED AFFINI | OPERE COMPIUTE | OPERE DA FALEGNAME | Finestre e porte finestre, spessore lavorato mm.65, a battente ad una o più ante predisposte per applicazione del vetro thermopane, ferramenta adeguata in ottone, fermavetri riportati compresi: coprifili interni, due cerniere per anta finestra e tre per porta finestra, cremonese di chiusura con maniglie in ottone o in alluminio anodizzato-minimo mq.2.00, compresa inoltre fornitura e posa di falso telaio. | Rovere di Slavonia | m² | 376.909 | 289.93 | 30%
A.4.115.015.01 | OPERE EDILI ED AFFINI | OPERE COMPIUTE | OPERE DA FALEGNAME | Finestre a saliscendi, spessore mm. 43-45 lavorato: con due ante scorrevoli verticalmente, contrappesi per vetri semidoppi, ferramenta e maniglia in ottone o alluminio anodizzato minimo mq.2,00, compresa inolre fornitura eposa di falso telaio. | Douglas | m² | 330.161 | 253.97 | 30%
A.4.115.015.02 | OPERE EDILI ED AFFINI | OPERE COMPIUTE | OPERE DA FALEGNAME | Finestre a saliscendi, spessore mm. 43-45 lavorato: con due ante scorrevoli verticalmente, contrappesi per vetri semidoppi, ferramenta e maniglia in ottone o alluminio anodizzato minimo mq.2,00, compresa inolre fornitura eposa di falso telaio. | Rovere di Slavonia | m² | 458.393 | 352.61 | 30%
A.4.115.020.01 | OPERE EDILI ED AFFINI | OPERE COMPIUTE | OPERE DA FALEGNAME | Finestre e porte finestre con ante apribili a bilico orizzontale, spessore mm.73 lavorato, con anta ribaltabile a 180°, pernia frizione, ferramenta di chiusura in due o più punti con maniglia centrale di ottone o alluminio anodizzato minimo mq.2,00, compresa inoltre fornitura e posa di falso telaio | Douglas | m² | 283.4 | 218 | 30%
A.4.115.020.02 | OPERE EDILI ED AFFINI | OPERE COMPIUTE | OPERE DA FALEGNAME | Finestre e porte finestre con ante apribili a bilico orizzontale, spessore mm.73 lavorato, con anta ribaltabile a 180°, pernia frizione, ferramenta di chiusura in due o più punti con maniglia centrale di ottone o alluminio anodizzato minimo mq.2,00, compresa inoltre fornitura e posa di falso telaio | Rovere di Slavonia | m² | 458.393 | 352.61 | 30%
A.4.115.025.01 | OPERE EDILI ED AFFINI | OPERE COMPIUTE | OPERE DA FALEGNAME | Fornitura e posa in opera di serramenti per finestre a vetri a doppia chiusura, ad una o più ante, costituite da due telai fissi della sezione rispettivamente di mm. 88x55 per quello esterno e di mm. 60x55 per quello interno, collegati fra loro con telaio intermedio e posti ad una distanza non inferiore a mm. 80, per l' eventuale inserimento di tende oscuranti alla veneziana; telai mobili di mm. 70x55 completi di gocciolatio, coprifili, ferramenta di usura in ottone, esclusi i vetri: | in douglas o pitch-pine | m² | 357.084 | 274.68 | 30%
A.4.115.025.02 | OPERE EDILI ED AFFINI | OPERE COMPIUTE | OPERE DA FALEGNAME | Fornitura e posa in opera di serramenti per finestre a vetri a doppia chiusura, ad una o più ante, costituite da due telai fissi della sezione rispettivamente di mm. 88x55 per quello esterno e di mm. 60x55 per quello interno, collegati fra loro con telaio intermedio e posti ad una distanza non inferiore a mm. 80, per l' eventuale inserimento di tende oscuranti alla veneziana; telai mobili di mm. 70x55 completi di gocciolatio, coprifili, ferramenta di usura in ottone, esclusi i vetri: | in rovere | m² | 406.666 | 312.82 | 30%
A.4.115.030.01 | OPERE EDILI ED AFFINI | OPERE COMPIUTE | OPERE DA FALEGNAME | Sovrapprezzo agli artt. P135.5-10-15-20-25 per la creazione di parti vetrate fisse mediante traverse orizzontali di sezione adeguata al tipo di serramento, con gli stessi oneri di cui gli stessi articoli con esclusione dei vetri |  | 10% | 0 | 0 | 30%
A.4.115.035.01 | OPERE EDILI ED AFFINI | OPERE COMPIUTE | OPERE DA FALEGNAME | Persiane ad ante a battente,spessore mm. 45 lavorato con alette cantinelle,spessore mm.10/12,interasse mm.38,ferramenta adeguata in ferro minimo mq.2,00 | Abete con travesi in larice | m² | 151.619 | 116.63 | 30%
A.4.115.035.02 | OPERE EDILI ED AFFINI | OPERE COMPIUTE | OPERE DA FALEGNAME | Persiane ad ante a battente,spessore mm. 45 lavorato con alette cantinelle,spessore mm.10/12,interasse mm.38,ferramenta adeguata in ferro minimo mq.2,00 | Douglas | m² | 204.048 | 156.96 | 30%
A.4.115.040.01 | OPERE EDILI ED AFFINI | OPERE COMPIUTE | OPERE DA FALEGNAME | Persiane ad ante scorrevoli a sospensione con binario,carrucole registrabili,guide inferiori e ferramenta adeguata in ferro,spessore minimo mm.45 lavorato con alette cantinelle spessore mm.10/12,interasse mm.38-minimo mq.2 | Abete con traversi in larice | m² | 171.457 | 131.89 | 30%
A.4.115.040.02 | OPERE EDILI ED AFFINI | OPERE COMPIUTE | OPERE DA FALEGNAME | Persiane ad ante scorrevoli a sospensione con binario,carrucole registrabili,guide inferiori e ferramenta adeguata in ferro,spessore minimo mm.45 lavorato con alette cantinelle spessore mm.10/12,interasse mm.38-minimo mq.2 | Douglas | m² | 223.886 | 172.22 | 30%
A.4.115.045.01 | OPERE EDILI ED AFFINI | OPERE COMPIUTE | OPERE DA FALEGNAME | Sovrapprezzo sportello a sporgere ricavato nell'anta della persiana | Con ferramenta adeguata in ferro | n | 92.105 | 70.85 | 30%
A.4.115.050.01 | OPERE EDILI ED AFFINI | OPERE COMPIUTE | OPERE DA FALEGNAME | Ante d'oscuro scuretti in legno a due o più ante ribaltabili tamburate o in paniforte, a facce liscie, di spessore mm 25.- | Cerniere e dispositivi di chiusura in ferro minimo mq 1,50 | m² | 95.29 | 73.3 | 30%
A.4.115.055.01 | OPERE EDILI ED AFFINI | OPERE COMPIUTE | OPERE DA FALEGNAME | Cassonetti coprirullo di avvolgibile con frontale mobile e sottocielo fisso a faccia liscia;Misurazione lunghezza del frontale piu' i risvolti lunghezza minima m.1 | Tamburati spessore mm.25 o in paniforte spessore mm.20 | m | 52.78 | 40.6 | 30%
A.4.115.060.01 | OPERE EDILI ED AFFINI | OPERE COMPIUTE | OPERE DA FALEGNAME | Controdavanzali interni scossini in legno,sezione massima mm.80x32,senza alette | Abete | m | 11.973 | 9.21 | 30%
A.4.115.060.02 | OPERE EDILI ED AFFINI | OPERE COMPIUTE | OPERE DA FALEGNAME | Controdavanzali interni scossini in legno,sezione massima mm.80x32,senza alette | Douglas | m | 16.796 | 12.92 | 30%
A.4.115.065.01 | OPERE EDILI ED AFFINI | OPERE COMPIUTE | OPERE DA FALEGNAME | Lucidatura trasparente naturale per serramenti esterni,eseguita con resine poliuretaniche;conteggiando una volta la superficie del serramento e rispettando i minimi stabiliti per detti | Finestre e portefinestrte a battenti semplici | m² | 23.803 | 18.31 | 30%
A.4.115.065.02 | OPERE EDILI ED AFFINI | OPERE COMPIUTE | OPERE DA FALEGNAME | Lucidatura trasparente naturale per serramenti esterni,eseguita con resine poliuretaniche;conteggiando una volta la superficie del serramento e rispettando i minimi stabiliti per detti | Persiane a ventola o coulisse | m² | 35.776 | 27.52 | 30%
A.4.115.065.03 | OPERE EDILI ED AFFINI | OPERE COMPIUTE | OPERE DA FALEGNAME | Lucidatura trasparente naturale per serramenti esterni,eseguita con resine poliuretaniche;conteggiando una volta la superficie del serramento e rispettando i minimi stabiliti per detti | Maggiorazione applicazione mordente trasparente tipo noce o sim. | m² | 4.108 | 3.16 | 30%
A.4.115.070.01 | OPERE EDILI ED AFFINI | OPERE COMPIUTE | OPERE DA FALEGNAME | Persiane avvolgibili con stecche da mm.14-15 di spessore,fisse o distanziate e sovrapponibili fino a completa chiusura,collegate con ganci in acciaio zincato.Compresi:i supporti con cuscinetti a sfere,rullo in legno con staffe,puleggia,cinghie di manovra,guidacinghia,squadrette o tappi di arresto,attacchi al rullo,guide fisse in ferro a U zincato,avvolgitore incassato con cassetta,barra terminale in legno duro. Per superfici superiori a mq.2,50 si devono conteggiare a parte i riduttori o gli arganelli di manovra. Metodi di misura:luce netta del vano con aumento di cm.25 sull'altezza e di cm.3 sulla larghezza se le guide sono incastrate minimo mq.1,75 | Abete compresa verniciatura a smalto oleosintetico per esterno | m² | 45.916 | 35.32 | 30%
A.4.115.070.02 | OPERE EDILI ED AFFINI | OPERE COMPIUTE | OPERE DA FALEGNAME | Persiane avvolgibili con stecche da mm.14-15 di spessore,fisse o distanziate e sovrapponibili fino a completa chiusura,collegate con ganci in acciaio zincato.Compresi:i supporti con cuscinetti a sfere,rullo in legno con staffe,puleggia,cinghie di manovra,guidacinghia,squadrette o tappi di arresto,attacchi al rullo,guide fisse in ferro a U zincato,avvolgitore incassato con cassetta,barra terminale in legno duro. Per superfici superiori a mq.2,50 si devono conteggiare a parte i riduttori o gli arganelli di manovra. Metodi di misura:luce netta del vano con aumento di cm.25 sull'altezza e di cm.3 sulla larghezza se le guide sono incastrate minimo mq.1,75 | Pino Svezia,Finlandia compresa vernic.smalto oleosint.per ester. | m² | 48.672 | 37.44 | 30%
A.4.115.070.03 | OPERE EDILI ED AFFINI | OPERE COMPIUTE | OPERE DA FALEGNAME | Persiane avvolgibili con stecche da mm.14-15 di spessore,fisse o distanziate e sovrapponibili fino a completa chiusura,collegate con ganci in acciaio zincato.Compresi:i supporti con cuscinetti a sfere,rullo in legno con staffe,puleggia,cinghie di manovra,guidacinghia,squadrette o tappi di arresto,attacchi al rullo,guide fisse in ferro a U zincato,avvolgitore incassato con cassetta,barra terminale in legno duro. Per superfici superiori a mq.2,50 si devono conteggiare a parte i riduttori o gli arganelli di manovra. Metodi di misura:luce netta del vano con aumento di cm.25 sull'altezza e di cm.3 sulla larghezza se le guide sono incastrate minimo mq.1,75 | Pino di Svezia o di Finlandia verniciato a flatting | m² | 50.518 | 38.86 | 30%
A.4.115.070.04 | OPERE EDILI ED AFFINI | OPERE COMPIUTE | OPERE DA FALEGNAME | Persiane avvolgibili con stecche da mm.14-15 di spessore,fisse o distanziate e sovrapponibili fino a completa chiusura,collegate con ganci in acciaio zincato.Compresi:i supporti con cuscinetti a sfere,rullo in legno con staffe,puleggia,cinghie di manovra,guidacinghia,squadrette o tappi di arresto,attacchi al rullo,guide fisse in ferro a U zincato,avvolgitore incassato con cassetta,barra terminale in legno duro. Per superfici superiori a mq.2,50 si devono conteggiare a parte i riduttori o gli arganelli di manovra. Metodi di misura:luce netta del vano con aumento di cm.25 sull'altezza e di cm.3 sulla larghezza se le guide sono incastrate minimo mq.1,75 | Douglas verniciato a flatting | m² | 54.548 | 41.96 | 30%
A.4.115.075.01 | OPERE EDILI ED AFFINI | OPERE COMPIUTE | OPERE DA FALEGNAME | Persiane avvolgibili in resine sintetiche materia plastica p.v.c. resistenti ed idonee a sopportare normali sollecitazioni o condizioni climatiche avverse,con stecche da mm.13-14 di spessore,distanziabili e sovrapponibili fino a completa chiusura,autoaggancianti (stecche infilate)complete di accessori.compresi:coprifili interni,con barra terminale in plastica o in legno | Peso complessivo kg/mq.4,3-4,8 | m² | 21.255 | 16.35 | 30%
A.4.115.080.01 | OPERE EDILI ED AFFINI | OPERE COMPIUTE | OPERE DA FALEGNAME | Porte interne in legno a battente piano tamburato,rivistite sulle due facce con compensato o pannelli in fibra di legno,dellospessore minimo mm.3,5 spessore totale finito mm.43. Copribattuta,telaio maestro per tavolato finito fino a cm.11;mostre sezione mm.55x15,due cerniere in ferro,serratura con chiave normale,maniglia di ottone o alluminio anodizzato;in legno da verniciare | Un'anta,luce m.0,60/0,70/0,80x2,0,5/2,10 | n | 163.657 | 125.89 | 30%
A.4.115.080.02 | OPERE EDILI ED AFFINI | OPERE COMPIUTE | OPERE DA FALEGNAME | Porte interne in legno a battente piano tamburato,rivistite sulle due facce con compensato o pannelli in fibra di legno,dellospessore minimo mm.3,5 spessore totale finito mm.43. Copribattuta,telaio maestro per tavolato finito fino a cm.11;mostre sezione mm.55x15,due cerniere in ferro,serratura con chiave normale,maniglia di ottone o alluminio anodizzato;in legno da verniciare | Due ante,luce m.1,20x2,05/2,10 | n | 235.222 | 180.94 | 30%
A.4.115.085.01 | OPERE EDILI ED AFFINI | OPERE COMPIUTE | OPERE DA FALEGNAME | Porte interne in legno a battente piano tamburato,rivestite sulle due facce con compensato o pannelli in fibra di legno,dellospessore minimo mm.3,5,spessore totale finito mm.43.Copribattuta,telaio maestro per tavolato fino a cm.11;mostre sezione massima mm.55x15,due cerniere in ferro,serratura con chiave normale,maniglia di ottone o alluminio anodizzato;in legno da verniciare con mostre e zoccolo legno in legno naturale lucidato | Mogano ad un'anta | n | 183.495 | 141.15 | 30%
A.4.115.085.02 | OPERE EDILI ED AFFINI | OPERE COMPIUTE | OPERE DA FALEGNAME | Porte interne in legno a battente piano tamburato,rivestite sulle due facce con compensato o pannelli in fibra di legno,dellospessore minimo mm.3,5,spessore totale finito mm.43.Copribattuta,telaio maestro per tavolato fino a cm.11;mostre sezione massima mm.55x15,due cerniere in ferro,serratura con chiave normale,maniglia di ottone o alluminio anodizzato;in legno da verniciare con mostre e zoccolo legno in legno naturale lucidato | Mogano a due ante | n | 264.966 | 203.82 | 30%
A.4.115.085.03 | OPERE EDILI ED AFFINI | OPERE COMPIUTE | OPERE DA FALEGNAME | Porte interne in legno a battente piano tamburato,rivestite sulle due facce con compensato o pannelli in fibra di legno,dellospessore minimo mm.3,5,spessore totale finito mm.43.Copribattuta,telaio maestro per tavolato fino a cm.11;mostre sezione massima mm.55x15,due cerniere in ferro,serratura con chiave normale,maniglia di ottone o alluminio anodizzato;in legno da verniciare con mostre e zoccolo legno in legno naturale lucidato | Agnegré noce Tanganika ad un'anta | n | 188.461 | 144.97 | 30%
A.4.115.085.04 | OPERE EDILI ED AFFINI | OPERE COMPIUTE | OPERE DA FALEGNAME | Porte interne in legno a battente piano tamburato,rivestite sulle due facce con compensato o pannelli in fibra di legno,dellospessore minimo mm.3,5,spessore totale finito mm.43.Copribattuta,telaio maestro per tavolato fino a cm.11;mostre sezione massima mm.55x15,due cerniere in ferro,serratura con chiave normale,maniglia di ottone o alluminio anodizzato;in legno da verniciare con mostre e zoccolo legno in legno naturale lucidato | Agnegré noce Tanganika a due ante | n | 271.349 | 208.73 | 30%
A.4.115.090.01 | OPERE EDILI ED AFFINI | OPERE COMPIUTE | OPERE DA FALEGNAME | Porte interne in legno a battente piano tamburato,rivestite sulle due facce con compensato o pannelli in fibra di legno,dellospessore minimo mm 3,5,spessore totale finito mm 43.Copribattuta,telaio maestro per tavolato finito fino a cm 11;mostre sezione massima mm 55x15,due cerniere in ferro,serratura con chiave normale,maniglia di ottone o alluminio anodizzato;completamentein legno naturale lucidato con resina poliuretanica con cerniere in ottone: | Mogano ad un'anta | n | 281.268 | 216.36 | 30%
A.4.115.090.02 | OPERE EDILI ED AFFINI | OPERE COMPIUTE | OPERE DA FALEGNAME | Porte interne in legno a battente piano tamburato,rivestite sulle due facce con compensato o pannelli in fibra di legno,dellospessore minimo mm 3,5,spessore totale finito mm 43.Copribattuta,telaio maestro per tavolato finito fino a cm 11;mostre sezione massima mm 55x15,due cerniere in ferro,serratura con chiave normale,maniglia di ottone o alluminio anodizzato;completamentein legno naturale lucidato con resina poliuretanica con cerniere in ottone: | Mogano a due ante | n | 408.083 | 313.91 | 30%
A.4.115.090.03 | OPERE EDILI ED AFFINI | OPERE COMPIUTE | OPERE DA FALEGNAME | Porte interne in legno a battente piano tamburato,rivestite sulle due facce con compensato o pannelli in fibra di legno,dellospessore minimo mm 3,5,spessore totale finito mm 43.Copribattuta,telaio maestro per tavolato finito fino a cm 11;mostre sezione massima mm 55x15,due cerniere in ferro,serratura con chiave normale,maniglia di ottone o alluminio anodizzato;completamentein legno naturale lucidato con resina poliuretanica con cerniere in ottone: | Agnegré noce Tanganika ad un'anta | n | 294.021 | 226.17 | 30%
A.4.115.090.04 | OPERE EDILI ED AFFINI | OPERE COMPIUTE | OPERE DA FALEGNAME | Porte interne in legno a battente piano tamburato,rivestite sulle due facce con compensato o pannelli in fibra di legno,dellospessore minimo mm 3,5,spessore totale finito mm 43.Copribattuta,telaio maestro per tavolato finito fino a cm 11;mostre sezione massima mm 55x15,due cerniere in ferro,serratura con chiave normale,maniglia di ottone o alluminio anodizzato;completamentein legno naturale lucidato con resina poliuretanica con cerniere in ottone: | Agnegré noce Tanganika a due ante | n | 429.338 | 330.26 | 30%
A.4.115.095.01 | OPERE EDILI ED AFFINI | OPERE COMPIUTE | OPERE DA FALEGNAME | Porte interne in legno a battente piano tamburato,rivestite su tutte le parti in vista in laminato plastio-melaminico, spessore mm 1,2, compresi gli spessori delle ante mobili, nonchè il telaio, le mostre e le contromastre. Copribattuta,telaio maestroper tavolato finito fino a cm 11;mostre sezione massima mm 55x15,due cerniere in ferro,serratura con chiave normale,maniglia di ottone o alluminio anodizzato;completamente in legno naturale lucidato con resina poliuretanica con cerniere in ottone: | ad un' anta | n | 337.246 | 259.42 | 30%
A.4.115.095.02 | OPERE EDILI ED AFFINI | OPERE COMPIUTE | OPERE DA FALEGNAME | Porte interne in legno a battente piano tamburato,rivestite su tutte le parti in vista in laminato plastio-melaminico, spessore mm 1,2, compresi gli spessori delle ante mobili, nonchè il telaio, le mostre e le contromastre. Copribattuta,telaio maestroper tavolato finito fino a cm 11;mostre sezione massima mm 55x15,due cerniere in ferro,serratura con chiave normale,maniglia di ottone o alluminio anodizzato;completamente in legno naturale lucidato con resina poliuretanica con cerniere in ottone: | a due ante | n | 495.95 | 381.5 | 30%
A.4.115.100.01 | OPERE EDILI ED AFFINI | OPERE COMPIUTE | OPERE DA FALEGNAME | Maggiorazione dei prezzi delle porte per specchiatura rettangolare per vetro,ricavata nel battente e completa di sagome fermavetro | Su porte da verniciare | n | 21.047 | 16.19 | 30%
A.4.115.100.02 | OPERE EDILI ED AFFINI | OPERE COMPIUTE | OPERE DA FALEGNAME | Maggiorazione dei prezzi delle porte per specchiatura rettangolare per vetro,ricavata nel battente e completa di sagome fermavetro | Su porte da verniciare con mostre e zoccolo lucidati | n | 21.749 | 16.73 | 30%
A.4.115.100.03 | OPERE EDILI ED AFFINI | OPERE COMPIUTE | OPERE DA FALEGNAME | Maggiorazione dei prezzi delle porte per specchiatura rettangolare per vetro,ricavata nel battente e completa di sagome fermavetro | Su porte completamente lucidate con resine poliuretaniche | n | 24.375 | 18.75 | 30%
A.4.115.100.04 | OPERE EDILI ED AFFINI | OPERE COMPIUTE | OPERE DA FALEGNAME | Maggiorazione dei prezzi delle porte per specchiatura rettangolare per vetro,ricavata nel battente e completa di sagome fermavetro | Su porte in laminato plastico | n | 24.583 | 18.91 | 30%
A.4.115.105.01 | OPERE EDILI ED AFFINI | OPERE COMPIUTE | OPERE DA FALEGNAME | Serramenti per porte interne ad una o a due ante, costituite da elementi di cloruro di polivinile rigido translucido od opaco, collegati tra loro con idonei incastri ed irrigiditi compreso pure il telaio in estruso di cloruro di polivinile rigido, in opera su controtelaio in legno, da compensare a parte, compreso le mostre, contromostre e la serratura a pomolo: | porte ad un anta Ln da 80-90 dell' altezza netta di cm. 205-210 | n | 410.644 | 315.88 | 30%
A.4.115.105.02 | OPERE EDILI ED AFFINI | OPERE COMPIUTE | OPERE DA FALEGNAME | Serramenti per porte interne ad una o a due ante, costituite da elementi di cloruro di polivinile rigido translucido od opaco, collegati tra loro con idonei incastri ed irrigiditi compreso pure il telaio in estruso di cloruro di polivinile rigido, in opera su controtelaio in legno, da compensare a parte, compreso le mostre, contromostre e la serratura a pomolo: | porte ad un anta Ln da 120cm dell' altezza netta di cm. 205-210 | n | 579.254 | 445.58 | 30%
A.4.115.110.01 | OPERE EDILI ED AFFINI | OPERE COMPIUTE | OPERE DA FALEGNAME | Portoncini d'ingresso in legno pregiato lucidato naturale con resine poliuretaniche a battente piano tamburato impiallacciatosulle due facce,spessore mm.45 finito;telaio maestro pure in legno pregiato e lucidato come sopra,applicato su mazzetta,mostre sulla faccia interna,tre cerniere di ottone,serratura di sicurezza tipo Yale a due mandate,mezza maniglia a pomolo in ottoneo alluminio anodizzato;luce m.0,90x2,05/2,10 | Mogano | n | 342.199 | 263.23 | 30%
A.4.115.110.02 | OPERE EDILI ED AFFINI | OPERE COMPIUTE | OPERE DA FALEGNAME | Portoncini d'ingresso in legno pregiato lucidato naturale con resine poliuretaniche a battente piano tamburato impiallacciatosulle due facce,spessore mm.45 finito;telaio maestro pure in legno pregiato e lucidato come sopra,applicato su mazzetta,mostre sulla faccia interna,tre cerniere di ottone,serratura di sicurezza tipo Yale a due mandate,mezza maniglia a pomolo in ottoneo alluminio anodizzato;luce m.0,90x2,05/2,10 | Agnegré noce Tanganika | n | 362.752 | 279.04 | 30%
A.4.115.115.01 | OPERE EDILI ED AFFINI | OPERE COMPIUTE | OPERE DA FALEGNAME | Portoni esterni di ingresso, a due partite, costituiti da telaio fisso in legno della sez. di mm. 10x120 e da telaio mobile dello spess. di mm. 45, compresi coprifili, ferramenta di fissaggio e sospensione, cerniere, serraturra catenaccio e maniglioni in ottone. | in larice | m² | 235.924 | 181.48 | 30%
A.4.115.115.02 | OPERE EDILI ED AFFINI | OPERE COMPIUTE | OPERE DA FALEGNAME | Portoni esterni di ingresso, a due partite, costituiti da telaio fisso in legno della sez. di mm. 10x120 e da telaio mobile dello spess. di mm. 45, compresi coprifili, ferramenta di fissaggio e sospensione, cerniere, serraturra catenaccio e maniglioni in ottone. | in rovere | m² | 207.584 | 159.68 | 30%
A.4.115.120.01 | OPERE EDILI ED AFFINI | OPERE COMPIUTE | OPERE DA FALEGNAME | Porte esterne a vetri con telaio fisso sezione mm. 95x65 e ante mobili con telaio sezione mm. 30, compresa ferramenta di fissaggio e sospensione, cerniere, serratura e maniglia in ottone cromata: | in larice | m² | 154.804 | 119.08 | 30%
A.4.115.125.01 | OPERE EDILI ED AFFINI | OPERE COMPIUTE | OPERE DA FALEGNAME | Porte esterne a vetri con telaio fisso sezione mm. 95x65 e ante mobili con telaio sezione mm. 75x55 con traversa inferiore protetta da un profilato sagomato ad "U" in ottone spess. mm. 1 formante zoccolo dell' altezza di cm. 8,0 | in larice | m² | 160.823 | 123.71 | 30%
A.4.115.125.02 | OPERE EDILI ED AFFINI | OPERE COMPIUTE | OPERE DA FALEGNAME | Porte esterne a vetri con telaio fisso sezione mm. 95x65 e ante mobili con telaio sezione mm. 75x55 con traversa inferiore protetta da un profilato sagomato ad "U" in ottone spess. mm. 1 formante zoccolo dell' altezza di cm. 8,0 | in ottone | m² | 211.133 | 162.41 | 30%
A.4.115.130.01 | OPERE EDILI ED AFFINI | OPERE COMPIUTE | OPERE DA FALEGNAME | Vetrate con parti fisse e mobili per corridoi, tramezzature e sopraluce formate da telaio di sezione mm. 120x55 con montanti e traversi intermedi per il sostegno della vetratura di sezione mm. 45x55, compresa ferramenta di attacco, cerniere e chiusureper le parti mobili, esclusi i vetri | in abete | m² | 136.877 | 105.29 | 30%
A.4.115.130.02 | OPERE EDILI ED AFFINI | OPERE COMPIUTE | OPERE DA FALEGNAME | Vetrate con parti fisse e mobili per corridoi, tramezzature e sopraluce formate da telaio di sezione mm. 120x55 con montanti e traversi intermedi per il sostegno della vetratura di sezione mm. 45x55, compresa ferramenta di attacco, cerniere e chiusureper le parti mobili, esclusi i vetri | in douglas o pitch-pine | m² | 166.634 | 128.18 | 30%
A.4.115.130.03 | OPERE EDILI ED AFFINI | OPERE COMPIUTE | OPERE DA FALEGNAME | Vetrate con parti fisse e mobili per corridoi, tramezzature e sopraluce formate da telaio di sezione mm. 120x55 con montanti e traversi intermedi per il sostegno della vetratura di sezione mm. 45x55, compresa ferramenta di attacco, cerniere e chiusureper le parti mobili, esclusi i vetri | in rovere | m² | 188.461 | 144.97 | 30%
A.4.115.130.04 | OPERE EDILI ED AFFINI | OPERE COMPIUTE | OPERE DA FALEGNAME | Vetrate con parti fisse e mobili per corridoi, tramezzature e sopraluce formate da telaio di sezione mm. 120x55 con montanti e traversi intermedi per il sostegno della vetratura di sezione mm. 45x55, compresa ferramenta di attacco, cerniere e chiusureper le parti mobili, esclusi i vetri | in noce | m² | 191.295 | 147.15 | 30%
A.4.115.130.05 | OPERE EDILI ED AFFINI | OPERE COMPIUTE | OPERE DA FALEGNAME | Vetrate con parti fisse e mobili per corridoi, tramezzature e sopraluce formate da telaio di sezione mm. 120x55 con montanti e traversi intermedi per il sostegno della vetratura di sezione mm. 45x55, compresa ferramenta di attacco, cerniere e chiusureper le parti mobili, esclusi i vetri | in abete rivestite con lamin. e listelli fermavetri in lam. plas | m² | 208.299 | 160.23 | 30%
A.4.115.135.01 | OPERE EDILI ED AFFINI | OPERE COMPIUTE | OPERE DA FALEGNAME | Sovrapprezzo alle porte e finestre interne o esterne per apertura a scorrimento su guide a pavimento o sull' architrave, compresi guide e rulli e quanto necessario per il tipo di apertura scorrevole |  | m² | 27.378 | 21.06 | 30%
A.4.115.140.01 | OPERE EDILI ED AFFINI | OPERE COMPIUTE | OPERE DA FALEGNAME | Controtelai e falsi stipiti in abete, spess. mm. 22-24 completi di zanche di ancoraggio alla muratura: | larghezza fino a mm. 55 | m | 4.212 | 3.24 | 30%
A.4.115.140.02 | OPERE EDILI ED AFFINI | OPERE COMPIUTE | OPERE DA FALEGNAME | Controtelai e falsi stipiti in abete, spess. mm. 22-24 completi di zanche di ancoraggio alla muratura: | larghezza fino a mm. 65 | m | 4.537 | 3.49 | 30%
A.4.115.140.03 | OPERE EDILI ED AFFINI | OPERE COMPIUTE | OPERE DA FALEGNAME | Controtelai e falsi stipiti in abete, spess. mm. 22-24 completi di zanche di ancoraggio alla muratura: | larghezza fino a mm. 80 | m | 4.719 | 3.63 | 30%
A.4.115.140.04 | OPERE EDILI ED AFFINI | OPERE COMPIUTE | OPERE DA FALEGNAME | Controtelai e falsi stipiti in abete, spess. mm. 22-24 completi di zanche di ancoraggio alla muratura: | larghezza fino a mm. 110 | m | 4.927 | 3.79 | 30%
A.4.115.140.05 | OPERE EDILI ED AFFINI | OPERE COMPIUTE | OPERE DA FALEGNAME | Controtelai e falsi stipiti in abete, spess. mm. 22-24 completi di zanche di ancoraggio alla muratura: | larghezza fino a mm. 150 | m | 5.421 | 4.17 | 30%
A.4.115.145.01 | OPERE EDILI ED AFFINI | OPERE COMPIUTE | OPERE DA FALEGNAME | Sportelli o scuretti costituiti da telaio fisso e mobile di sezione mm. 60x25 con specchiature cieche costituite da compensato spess. mm. 6 compresa la ferramenta, le cerniere, e la chiusura in ottone, escluso laverniciatura | in abete | m² | 67.951 | 52.27 | 30%
A.4.115.145.02 | OPERE EDILI ED AFFINI | OPERE COMPIUTE | OPERE DA FALEGNAME | Sportelli o scuretti costituiti da telaio fisso e mobile di sezione mm. 60x25 con specchiature cieche costituite da compensato spess. mm. 6 compresa la ferramenta, le cerniere, e la chiusura in ottone, escluso laverniciatura | in douglas o pitch-pine | m² | 78.494 | 60.38 | 30%
A.4.115.150.01 | OPERE EDILI ED AFFINI | OPERE COMPIUTE | OPERE DA FALEGNAME | Corrimano in legno, per ringhiere scale e parapetti in ferro già predisposti, sagomato con ivcavo ai lati e in basso, fissatocon viti e verniciato, con il dorso liscio della sezione di mm. 60x50 | in noce | m | 24.791 | 19.07 | 30%
A.4.115.150.02 | OPERE EDILI ED AFFINI | OPERE COMPIUTE | OPERE DA FALEGNAME | Corrimano in legno, per ringhiere scale e parapetti in ferro già predisposti, sagomato con ivcavo ai lati e in basso, fissatocon viti e verniciato, con il dorso liscio della sezione di mm. 60x50 | in rovere | m | 23.803 | 18.31 | 30%
A.4.115.150.03 | OPERE EDILI ED AFFINI | OPERE COMPIUTE | OPERE DA FALEGNAME | Corrimano in legno, per ringhiere scale e parapetti in ferro già predisposti, sagomato con ivcavo ai lati e in basso, fissatocon viti e verniciato, con il dorso liscio della sezione di mm. 60x50 | in douglas o picth-pine | m | 20.826 | 16.02 | 30%
A.4.115.150.04 | OPERE EDILI ED AFFINI | OPERE COMPIUTE | OPERE DA FALEGNAME | Corrimano in legno, per ringhiere scale e parapetti in ferro già predisposti, sagomato con ivcavo ai lati e in basso, fissatocon viti e verniciato, con il dorso liscio della sezione di mm. 60x50 | in larice | m | 19.838 | 15.26 | 30%
A.4.120.005.01 | OPERE EDILI ED AFFINI | OPERE COMPIUTE | OPERE DA FABBRO | Media carpenteria in ferri profilati normali, forniti e posti in opera a qualsiasi altezza per la costruzione a se stante di solai, rampe di scala, balconi, pensiline, compresi bulloni, piastre e accessori per il montaggio | Media carpenteria in ferri profilati | kg | 2.397 | 2.35 | 2%
A.4.120.005.02 | OPERE EDILI ED AFFINI | OPERE COMPIUTE | OPERE DA FABBRO | Media carpenteria in ferri profilati normali, forniti e posti in opera a qualsiasi altezza per la costruzione a se stante di solai, rampe di scala, balconi, pensiline, compresi bulloni, piastre e accessori per il montaggio | Sabbiatura | kg | 0.306 | 0.3 | 2%
A.4.120.005.03 | OPERE EDILI ED AFFINI | OPERE COMPIUTE | OPERE DA FABBRO | Media carpenteria in ferri profilati normali, forniti e posti in opera a qualsiasi altezza per la costruzione a se stante di solai, rampe di scala, balconi, pensiline, compresi bulloni, piastre e accessori per il montaggio | Verniciatura antiruggine per ogni mano | kg | 0.1428 | 0.14 | 2%
A.4.120.010.01 | OPERE EDILI ED AFFINI | OPERE COMPIUTE | OPERE DA FABBRO | Struttura metallica per edifici completi o parti di edifici in profilati semplici per pilastri, montanti, travi, scale, sbalzi e qualsiasi parte di edificio fornita e posta in opera a qualsiasi altezza; compreso il mantaggio, la saldatura, la bulloneria, le piastre, i pezzi speciali ed ogni altro accessorio | Sabbiatura metallica | kg | 2.1255 | 1.95 | 9%
A.4.120.010.02 | OPERE EDILI ED AFFINI | OPERE COMPIUTE | OPERE DA FABBRO | Struttura metallica per edifici completi o parti di edifici in profilati semplici per pilastri, montanti, travi, scale, sbalzi e qualsiasi parte di edificio fornita e posta in opera a qualsiasi altezza; compreso il mantaggio, la saldatura, la bulloneria, le piastre, i pezzi speciali ed ogni altro accessorio | Sabbiatura | kg | 0.1744 | 0.16 | 9%
A.4.120.010.03 | OPERE EDILI ED AFFINI | OPERE COMPIUTE | OPERE DA FABBRO | Struttura metallica per edifici completi o parti di edifici in profilati semplici per pilastri, montanti, travi, scale, sbalzi e qualsiasi parte di edificio fornita e posta in opera a qualsiasi altezza; compreso il mantaggio, la saldatura, la bulloneria, le piastre, i pezzi speciali ed ogni altro accessorio | Verniciatura antiruggine per ogni mano | kg | 0.0872 | 0.08 | 9%
A.4.120.015.01 | OPERE EDILI ED AFFINI | OPERE COMPIUTE | OPERE DA FABBRO | Lamiera di acciaio zincata gracata, di qualsiasi spessore per solai, data in opera saldata o chiodata alla struttura principale compresa la formazione dei fori e tagli a misura |  | kg | 3.3354 | 3.06 | 9%
A.4.120.020.01 | OPERE EDILI ED AFFINI | OPERE COMPIUTE | OPERE DA FABBRO | Sovrapprezzo per travature composte o al traliccio |  | kg | 0.4251 | 0.39 | 9%
A.4.120.025.01 | OPERE EDILI ED AFFINI | OPERE COMPIUTE | OPERE DA FABBRO | Pioli "nelson" o similari saldati in opera |  | n | 1.7767 | 1.63 | 9%
A.4.120.030.01 | OPERE EDILI ED AFFINI | OPERE COMPIUTE | OPERE DA FABBRO | Rete di acciaio elettrosaldata, fornita e posata in opera compresi il montaggio ed il fissaggio ad altre strutture in acciaio mediante saldatura e/o imbottitura |  | kg | 1.7004 | 1.56 | 9%
A.4.120.035.01 | OPERE EDILI ED AFFINI | OPERE COMPIUTE | OPERE DA FABBRO | Serramenti di ferro per finestre di tipo normale ed elementi fissi ed apribili, fino a mq. 6-8 di superficie, completi di accessori | Profilati | kg | 3.3463 | 3.07 | 9%
A.4.120.035.02 | OPERE EDILI ED AFFINI | OPERE COMPIUTE | OPERE DA FABBRO | Serramenti di ferro per finestre di tipo normale ed elementi fissi ed apribili, fino a mq. 6-8 di superficie, completi di accessori | Profilati ferro-finestra | kg | 4.0003 | 3.67 | 9%
A.4.120.035.03 | OPERE EDILI ED AFFINI | OPERE COMPIUTE | OPERE DA FABBRO | Serramenti di ferro per finestre di tipo normale ed elementi fissi ed apribili, fino a mq. 6-8 di superficie, completi di accessori | Profilati tubolari superficie minima mq. 1,75 | m² | 95.811 | 87.9 | 9%
A.4.120.035.04 | OPERE EDILI ED AFFINI | OPERE COMPIUTE | OPERE DA FABBRO | Serramenti di ferro per finestre di tipo normale ed elementi fissi ed apribili, fino a mq. 6-8 di superficie, completi di accessori | Profilati tubolari superficie min. mq. 1,75 zinc. Elettrol. Dopo lavoraz. | m² | 119.9109 | 110.01 | 9%
A.4.120.040.01 | OPERE EDILI ED AFFINI | OPERE COMPIUTE | OPERE DA FABBRO | Serramenti di ferro per porte interne ed esterne in profilati normali ad uno o più battenti, fino a mq. 6-8 di superficie, complete di accessori e di serratura a due mandate | Porte fodrinate | kg | 3.3463 | 3.07 | 9%
A.4.120.040.02 | OPERE EDILI ED AFFINI | OPERE COMPIUTE | OPERE DA FABBRO | Serramenti di ferro per porte interne ed esterne in profilati normali ad uno o più battenti, fino a mq. 6-8 di superficie, complete di accessori e di serratura a due mandate | Profilati tubolari di lamiera superficie minima mq. 1,75 | m² | 106.4494 | 97.66 | 9%
A.4.120.045.01 | OPERE EDILI ED AFFINI | OPERE COMPIUTE | OPERE DA FABBRO | Serramenti monoblocco, per finestre e porte finestre in profilati scatolari, zincati e verniciati a fuoco colori base, completi di guide e supporti per persiane avvolgibili, cassonetto coprirullo pure verniciato e con rivestimento interno di isolante termico; guarnizioni in gomma su tutte le battute, piano predisposto per le applicazioni dei vetri sia normali che termo-isolanti; cerniere e congegni di movimento e chiusura con maniglia a martellina ao a leva; falsotelaio in ferro da pre-murare; il tutto in opera da parte del fabbro; | Serramenti senza cassonetto (superficie calcolata a luce netta più 10 cm in larghezza e 5 cm in altezza) | m² | 75.4389 | 69.21 | 9%
A.4.120.045.02 | OPERE EDILI ED AFFINI | OPERE COMPIUTE | OPERE DA FABBRO | Serramenti monoblocco, per finestre e porte finestre in profilati scatolari, zincati e verniciati a fuoco colori base, completi di guide e supporti per persiane avvolgibili, cassonetto coprirullo pure verniciato e con rivestimento interno di isolante termico; guarnizioni in gomma su tutte le battute, piano predisposto per le applicazioni dei vetri sia normali che termo-isolanti; cerniere e congegni di movimento e chiusura con maniglia a martellina ao a leva; falsotelaio in ferro da pre-murare; il tutto in opera da parte del fabbro; | Serramenti con cassonetto (superficie calcolata a luce netta più 10 cm in larghezza e 35 cm in altezza | m² | 88.3772 | 81.08 | 9%
A.4.120.045.03 | OPERE EDILI ED AFFINI | OPERE COMPIUTE | OPERE DA FABBRO | Serramenti monoblocco, per finestre e porte finestre in profilati scatolari, zincati e verniciati a fuoco colori base, completi di guide e supporti per persiane avvolgibili, cassonetto coprirullo pure verniciato e con rivestimento interno di isolante termico; guarnizioni in gomma su tutte le battute, piano predisposto per le applicazioni dei vetri sia normali che termo-isolanti; cerniere e congegni di movimento e chiusura con maniglia a martellina ao a leva; falsotelaio in ferro da pre-murare; il tutto in opera da parte del fabbro; | per porte interne da eseguirsi in tutto come sopra compreso serrature e maniglie - dimensioni luce 0.70-0.80x2.10m | m² | 113.7088 | 104.32 | 9%
A.4.120.050.01 | OPERE EDILI ED AFFINI | OPERE COMPIUTE | OPERE DA FABBRO | Fornitura e posa in opera di molle chiudiporta automatiche da applicare alla traversa superiore del telaio; tipo MATER, MAB, WALLEJ o similari, con funzionamento a compressione d'aria | Grandezza prima | n | 75.9948 | 69.72 | 9%
A.4.120.050.02 | OPERE EDILI ED AFFINI | OPERE COMPIUTE | OPERE DA FABBRO | Fornitura e posa in opera di molle chiudiporta automatiche da applicare alla traversa superiore del telaio; tipo MATER, MAB, WALLEJ o similari, con funzionamento a compressione d'aria | Grandezza seconda | n | 96.2579 | 88.31 | 9%
A.4.120.055.01 | OPERE EDILI ED AFFINI | OPERE COMPIUTE | OPERE DA FABBRO | Fornitura e posa in opera di molle chiudiporta a pavimento tipo MATER, MAB, WALLEJ o similari, con funzionamento a compressione d'aria con posizione di arresto ad anta aperta, serie normale completa di scatola in lamiera di ferro, piastrini superiori in ottone e ogni altro accessorio | Con copertura a 90° | n | 102.8524 | 94.36 | 9%
A.4.120.055.02 | OPERE EDILI ED AFFINI | OPERE COMPIUTE | OPERE DA FABBRO | Fornitura e posa in opera di molle chiudiporta a pavimento tipo MATER, MAB, WALLEJ o similari, con funzionamento a compressione d'aria con posizione di arresto ad anta aperta, serie normale completa di scatola in lamiera di ferro, piastrini superiori in ottone e ogni altro accessorio | Con copertura a 180° a tre posizioni di fermo | n | 124.1292 | 113.88 | 9%
A.4.120.060.01 | OPERE EDILI ED AFFINI | OPERE COMPIUTE | OPERE DA FABBRO | Fornitura e posa in opera di serrature YALE o CISA a sei mandate, completa di n. 4 chiavi | a toppa | n | 18.2357 | 16.73 | 9%
A.4.120.060.02 | OPERE EDILI ED AFFINI | OPERE COMPIUTE | OPERE DA FABBRO | Fornitura e posa in opera di serrature YALE o CISA a sei mandate, completa di n. 4 chiavi | a incasso | n | 26.8467 | 24.63 | 9%
A.4.120.060.03 | OPERE EDILI ED AFFINI | OPERE COMPIUTE | OPERE DA FABBRO | Fornitura e posa in opera di serrature YALE o CISA a sei mandate, completa di n. 4 chiavi | a incasso del tipo con chiave a mappa o a crociera | n | 43.5673 | 39.97 | 9%
A.4.120.065.01 | OPERE EDILI ED AFFINI | OPERE COMPIUTE | OPERE DA FABBRO | Serrande di sicurezza a rotolo, ad elementi piatti, in acciao dolce, agganciate, complete di accessori e serrature, manovre a bastone, esclusi comandi speciali superficie minima mq. 3 | Lamiera da 8/10 | m² | 67.5473 | 61.97 | 9%
A.4.120.065.02 | OPERE EDILI ED AFFINI | OPERE COMPIUTE | OPERE DA FABBRO | Serrande di sicurezza a rotolo, ad elementi piatti, in acciao dolce, agganciate, complete di accessori e serrature, manovre a bastone, esclusi comandi speciali superficie minima mq. 4 | Con lamiera da 10/10mm | m² | 79.9406 | 73.34 | 9%
A.4.120.065.03 | OPERE EDILI ED AFFINI | OPERE COMPIUTE | OPERE DA FABBRO | Serrande di sicurezza a rotolo, ad elementi piatti, in acciao dolce, agganciate, complete di accessori e serrature, manovre a bastone, esclusi comandi speciali superficie minima mq. 5 | Lamiera da 12/10 mm | m² | 92.8898 | 85.22 | 9%
A.4.120.065.04 | OPERE EDILI ED AFFINI | OPERE COMPIUTE | OPERE DA FABBRO | Serrande di sicurezza a rotolo, ad elementi piatti, in acciao dolce, agganciate, complete di accessori e serrature, manovre a bastone, esclusi comandi speciali superficie minima mq. 6 | Maggiorazione per zincature | m² | 4.2074 | 3.86 | 9%
A.4.120.070.01 | OPERE EDILI ED AFFINI | OPERE COMPIUTE | OPERE DA FABBRO | Serrande a maglie di ferro, sagomate e collegate a snodo, complete di accessori e serrature, manovra a bastone, esclusi comandi speciali, superficie minima mq 3, larghezza inferiore a mm. 5 e senza le traverse | Tondo grezzo | m² | 74.0764 | 67.96 | 9%
A.4.120.070.02 | OPERE EDILI ED AFFINI | OPERE COMPIUTE | OPERE DA FABBRO | Serrande a maglie di ferro, sagomate e collegate a snodo, complete di accessori e serrature, manovra a bastone, esclusi comandi speciali, superficie minima mq 3, larghezza inferiore a mm. 5 e senza le traverse | Tubolare zincato | m² | 51.4262 | 47.18 | 9%
A.4.120.075.01 | OPERE EDILI ED AFFINI | OPERE COMPIUTE | OPERE DA FABBRO | Porte basculanti per boxes in lamiera stampata e profilata complete di serratura centrale tipo Yale, con catenaccio in alto e maniglia fissa, misurate in luce netta superficie minima mq. 5, misure standard contrappesate, preverniciate a fuoco con antiruggine | Lamiera acciaio spessore 6/10 | m² | 72.6158 | 66.62 | 9%
A.4.120.075.02 | OPERE EDILI ED AFFINI | OPERE COMPIUTE | OPERE DA FABBRO | Porte basculanti per boxes in lamiera stampata e profilata complete di serratura centrale tipo Yale, con catenaccio in alto e maniglia fissa, misurate in luce netta superficie minima mq. 5, misure standard contrappesate, preverniciate a fuoco con antiruggine | Maggiorazione per zincature lamiera | m² | 4.2074 | 3.86 | 9%
A.4.120.080.01 | OPERE EDILI ED AFFINI | OPERE COMPIUTE | OPERE DA FABBRO | Cancelli articolati estendibili e riducibili lateralmente, comprese il ripiegamento delle spallette, camposti da elementi verticali ad "U" in ferro zincato collegati fra loro da aste articolate a parallelogramma, comprese le guide, gli accessori e le serrature di sicuerezza topo Yale | montante ad "U" da mm. 15x15 | m² | 72.3542 | 66.38 | 9%
A.4.120.080.02 | OPERE EDILI ED AFFINI | OPERE COMPIUTE | OPERE DA FABBRO | Cancelli articolati estendibili e riducibili lateralmente, comprese il ripiegamento delle spallette, camposti da elementi verticali ad "U" in ferro zincato collegati fra loro da aste articolate a parallelogramma, comprese le guide, gli accessori e le serrature di sicuerezza topo Yale | montante ad "U" da mm. 20x20 | m² | 80.1477 | 73.53 | 9%
A.4.120.080.03 | OPERE EDILI ED AFFINI | OPERE COMPIUTE | OPERE DA FABBRO | Cancelli articolati estendibili e riducibili lateralmente, comprese il ripiegamento delle spallette, camposti da elementi verticali ad "U" in ferro zincato collegati fra loro da aste articolate a parallelogramma, comprese le guide, gli accessori e le serrature di sicuerezza topo Yale | montante ad "U" da mm. 30x22 | m² | 127.6717 | 117.13 | 9%
A.4.120.085.01 | OPERE EDILI ED AFFINI | OPERE COMPIUTE | OPERE DA FABBRO | Antini apribili per lucernari compreso scrocchetto di chiusura, escluso comando di manovra dal basso | Antini in profilati normali di ferro | kg | 3.7496 | 3.44 | 9%
A.4.120.090.01 | OPERE EDILI ED AFFINI | OPERE COMPIUTE | OPERE DA FABBRO | Portina in lamiera di ferro per canna scarico rifiuti verniciata con antiruggine | A tramoggia in doppio telaio, con guarnizioni in gomma, cm 35x33 | n | 52.1892 | 47.88 | 9%
A.4.120.090.02 | OPERE EDILI ED AFFINI | OPERE COMPIUTE | OPERE DA FABBRO | Portina in lamiera di ferro per canna scarico rifiuti verniciata con antiruggine | A tramoggia ermetica dop. Telaio, guarn. Gomma, manig. Incas. Cm. 37x38 | n | 70.9263 | 65.07 | 9%
A.4.120.095.01 | OPERE EDILI ED AFFINI | OPERE COMPIUTE | OPERE DA FABBRO | Porta a chiusura ermetica per camera raccolta rifiuti in lamiera di ferro, con guarnizioni in gomma, manovra a catenacci interni, verniciatura antiruggine | Cm 80x200 | n | 227.9953 | 209.17 | 9%
A.4.120.095.02 | OPERE EDILI ED AFFINI | OPERE COMPIUTE | OPERE DA FABBRO | Porta a chiusura ermetica per camera raccolta rifiuti in lamiera di ferro, con guarnizioni in gomma, manovra a catenacci interni, verniciatura antiruggine | Cm 90x200 | n | 233.0529 | 213.81 | 9%
A.4.120.100.01 | OPERE EDILI ED AFFINI | OPERE COMPIUTE | OPERE DA FABBRO | Dispositivo di raccolta rifiuti: obliquo a parete od a soffitto, altezza cm. 165 dal pavimento, con verniciatura antiruggine | Ad una uscita | n | 131.7265 | 120.85 | 9%
A.4.120.100.02 | OPERE EDILI ED AFFINI | OPERE COMPIUTE | OPERE DA FABBRO | Dispositivo di raccolta rifiuti: obliquo a parete od a soffitto, altezza cm. 165 dal pavimento, con verniciatura antiruggine | A sottitto, a due uscite | n | 233.0529 | 213.81 | 9%
A.4.120.105.01 | OPERE EDILI ED AFFINI | OPERE COMPIUTE | OPERE DA FABBRO | Fornitura e posa in opera di profilati in acciaio dolce (ferro omogeneo) a qualsiasi altezza, compresi i tagli, le necessarie saldature, la formazione di buchi ed occhielli, svasature, piegature, eventuale fissaggio alle murature, ivi compreso la relativa fattura dei buchi e la successiva suggellatura con scaglie di pietra e malta cementizia | Fucinato e lavorato alla lima fine per cerniere | kg | 5.777 | 5.3 | 9%
A.4.120.105.02 | OPERE EDILI ED AFFINI | OPERE COMPIUTE | OPERE DA FABBRO | Fornitura e posa in opera di profilati in acciaio dolce (ferro omogeneo) a qualsiasi altezza, compresi i tagli, le necessarie saldature, la formazione di buchi ed occhielli, svasature, piegature, eventuale fissaggio alle murature, ivi compreso la relativa fattura dei buchi e la successiva suggellatura con scaglie di pietra e malta cementizia | Fucinato e lavorato per inferriate, ringhiere e parapetti | kg | 7.2158 | 6.62 | 9%
A.4.120.110.01 | OPERE EDILI ED AFFINI | OPERE COMPIUTE | OPERE DA FABBRO | Sportello contattore gas | Cm. 40x60 | n | 22.8028 | 20.92 | 9%
A.4.120.115.01 | OPERE EDILI ED AFFINI | OPERE COMPIUTE | OPERE DA FABBRO | Porta locale caldaia | Cm 80x210 | n | 161.1129 | 147.81 | 9%
A.4.120.115.02 | OPERE EDILI ED AFFINI | OPERE COMPIUTE | OPERE DA FABBRO | Porta locale caldaia | Cm 90x210 | n | 172.2636 | 158.04 | 9%
A.4.120.120.01 | OPERE EDILI ED AFFINI | OPERE COMPIUTE | OPERE DA FABBRO | Lamiera di ferro data in opera per qualsiasi lavoro, compresi i tagli, le inchiudature e le saldature | Piana od ondulata nera | kg | 4.251 | 3.9 | 9%
A.4.120.120.02 | OPERE EDILI ED AFFINI | OPERE COMPIUTE | OPERE DA FABBRO | Lamiera di ferro data in opera per qualsiasi lavoro, compresi i tagli, le inchiudature e le saldature | Piana od ondulata zincata | kg | 4.8941 | 4.49 | 9%
A.4.120.120.03 | OPERE EDILI ED AFFINI | OPERE COMPIUTE | OPERE DA FABBRO | Lamiera di ferro data in opera per qualsiasi lavoro, compresi i tagli, le inchiudature e le saldature | Striata o bugnata o rete di ferro striata | kg | 4.5889 | 4.21 | 9%
A.4.120.125.01 | OPERE EDILI ED AFFINI | OPERE COMPIUTE | OPERE DA FABBRO | Inferrate e griglie di ferro, anche con parti apribili, con profilati normali quadri, tondi, piatti, angolari a disegno semplice, complete di accessori | Inferriate peso minimo kg/mq 30 | kg | 2.507 | 2.3 | 9%
A.4.120.125.02 | OPERE EDILI ED AFFINI | OPERE COMPIUTE | OPERE DA FABBRO | Inferrate e griglie di ferro, anche con parti apribili, con profilati normali quadri, tondi, piatti, angolari a disegno semplice, complete di accessori | Grigliate a pavimento peso minimo kg/mq 50 | kg | 2.2999 | 2.11 | 9%
A.4.120.130.01 | OPERE EDILI ED AFFINI | OPERE COMPIUTE | OPERE DA FABBRO | Cancelli e cancellate di ferro, a disegno semplice, con profilati normali quadri, tondi, piatti, angolari, con o senzas fodrina di lamiera, completi di accessori | Cancelli apribili di tipo corrente ingressi carrai | kg | 2.507 | 2.3 | 9%
A.4.120.130.02 | OPERE EDILI ED AFFINI | OPERE COMPIUTE | OPERE DA FABBRO | Cancelli e cancellate di ferro, a disegno semplice, con profilati normali quadri, tondi, piatti, angolari, con o senzas fodrina di lamiera, completi di accessori | Cancelli apribili di tipo corrente ingressi principali | kg | 3.4444 | 3.16 | 9%
A.4.120.130.03 | OPERE EDILI ED AFFINI | OPERE COMPIUTE | OPERE DA FABBRO | Cancelli e cancellate di ferro, a disegno semplice, con profilati normali quadri, tondi, piatti, angolari, con o senzas fodrina di lamiera, completi di accessori | Cancellate fisse di tipo corente | kg | 2.2999 | 2.11 | 9%
A.4.120.135.01 | OPERE EDILI ED AFFINI | OPERE COMPIUTE | OPERE DA FABBRO | Parapetti di balcone e di rampe scale di ferrocon profilati normali quadri, tondi, piatti, angolari, a disegno semplice completi di accessori | Balconi peso kg/mq 25 | kg | 2.507 | 2.3 | 9%
A.4.120.135.02 | OPERE EDILI ED AFFINI | OPERE COMPIUTE | OPERE DA FABBRO | Parapetti di balcone e di rampe scale di ferrocon profilati normali quadri, tondi, piatti, angolari, a disegno semplice completi di accessori | Rampe di scale rettilinee peso kg/mq 25 | kg | 3.2046 | 2.94 | 9%
A.4.120.140.01 | OPERE EDILI ED AFFINI | OPERE COMPIUTE | OPERE DA FABBRO | Rete di filo di ferro zincato a maglie quadrate o romboidali, in opera compreso ogni onere per recinzioni e simili |  | kg | 2.1037 | 1.93 | 9%
A.4.120.145.01 | OPERE EDILI ED AFFINI | OPERE COMPIUTE | OPERE DA FABBRO | Manufatti in ghisa di prima fusione, compresi tutti gli accessori anche in ferro e acciaio (perni, cerniere e simili), ed ogni opera muraria anche di ripristino | Comuni, come caditoie stradali e per cortili | kg | 2.5724 | 2.36 | 9%
A.4.120.145.02 | OPERE EDILI ED AFFINI | OPERE COMPIUTE | OPERE DA FABBRO | Manufatti in ghisa di prima fusione, compresi tutti gli accessori anche in ferro e acciaio (perni, cerniere e simili), ed ogni opera muraria anche di ripristino | Griglie da pavimenti in ghisa smaltata, sia semplici che inodori | kg | 2.7686 | 2.54 | 9%
A.4.120.150.01 | OPERE EDILI ED AFFINI | OPERE COMPIUTE | OPERE DA FABBRO | Cappelli per camino in lamiera di ferro nero, completi di staffe e bulloni di fissaggio, compresa la verniciatura antiruggine e due mani di vernice a base di olio in lino cotto |  | kg | 5.7552 | 5.28 | 9%
A.4.120.155.01 | OPERE EDILI ED AFFINI | OPERE COMPIUTE | OPERE DA FABBRO | Pannelli di grigliato metallico elettrofuso zincato a caldo, costituite da longherine in ferro piatto e tondi ripartitori con profilati di riquadratura dei singoli pannelli, completi di squadrette, dadi e bulloni per il fissaggio alla struttura principale (questa esclusa), per uso pedonale e/o carrabile | Maglia mm. 15x76, longherine mm. 25x2 | m² | 82.9926 | 76.14 | 9%
A.4.120.155.02 | OPERE EDILI ED AFFINI | OPERE COMPIUTE | OPERE DA FABBRO | Pannelli di grigliato metallico elettrofuso zincato a caldo, costituite da longherine in ferro piatto e tondi ripartitori con profilati di riquadratura dei singoli pannelli, completi di squadrette, dadi e bulloni per il fissaggio alla struttura principale (questa esclusa), per uso pedonale e/o carrabile | Maglia mm. 25x76, larghezza mm. 20x2 | m² | 45.1151 | 41.39 | 9%
A.4.120.155.03 | OPERE EDILI ED AFFINI | OPERE COMPIUTE | OPERE DA FABBRO | Pannelli di grigliato metallico elettrofuso zincato a caldo, costituite da longherine in ferro piatto e tondi ripartitori con profilati di riquadratura dei singoli pannelli, completi di squadrette, dadi e bulloni per il fissaggio alla struttura principale (questa esclusa), per uso pedonale e/o carrabile | Maglia mm. 25x76, longherine mm. 25x2 | m² | 51.3717 | 47.13 | 9%
A.4.120.155.04 | OPERE EDILI ED AFFINI | OPERE COMPIUTE | OPERE DA FABBRO | Pannelli di grigliato metallico elettrofuso zincato a caldo, costituite da longherine in ferro piatto e tondi ripartitori con profilati di riquadratura dei singoli pannelli, completi di squadrette, dadi e bulloni per il fissaggio alla struttura principale (questa esclusa), per uso pedonale e/o carrabile | Maglia mm. 25x76, longherine mm. 25x3 | m² | 66.8497 | 61.33 | 9%
A.4.120.155.05 | OPERE EDILI ED AFFINI | OPERE COMPIUTE | OPERE DA FABBRO | Pannelli di grigliato metallico elettrofuso zincato a caldo, costituite da longherine in ferro piatto e tondi ripartitori con profilati di riquadratura dei singoli pannelli, completi di squadrette, dadi e bulloni per il fissaggio alla struttura principale (questa esclusa), per uso pedonale e/o carrabile | Maglia mm. 25x76, longherine mm. 30x3 | m² | 75.0901 | 68.89 | 9%
A.4.120.155.06 | OPERE EDILI ED AFFINI | OPERE COMPIUTE | OPERE DA FABBRO | Pannelli di grigliato metallico elettrofuso zincato a caldo, costituite da longherine in ferro piatto e tondi ripartitori con profilati di riquadratura dei singoli pannelli, completi di squadrette, dadi e bulloni per il fissaggio alla struttura principale (questa esclusa), per uso pedonale e/o carrabile | Maglia mm. 25x76, longherine mm. 40x3 | m² | 93.522 | 85.8 | 9%
A.4.120.160.01 | OPERE EDILI ED AFFINI | OPERE COMPIUTE | OPERE DA FABBRO | Pannello per scala in grigliato metallico elettrofuso zincato a caldo, costituito da longherine in ferro piattoe tondi ripartitori con profili speciali ai bordi del pannello, completo di accessori per il montaggio sulla struttura principale, questa esclusa | Dim. Cm. 30x120, maglia mm. 15x76, longherine mm. 25x2 | m | 35.5667 | 32.63 | 9%
A.4.120.165.01 | OPERE EDILI ED AFFINI | OPERE COMPIUTE | OPERE DA FABBRO | Pannelli per recinzioni, parapetti, protezioni in grigliato metallico elettrofuso zincato a caldo, costituite da longherine in ferro piatto e tondi ripartitori con profili speciali ai bordi del pannello, compresi i montanti verticali fissati alla sottostante struttura in calcestruzzo o muratura e gli accessori. Dimensione: | L=cm. 200, H=cm. 130/170, maglia mm. 132x62 longherine mm. 25x3 | m² | 38.8585 | 35.65 | 9%
A.4.120.170.01 | OPERE EDILI ED AFFINI | OPERE COMPIUTE | OPERE DA FABBRO | Zincatura | Telai in rete uso recinzione | kg | 0.4578 | 0.42 | 9%
A.4.120.170.02 | OPERE EDILI ED AFFINI | OPERE COMPIUTE | OPERE DA FABBRO | Zincatura | Carpenteria leggera | kg | 0.5559 | 0.51 | 9%
A.4.120.175.01 | OPERE EDILI ED AFFINI | OPERE COMPIUTE | OPERE DA FABBRO | Chiodatura a sparo con pistola e cartucce | Chiodi fino a cm. 5 | n | 0.2943 | 0.27 | 9%
A.4.120.180.01 | OPERE EDILI ED AFFINI | OPERE COMPIUTE | OPERE DA FABBRO | Chiodatura a sparo con pistola e cartucce | Con vite | n | 0.3161 | 0.29 | 9%
A.4.120.185.01 | OPERE EDILI ED AFFINI | OPERE COMPIUTE | OPERE DA FABBRO | Porte tagliafuoco omologate classe 120' complete di verniciatura di fondo grigio a forno | Dim. Cm. 80-240x200-250 a una o due ante | m² | 582.6377 | 534.53 | 9%
A.4.120.185.02 | OPERE EDILI ED AFFINI | OPERE COMPIUTE | OPERE DA FABBRO | Porte tagliafuoco omologate classe 120' complete di verniciatura di fondo grigio a forno | Sovrapprezzo per regolatore di chiusura per porta a due ante | n | 110.6459 | 101.51 | 9%
A.4.120.185.03 | OPERE EDILI ED AFFINI | OPERE COMPIUTE | OPERE DA FABBRO | Porte tagliafuoco omologate classe 120' complete di verniciatura di fondo grigio a forno | Sovrapprezzo per chiudiporta idraulico | n | 67.3838 | 61.82 | 9%
A.4.120.185.04 | OPERE EDILI ED AFFINI | OPERE COMPIUTE | OPERE DA FABBRO | Porte tagliafuoco omologate classe 120' complete di verniciatura di fondo grigio a forno | Sovrapprezzo per maniglione antipanico | n | 120.5867 | 110.63 | 9%
A.4.120.185.05 | OPERE EDILI ED AFFINI | OPERE COMPIUTE | OPERE DA FABBRO | Porte tagliafuoco omologate classe 120' complete di verniciatura di fondo grigio a forno | Sovrapprezo pern cilindro con maniglia esterna | n | 36.8856 | 33.84 | 9%
A.4.120.185.06 | OPERE EDILI ED AFFINI | OPERE COMPIUTE | OPERE DA FABBRO | Porte tagliafuoco omologate classe 120' complete di verniciatura di fondo grigio a forno | Sovrapprezzo per oblò di avvisamento | n | 127.6717 | 117.13 | 9%
A.4.120.190.01 | OPERE EDILI ED AFFINI | OPERE COMPIUTE | OPERE DA FABBRO | Posa in opera di vetri e cristalli su serramenti di legno, con sigillatura a mastice | Vetri ad infilare | m² | 6.5836 | 6.04 | 9%
A.4.120.190.02 | OPERE EDILI ED AFFINI | OPERE COMPIUTE | OPERE DA FABBRO | Posa in opera di vetri e cristalli su serramenti di legno, con sigillatura a mastice | Con fermavetro riportato, fissato con chiodi | m² | 6.9651 | 6.39 | 9%
A.4.120.190.03 | OPERE EDILI ED AFFINI | OPERE COMPIUTE | OPERE DA FABBRO | Posa in opera di vetri e cristalli su serramenti di legno, con sigillatura a mastice | Con fermavetro riportato, fissato con viti | m² | 8.4911 | 7.79 | 9%
A.4.120.195.01 | OPERE EDILI ED AFFINI | OPERE COMPIUTE | OPERE DA FABBRO | Posa in opera di vetri e cristalli su serramenti in profilati di ferro, con fermavetro fissato con viti e sigillatura a mastice | P.O. vetri su profilati tubolari di ferro | m² | 8.4911 | 7.79 | 9%
A.4.120.195.02 | OPERE EDILI ED AFFINI | OPERE COMPIUTE | OPERE DA FABBRO | Posa in opera di vetri e cristalli su serramenti in profilati di ferro, con fermavetro fissato con viti e sigillatura a mastice | Profilati in ferro a T od a L | m² | 9.3522 | 8.58 | 9%
A.4.120.200.01 | OPERE EDILI ED AFFINI | OPERE COMPIUTE | OPERE DA FABBRO | Posa in opera di vetri e cristalli su serramenti in profilati di lega leggera | Fermavetro riportato fissato con viti e sigillatura mastice | m² | 8.4911 | 7.79 | 9%
A.4.120.200.02 | OPERE EDILI ED AFFINI | OPERE COMPIUTE | OPERE DA FABBRO | Posa in opera di vetri e cristalli su serramenti in profilati di lega leggera | Fermavetro a scatto, sigillat. Con mastice sintet. Estruso a press. | m² | 9.8754 | 9.06 | 9%
A.4.120.205.01 | OPERE EDILI ED AFFINI | OPERE COMPIUTE | OPERE DA FABBRO | Sigillatura supplementare con fornitura materiale occorrente | Plastico trafilato in piattina | m | 0.8611 | 0.79 | 9%
A.4.120.205.02 | OPERE EDILI ED AFFINI | OPERE COMPIUTE | OPERE DA FABBRO | Sigillatura supplementare con fornitura materiale occorrente | Guarnizioni in PVC o neoprene | m | 0.9919 | 0.91 | 9%
A.4.120.205.03 | OPERE EDILI ED AFFINI | OPERE COMPIUTE | OPERE DA FABBRO | Sigillatura supplementare con fornitura materiale occorrente | Mastice sintetico al silicone | m | 1.3625 | 1.25 | 9%
A.4.120.210.01 | OPERE EDILI ED AFFINI | OPERE COMPIUTE | OPERE DA FABBRO | Finestre in profilati di lega leggera da 50 mm con controtelaio in ferro da premurare, parti a vista lucidate a specchio o spazzolate, superficie totale della lega leggera ossidata anidicamente a colore naturale, apparecchi di manovra, cerniere e manigli adi tipo appropriato | a battuta ad una o più ante | m² | 153.1232 | 140.48 | 9%
A.4.120.210.02 | OPERE EDILI ED AFFINI | OPERE COMPIUTE | OPERE DA FABBRO | Finestre in profilati di lega leggera da 50 mm con controtelaio in ferro da premurare, parti a vista lucidate a specchio o spazzolate, superficie totale della lega leggera ossidata anidicamente a colore naturale, apparecchi di manovra, cerniere e manigli adi tipo appropriato | a scorevoli orizzontali | m² | 143.553 | 131.7 | 9%
A.4.120.210.03 | OPERE EDILI ED AFFINI | OPERE COMPIUTE | OPERE DA FABBRO | Finestre in profilati di lega leggera da 50 mm con controtelaio in ferro da premurare, parti a vista lucidate a specchio o spazzolate, superficie totale della lega leggera ossidata anidicamente a colore naturale, apparecchi di manovra, cerniere e manigli adi tipo appropriato | a bilico orizontale - verticale | m² | 204.3423 | 187.47 | 9%
A.4.120.210.04 | OPERE EDILI ED AFFINI | OPERE COMPIUTE | OPERE DA FABBRO | Finestre in profilati di lega leggera da 50 mm con controtelaio in ferro da premurare, parti a vista lucidate a specchio o spazzolate, superficie totale della lega leggera ossidata anidicamente a colore naturale, apparecchi di manovra, cerniere e manigli adi tipo appropriato | per impiego di profilati tipo export compreso guarnizioni in gomma su tutto il perimetro dei battenti - aumento | 13% | 0 | 0 | 9%
A.4.120.210.05 | OPERE EDILI ED AFFINI | OPERE COMPIUTE | OPERE DA FABBRO | Finestre in profilati di lega leggera da 50 mm con controtelaio in ferro da premurare, parti a vista lucidate a specchio o spazzolate, superficie totale della lega leggera ossidata anidicamente a colore naturale, apparecchi di manovra, cerniere e manigli adi tipo appropriato | maggiorazione per verniciatura a fuoco o elettrocolore | 12% | 0 | 0 | 9%
A.4.120.215.01 | OPERE EDILI ED AFFINI | OPERE COMPIUTE | OPERE DA FABBRO | Porte interne con telaio in alluminio anodizzato colore naturale, per tavoalti fino a 11 cm, due cerniere in alluminio, serratura con chiave normale, maniglia in ottone o in alluminio anodizzato, battente ad una specchiatura e vetro formato da profilati estrusi in alluminio anodizzato, colore naturale spessore completo 45/50 mm, con fermavetro in alluminio | un'anta luce fino a 0,80x2,05-2,10m | cad | 381.6744 | 350.16 | 9%
A.4.120.215.02 | OPERE EDILI ED AFFINI | OPERE COMPIUTE | OPERE DA FABBRO | Porte interne con telaio in alluminio anodizzato colore naturale, per tavoalti fino a 11 cm, due cerniere in alluminio, serratura con chiave normale, maniglia in ottone o in alluminio anodizzato, battente ad una specchiatura e vetro formato da profilati estrusi in alluminio anodizzato, colore naturale spessore completo 45/50 mm, con fermavetro in alluminio | due ante luce fino a 1,20x2,05-2,10m | cad | 496.5059 | 455.51 | 9%
A.4.120.220.01 | OPERE EDILI ED AFFINI | OPERE COMPIUTE | OPERE DA FABBRO | Porte interne con telaio in alluminio anodizzato colore naturale, per tavoalti fino a 11 cm, due cerniere in alluminio, serratura con chiave normale, maniglia in ottone o in alluminio anodizzato, battente tamburato rivestito sulle due facce con pannelli in fibra di legno e laminato plastico 12/10 mm, spessore completo 45/50 mm, copribattuta e zoccolo in alluminio | un'anta luce fino a 0,80x2,05-2,10m | cad | 433.4603 | 397.67 | 9%
A.4.120.220.02 | OPERE EDILI ED AFFINI | OPERE COMPIUTE | OPERE DA FABBRO | Porte interne con telaio in alluminio anodizzato colore naturale, per tavoalti fino a 11 cm, due cerniere in alluminio, serratura con chiave normale, maniglia in ottone o in alluminio anodizzato, battente tamburato rivestito sulle due facce con pannelli in fibra di legno e laminato plastico 12/10 mm, spessore completo 45/50 mm, copribattuta e zoccolo in alluminio | due ante luce fino a 1,20x2,05-2,10m | cad | 556.7502 | 510.78 | 9%
A.4.120.225.01 | OPERE EDILI ED AFFINI | OPERE COMPIUTE | OPERE DA FABBRO | Serramenti monoblocco di lega leggera con controtelaio di ferro da pre-murare, parti viste lucidate a specchi o spazolate, superficie totale della lega leggera ossidata anodicamente a colore naturale compreso guarnizioni in gomma su tutto il perimetro dei battenti | in profilati normali da 50 mm | m² | 211.1003 | 193.67 | 9%
A.4.120.225.02 | OPERE EDILI ED AFFINI | OPERE COMPIUTE | OPERE DA FABBRO | Serramenti monoblocco di lega leggera con controtelaio di ferro da pre-murare, parti viste lucidate a specchi o spazolate, superficie totale della lega leggera ossidata anodicamente a colore naturale compreso guarnizioni in gomma su tutto il perimetro dei battenti | per impiego di profilati tipo export - aumento | 11% | 0 | 0 | 9%
A.4.120.230.01 | OPERE EDILI ED AFFINI | OPERE COMPIUTE | OPERE DA FABBRO | Serramento per vetrine fisse, con profilati da 50 mm di lega leggera, zoccolo di altezza 15 cm circa, listelli fermavetri, controtelaio in ferro da pre-murare: parti viste lucidate a specchio, superficie totale della lega leggera ossidata anodicamente a colore naturale | per superficie sino a 9 mq | m² | 92.8898 | 85.22 | 9%
A.4.120.230.02 | OPERE EDILI ED AFFINI | OPERE COMPIUTE | OPERE DA FABBRO | Serramento per vetrine fisse, con profilati da 50 mm di lega leggera, zoccolo di altezza 15 cm circa, listelli fermavetri, controtelaio in ferro da pre-murare: parti viste lucidate a specchio, superficie totale della lega leggera ossidata anodicamente a colore naturale | per superficie oltre 9 mq | m² | 83.3196 | 76.44 | 9%
A.4.120.230.03 | OPERE EDILI ED AFFINI | OPERE COMPIUTE | OPERE DA FABBRO | Serramento per vetrine fisse, con profilati da 50 mm di lega leggera, zoccolo di altezza 15 cm circa, listelli fermavetri, controtelaio in ferro da pre-murare: parti viste lucidate a specchio, superficie totale della lega leggera ossidata anodicamente a colore naturale | maggiorazione di costo per porte apribili ad un'anta di dimensioni normali (0,80-0,90x2,10m) | cad | 185.2019 | 169.91 | 9%
A.4.120.230.04 | OPERE EDILI ED AFFINI | OPERE COMPIUTE | OPERE DA FABBRO | Serramento per vetrine fisse, con profilati da 50 mm di lega leggera, zoccolo di altezza 15 cm circa, listelli fermavetri, controtelaio in ferro da pre-murare: parti viste lucidate a specchio, superficie totale della lega leggera ossidata anodicamente a colore naturale | per impiago di profilati tipo export-aumento | 10% | 0 | 0 | 9%
A.4.120.235.01 | OPERE EDILI ED AFFINI | OPERE COMPIUTE | OPERE DA FABBRO | Cancelli primo ingresso vani scala con profilati da 50 mm in lega leggera, con zoccolo di altezza 15 mm circa, eventuali listelli fermavetri, accessori di movimento e chiusura, maniglia semplice, barrette di protezione, telaio in ferro da pre-murare, esclusa la sola serratura, parti viste lucidate a specchio, superficie totale della lega leggera ossidata anodicamente a colore naturale, compreso guarnizioni in gomma su tutto il perimetro dei battenti, esclusa assistenza muraria alla posa in opera per la quale vedi A.630.15 | dimensioni di circa 1,20 - 1,30x2,50 - 2,70 m a due ante con sopraluce fisso | m² | 216.1688 | 198.32 | 9%
A.4.120.235.02 | OPERE EDILI ED AFFINI | OPERE COMPIUTE | OPERE DA FABBRO | Cancelli primo ingresso vani scala con profilati da 50 mm in lega leggera, con zoccolo di altezza 15 mm circa, eventuali listelli fermavetri, accessori di movimento e chiusura, maniglia semplice, barrette di protezione, telaio in ferro da pre-murare, esclusa la sola serratura, parti viste lucidate a specchio, superficie totale della lega leggera ossidata anodicamente a colore naturale, compreso guarnizioni in gomma su tutto il perimetro dei battenti, esclusa assistenza muraria alla posa in opera per la quale vedi A.630.15 | dimensioni di circa 1,80 - 2,00x2,50 - 2,70 m a tre ante con sopraluce fisso | m² | 216.1688 | 198.32 | 9%
A.4.120.235.03 | OPERE EDILI ED AFFINI | OPERE COMPIUTE | OPERE DA FABBRO | Cancelli primo ingresso vani scala con profilati da 50 mm in lega leggera, con zoccolo di altezza 15 mm circa, eventuali listelli fermavetri, accessori di movimento e chiusura, maniglia semplice, barrette di protezione, telaio in ferro da pre-murare, esclusa la sola serratura, parti viste lucidate a specchio, superficie totale della lega leggera ossidata anodicamente a colore naturale, compreso guarnizioni in gomma su tutto il perimetro dei battenti, esclusa assistenza muraria alla posa in opera per la quale vedi A.630.15 | per impiego di profilati tipo export - aumento | 12% | 0 | 0 | 9%
A.4.120.240.01 | OPERE EDILI ED AFFINI | OPERE COMPIUTE | OPERE DA FABBRO | Fornitura e posa in opera di tende alla veneziana con lamelle in lega d'alluminio verniciato a smalto, complete di nastri a pioli di cotone, di congegni per il sollevamento e per l'orientamento, cassonetto e spiaggiale metallici, verniciati a smalto, esclusa assistenza muraria | per interno | m² | 38.5097 | 35.33 | 9%
A.4.120.240.02 | OPERE EDILI ED AFFINI | OPERE COMPIUTE | OPERE DA FABBRO | Fornitura e posa in opera di tende alla veneziana con lamelle in lega d'alluminio verniciato a smalto, complete di nastri a pioli di cotone, di congegni per il sollevamento e per l'orientamento, cassonetto e spiaggiale metallici, verniciati a smalto, esclusa assistenza muraria | per esterno, con lamelle rinforzate e guidate | m² | 49.0936 | 45.04 | 9%
A.4.120.240.03 | OPERE EDILI ED AFFINI | OPERE COMPIUTE | OPERE DA FABBRO | Fornitura e posa in opera di tende alla veneziana con lamelle in lega d'alluminio verniciato a smalto, complete di nastri a pioli di cotone, di congegni per il sollevamento e per l'orientamento, cassonetto e spiaggiale metallici, verniciati a smalto, esclusa assistenza muraria | apparecchio monocomando per l'interno | cad | 90.0667 | 82.63 | 9%
A.4.120.240.04 | OPERE EDILI ED AFFINI | OPERE COMPIUTE | OPERE DA FABBRO | Fornitura e posa in opera di tende alla veneziana con lamelle in lega d'alluminio verniciato a smalto, complete di nastri a pioli di cotone, di congegni per il sollevamento e per l'orientamento, cassonetto e spiaggiale metallici, verniciati a smalto, esclusa assistenza muraria | apparecchio monocomando per esterno con rinvio all'interno | cad | 121.5895 | 111.55 | 9%
A.4.120.245.01 | OPERE EDILI ED AFFINI | OPERE COMPIUTE | OPERE DA FABBRO | Fornitura e posa in opera di tende alla veneziana avvolgibili per esterno il lamelle di lega leggera apeciale ed orientabili, a tenda abbassata, in modo da graduare la luce, esclusa assistenza muraria. Si compongono di: | tenda in lamelle spessore 6/10 con du ebordi longitudinali sagomati a riccio per rinforzo a smaltate a fuoco colori correnti: spiaggiale (tavoletta finale), in alluminio estruso od in acciaio zincato, smaltato come sopra; guide laterali di scorrimento in | m² | 99.081 | 90.9 | 9%
A.4.120.245.02 | OPERE EDILI ED AFFINI | OPERE COMPIUTE | OPERE DA FABBRO | Fornitura e posa in opera di tende alla veneziana avvolgibili per esterno il lamelle di lega leggera apeciale ed orientabili, a tenda abbassata, in modo da graduare la luce, esclusa assistenza muraria. Si compongono di: | arganello autofrenante con manovra ad asta volante in alluminio anodizzato naturale | cad | 80.4965 | 73.85 | 9%
A.4.120.250.01 | OPERE EDILI ED AFFINI | OPERE COMPIUTE | OPERE DA FABBRO | Fornitura e posa in opera di maniglioni antipanico, con maniglia e serratura con apertura esterna: | 1 battente | cad | 170.5741 | 156.49 | 9%
A.4.120.250.02 | OPERE EDILI ED AFFINI | OPERE COMPIUTE | OPERE DA FABBRO | Fornitura e posa in opera di maniglioni antipanico, con maniglia e serratura con apertura esterna: | 2 battente | cad | 342.2709 | 314.01 | 9%
A.4.120.255.01 | OPERE EDILI ED AFFINI | OPERE COMPIUTE | OPERE DA FABBRO | Fornitura e posa in opera di maniglioni antipanico, con maniglia e serratura con apertura esterna: | 1 battente | cad | 139.0404 | 127.56 | 9%
A.4.120.255.02 | OPERE EDILI ED AFFINI | OPERE COMPIUTE | OPERE DA FABBRO | Fornitura e posa in opera di maniglioni antipanico, con maniglia e serratura con apertura esterna: | 2 battente | cad | 311.8708 | 286.12 | 9%
A.4.120.260.01 | OPERE EDILI ED AFFINI | OPERE COMPIUTE | OPERE DA FABBRO | Parete divisoria interna formata da pannelli di profilati di lega leggera da 50 mm anidizzati al naturale con zoccolatura dell'altezza di circa 100/110 cm formata da fodrine di pianoforte rivestito sulle due facce in laminato plastico ed interposto strato di isolamento acustico esclusi i vetri ma compreso il montaggio da parte del fabbro: | pannelli completi come sopra descritto con interasse 90/100cm e altezza 300 cm | m² | 139.0404 | 127.56 | 9%
A.4.120.260.02 | OPERE EDILI ED AFFINI | OPERE COMPIUTE | OPERE DA FABBRO | Parete divisoria interna formata da pannelli di profilati di lega leggera da 50 mm anidizzati al naturale con zoccolatura dell'altezza di circa 100/110 cm formata da fodrine di pianoforte rivestito sulle due facce in laminato plastico ed interposto strato di isolamento acustico esclusi i vetri ma compreso il montaggio da parte del fabbro: | pannelli come sopra con intesasse orizzontale 90/100 cm e altezza 210 cm | m² | 156.5022 | 143.58 | 9%
A.4.120.260.03 | OPERE EDILI ED AFFINI | OPERE COMPIUTE | OPERE DA FABBRO | Parete divisoria interna formata da pannelli di profilati di lega leggera da 50 mm anidizzati al naturale con zoccolatura dell'altezza di circa 100/110 cm formata da fodrine di pianoforte rivestito sulle due facce in laminato plastico ed interposto strato di isolamento acustico esclusi i vetri ma compreso il montaggio da parte del fabbro: | applicazione di fodrine aoltre lo zoccolo di 100/110 cm | m² | 52.2982 | 47.98 | 9%
A.4.120.260.04 | OPERE EDILI ED AFFINI | OPERE COMPIUTE | OPERE DA FABBRO | Parete divisoria interna formata da pannelli di profilati di lega leggera da 50 mm anidizzati al naturale con zoccolatura dell'altezza di circa 100/110 cm formata da fodrine di pianoforte rivestito sulle due facce in laminato plastico ed interposto strato di isolamento acustico esclusi i vetri ma compreso il montaggio da parte del fabbro: | maggiorazione di costo per porte apribili ad un'anta di dimensioni normali 80/90x210 cm | cad | 183.5124 | 168.36 | 9%
A.4.120.260.05 | OPERE EDILI ED AFFINI | OPERE COMPIUTE | OPERE DA FABBRO | Parete divisoria interna formata da pannelli di profilati di lega leggera da 50 mm anidizzati al naturale con zoccolatura dell'altezza di circa 100/110 cm formata da fodrine di pianoforte rivestito sulle due facce in laminato plastico ed interposto strato di isolamento acustico esclusi i vetri ma compreso il montaggio da parte del fabbro: | per impiego nel lato superiore di elementi collegati telescopicamente per assorbimento di inperfezioni dei soffetti sino a 15/20 mm aumento | m² | 8.7309 | 8.01 | 9%
A.4.120.265.01 | OPERE EDILI ED AFFINI | OPERE COMPIUTE | OPERE DA FABBRO | Verniciatura protettiva antiruggine ad una mano di minio sintetico e cromati di piombo sulle superfici metalliche previa spazzolatura e spolveratura: | per grossa ferramenta e travature per strutture portanti |  | 0 | 0 | 9%
A.4.120.265.02 | OPERE EDILI ED AFFINI | OPERE COMPIUTE | OPERE DA FABBRO | Verniciatura protettiva antiruggine ad una mano di minio sintetico e cromati di piombo sulle superfici metalliche previa spazzolatura e spolveratura: | per serramenti in genere |  | 0 | 0 | 9%
A.4.120.270.01 | OPERE EDILI ED AFFINI | OPERE COMPIUTE | OPERE DA FABBRO | Zincatura | a caldo di barriere, parapetti e griglie | kg | 0.5995 | 0.55 | 9%
A.4.120.270.02 | OPERE EDILI ED AFFINI | OPERE COMPIUTE | OPERE DA FABBRO | Zincatura | a caldo di serramenti | kg | 0.8284 | 0.76 | 9%
A.4.120.270.03 | OPERE EDILI ED AFFINI | OPERE COMPIUTE | OPERE DA FABBRO | Zincatura | a spruzzo con brunitura | m² | 34.2805 | 31.45 | 9%
A.4.120.275.01 | OPERE EDILI ED AFFINI | OPERE COMPIUTE | OPERE DA FABBRO | Maggiorazione per verniciatura di infissi in lega leggera | in Elettrocolor aumento del | 10% | 0 | 0 | 9%
A.4.120.275.02 | OPERE EDILI ED AFFINI | OPERE COMPIUTE | OPERE DA FABBRO | Maggiorazione per verniciatura di infissi in lega leggera | a fuoco aumento del | 15% | 0 | 0 | 9%
A.4.120.280.01 | OPERE EDILI ED AFFINI | OPERE COMPIUTE | OPERE DA FABBRO | Sigillature in opera di infissi metallici (serramenti in lega leggera, acciaio inossidabile, cuortain walls, eccetera): |  |  | 0 | 0 | 9%
A.4.120.285.01 | OPERE EDILI ED AFFINI | OPERE COMPIUTE | OPERE DA FABBRO | Chiudi porta a pavimento, fornitura e montaggio in opera: |  |  | 0 | 0 | 9%
A.4.120.290.01 | OPERE EDILI ED AFFINI | OPERE COMPIUTE | OPERE DA FABBRO | Motorizzazione di cancelli a scorrimento compreso motoriduttore, ruote e perni, cremagliera, quadro elettrico, pulsantiera, frizioni, 2 coste mibili-fisse, lampeggiatore, cartello segnaletico, 2 raggi laser, colonne per raggi e per serratura elettrica, posa in opera da parte del fabbro ed elettricista, escluse le sole linee elettriche |  | cad | 1660.6695 | 1523.55 | 9%
A.4.120.295.01 | OPERE EDILI ED AFFINI | OPERE COMPIUTE | OPERE DA FABBRO | Motorizzazione di cancelli a battente, compreso pistone idraulico meccanico, quadro elettrico, pulsantiera, serratura elettrica, 2 raggi laser, lampeggiatore, colonne per lase, cartello segnaletico, posa in opera da parte del fabbro ed elettricista. Escluse le sole linee elettriche: | ad un battente | cad | 2122.2736 | 1947.04 | 9%
A.4.120.295.02 | OPERE EDILI ED AFFINI | OPERE COMPIUTE | OPERE DA FABBRO | Motorizzazione di cancelli a battente, compreso pistone idraulico meccanico, quadro elettrico, pulsantiera, serratura elettrica, 2 raggi laser, lampeggiatore, colonne per lase, cartello segnaletico, posa in opera da parte del fabbro ed elettricista. Escluse le sole linee elettriche: | a due battenti (compreso secondo pistone) | cad | 1964.6487 | 1802.43 | 9%
A.4.120.300.01 | OPERE EDILI ED AFFINI | OPERE COMPIUTE | OPERE DA FABBRO | Motorizzazione di persiane e serrande avvolgibili con motore centrale sull'albero, compreso quadro elettrico di manovra e pulsantiera, compreso posa in opera per la parte del fabbro, escluse linee elettriche: | per serrande sino a 13 mq - con motore monofase | cad | 543.801 | 498.9 | 9%
A.4.120.300.02 | OPERE EDILI ED AFFINI | OPERE COMPIUTE | OPERE DA FABBRO | Motorizzazione di persiane e serrande avvolgibili con motore centrale sull'albero, compreso quadro elettrico di manovra e pulsantiera, compreso posa in opera per la parte del fabbro, escluse linee elettriche: | per serrande oltre 13 mq - con motore trifase | cad | 748.7101 | 686.89 | 9%
A.4.120.300.03 | OPERE EDILI ED AFFINI | OPERE COMPIUTE | OPERE DA FABBRO | Motorizzazione di persiane e serrande avvolgibili con motore centrale sull'albero, compreso quadro elettrico di manovra e pulsantiera, compreso posa in opera per la parte del fabbro, escluse linee elettriche: | per elettrofeno, compreso il teleinvertitore, maggiorazione | cad | 91.2003 | 83.67 | 9%
A.4.125.005.01 | OPERE EDILI ED AFFINI | OPERE COMPIUTE | OPERE DA VETRAIO | Posa in opera di vetri e cristalli su serramenti di legno, con sigillatura a mastice | Vetri ad infilare | m² | 7.799 | 7.09 | 10%
A.4.125.005.02 | OPERE EDILI ED AFFINI | OPERE COMPIUTE | OPERE DA VETRAIO | Posa in opera di vetri e cristalli su serramenti di legno, con sigillatura a mastice | Con fermavetro riportato,fissato con chiodi | m² | 8.239 | 7.49 | 10%
A.4.125.005.03 | OPERE EDILI ED AFFINI | OPERE COMPIUTE | OPERE DA VETRAIO | Posa in opera di vetri e cristalli su serramenti di legno, con sigillatura a mastice | Con fermavetro riportato fissato con viti | m² | 10.043 | 9.13 | 10%
A.4.125.010.01 | OPERE EDILI ED AFFINI | OPERE COMPIUTE | OPERE DA VETRAIO | Posa in opera di vetri e cristalli su serramenti in profilati di ferro,con fermavetro fissato con viti e sigillatura a mastice | P.O.vetri su profilati tubolari di ferro | m² | 10.043 | 9.13 | 10%
A.4.125.010.02 | OPERE EDILI ED AFFINI | OPERE COMPIUTE | OPERE DA VETRAIO | Posa in opera di vetri e cristalli su serramenti in profilati di ferro,con fermavetro fissato con viti e sigillatura a mastice | Profilati in ferro a T od a L | m² | 11.066 | 10.06 | 10%
A.4.125.015.01 | OPERE EDILI ED AFFINI | OPERE COMPIUTE | OPERE DA VETRAIO | Posa in opera di vetri e cristalli su serramenti in profilati di lega leggera | fermavetro riportato fissato con viti e sigillatura mastice | m² | 10.043 | 9.13 | 10%
A.4.125.015.02 | OPERE EDILI ED AFFINI | OPERE COMPIUTE | OPERE DA VETRAIO | Posa in opera di vetri e cristalli su serramenti in profilati di lega leggera | Fermavetro a scatto,sigillat.con mastice sintet.estruso a press. | m² | 11.693 | 10.63 | 10%
A.4.125.020.01 | OPERE EDILI ED AFFINI | OPERE COMPIUTE | OPERE DA VETRAIO | Sigillatura supplementare con fornitura materiale occorrente. | Plastico trafilato in piattina | m | 1.012 | 0.92 | 10%
A.4.125.020.02 | OPERE EDILI ED AFFINI | OPERE COMPIUTE | OPERE DA VETRAIO | Sigillatura supplementare con fornitura materiale occorrente. | Guarnizioni in PVC o neoprene | m | 1.166 | 1.06 | 10%
A.4.125.020.03 | OPERE EDILI ED AFFINI | OPERE COMPIUTE | OPERE DA VETRAIO | Sigillatura supplementare con fornitura materiale occorrente. | Mastice sintetico al silicone | m | 1.617 | 1.47 | 10%
A.4.130.005.01 | OPERE EDILI ED AFFINI | OPERE COMPIUTE | OPERE DA VERNICIATORE | Pulitura di superfici mediante uso di stracci al fine di togliere residui asportabili facilmente | Con uso di stracci e scopinetti | m² | 0.803 | 0.73 | 10%
A.4.130.010.01 | OPERE EDILI ED AFFINI | OPERE COMPIUTE | OPERE DA VERNICIATORE | Neutralizzazione di superfici,con una mano di soluzione neutralizzante | Calcestruzzo | m² | 1.474 | 1.34 | 10%
A.4.130.010.02 | OPERE EDILI ED AFFINI | OPERE COMPIUTE | OPERE DA VERNICIATORE | Neutralizzazione di superfici,con una mano di soluzione neutralizzante | Intonaco civile | m² | 1.595 | 1.45 | 10%
A.4.130.010.03 | OPERE EDILI ED AFFINI | OPERE COMPIUTE | OPERE DA VERNICIATORE | Neutralizzazione di superfici,con una mano di soluzione neutralizzante | Gesso | m² | 1.705 | 1.55 | 10%
A.4.130.015.01 | OPERE EDILI ED AFFINI | OPERE COMPIUTE | OPERE DA VERNICIATORE | Risanamento di superfici disaggregate o pulverulente, mediante applicazione di una mano di soluzione indurente | Su intonaco civile | m² | 2.398 | 2.18 | 10%
A.4.130.020.01 | OPERE EDILI ED AFFINI | OPERE COMPIUTE | OPERE DA VERNICIATORE | Applicazione di uno strato di isolante inibente,su superfici,prima di procedere alle pitturazioni,rasature o stuccature | Base di resine emulsionate acriliche (trasparente o pigmentato) | m² | 1.672 | 1.52 | 10%
A.4.130.020.02 | OPERE EDILI ED AFFINI | OPERE COMPIUTE | OPERE DA VERNICIATORE | Applicazione di uno strato di isolante inibente,su superfici,prima di procedere alle pitturazioni,rasature o stuccature | Prodotto a solvente (trasparente o pigmentato) | m² | 2.486 | 2.26 | 10%
A.4.130.025.01 | OPERE EDILI ED AFFINI | OPERE COMPIUTE | OPERE DA VERNICIATORE | Stuccatura saltuaria e parziale di superfici interne lisciate a gesso,onde eliminare eventuali piccole scalfiture,compresa lacarteggiatura delle parti stuccate | Stucco emulsionato | m² | 1.232 | 1.12 | 10%
A.4.130.025.02 | OPERE EDILI ED AFFINI | OPERE COMPIUTE | OPERE DA VERNICIATORE | Stuccatura saltuaria e parziale di superfici interne lisciate a gesso,onde eliminare eventuali piccole scalfiture,compresa lacarteggiatura delle parti stuccate | Stucco sintetico | m² | 1.672 | 1.52 | 10%
A.4.130.030.01 | OPERE EDILI ED AFFINI | OPERE COMPIUTE | OPERE DA VERNICIATORE | Rasartura di superfici interne intonacate a civile,a due riprese incrociate di stucco e carteggiatura occorrente | Stucco emulsionato | m² | 4.917 | 4.47 | 10%
A.4.130.030.02 | OPERE EDILI ED AFFINI | OPERE COMPIUTE | OPERE DA VERNICIATORE | Rasartura di superfici interne intonacate a civile,a due riprese incrociate di stucco e carteggiatura occorrente | Stucco sintetico | m² | 7.766 | 7.06 | 10%
A.4.130.035.01 | OPERE EDILI ED AFFINI | OPERE COMPIUTE | OPERE DA VERNICIATORE | Sabbiatura a secco con sabbia silicea di superfici escluso protezione e ponteggi | Pietra naturale,cemento armato,marmo,granitoito | m² | 7.887 | 7.17 | 10%
A.4.130.035.02 | OPERE EDILI ED AFFINI | OPERE COMPIUTE | OPERE DA VERNICIATORE | Sabbiatura a secco con sabbia silicea di superfici escluso protezione e ponteggi | Pietra tenera,intonaco,rivestimenti in cotto o legno | m² | 9.625 | 8.75 | 10%
A.4.130.040.01 | OPERE EDILI ED AFFINI | OPERE COMPIUTE | OPERE DA VERNICIATORE | Sabbiatura ad umido con sabbia silicea di superfici escluso protezioni e ponteggi | Pietra anturale,cemento armato,mmarmo granitoto | m² | 11 | 10 | 10%
A.4.130.040.02 | OPERE EDILI ED AFFINI | OPERE COMPIUTE | OPERE DA VERNICIATORE | Sabbiatura ad umido con sabbia silicea di superfici escluso protezioni e ponteggi | Pietra tenera,intonaco,rivestimenti in cotto o in legno | m² | 11 | 10 | 10%
A.4.130.045.01 | OPERE EDILI ED AFFINI | OPERE COMPIUTE | OPERE DA VERNICIATORE | Applicazione di fissativo plastico sintetico per le tinteggiature a tempera lavabili nelle proporzioni dal 15 al 20% |  | m² | 0.66 | 0.6 | 10%
A.4.130.050.01 | OPERE EDILI ED AFFINI | OPERE COMPIUTE | OPERE DA VERNICIATORE | Applicazione di latte di calce spruzzata a velo con macchina escluse protezione | Due strati | m² | 1.089 | 0.99 | 10%
A.4.130.055.01 | OPERE EDILI ED AFFINI | OPERE COMPIUTE | OPERE DA VERNICIATORE | Applicazione di tinta a calce in unico colore tenue su superfici intonacate a civile | Imprimitura con latte di calce idoneam.diluito,dato a pennello | m² | 1.474 | 1.34 | 10%
A.4.130.055.02 | OPERE EDILI ED AFFINI | OPERE COMPIUTE | OPERE DA VERNICIATORE | Applicazione di tinta a calce in unico colore tenue su superfici intonacate a civile | Strato in più dato a pennello | m² | 0.781 | 0.71 | 10%
A.4.130.055.03 | OPERE EDILI ED AFFINI | OPERE COMPIUTE | OPERE DA VERNICIATORE | Applicazione di tinta a calce in unico colore tenue su superfici intonacate a civile | Strato in più dato a macchina escluso protezioni | m² | 0.528 | 0.48 | 10%
A.4.130.055.04 | OPERE EDILI ED AFFINI | OPERE COMPIUTE | OPERE DA VERNICIATORE | Applicazione di tinta a calce in unico colore tenue su superfici intonacate a civile | Aggiunta di fissativo | m² | 0.341 | 0.31 | 10%
A.4.130.060.01 | OPERE EDILI ED AFFINI | OPERE COMPIUTE | OPERE DA VERNICIATORE | Formazione di zoccolino fino a cm.20 di altezza,su superfici gia preparate : | Impiego di pitture emulsionate | m | 1.122 | 1.02 | 10%
A.4.130.060.02 | OPERE EDILI ED AFFINI | OPERE COMPIUTE | OPERE DA VERNICIATORE | Formazione di zoccolino fino a cm.20 di altezza,su superfici gia preparate : | Impiego di pitture a solvente | m | 1.309 | 1.19 | 10%
A.4.130.065.01 | OPERE EDILI ED AFFINI | OPERE COMPIUTE | OPERE DA VERNICIATORE | Applicazione di tinta a tempera comune in colore unico chiaro e corrente su superfici interne intonacate a civile o lisciate a gesso già preparate ed isolate | Due strati | m² | 2.365 | 2.15 | 10%
A.4.130.065.02 | OPERE EDILI ED AFFINI | OPERE COMPIUTE | OPERE DA VERNICIATORE | Applicazione di tinta a tempera comune in colore unico chiaro e corrente su superfici interne intonacate a civile o lisciate a gesso già preparate ed isolate | Uno strato in piu' | m² | 1.012 | 0.92 | 10%
A.4.130.070.01 | OPERE EDILI ED AFFINI | OPERE COMPIUTE | OPERE DA VERNICIATORE | Pitturazione a due riprese in tinta unica chiara con pittura emulsionata idropittura,su superfici interne intonacate a civileo lisciate a stucco, già preparato e isolato | Pittura a base di resine veniliche | m² | 2.64 | 2.4 | 10%
A.4.130.070.02 | OPERE EDILI ED AFFINI | OPERE COMPIUTE | OPERE DA VERNICIATORE | Pitturazione a due riprese in tinta unica chiara con pittura emulsionata idropittura,su superfici interne intonacate a civileo lisciate a stucco, già preparato e isolato | Pitture a base di resine vinilacriliche o vinilversatiche | m² | 2.904 | 2.64 | 10%
A.4.130.070.03 | OPERE EDILI ED AFFINI | OPERE COMPIUTE | OPERE DA VERNICIATORE | Pitturazione a due riprese in tinta unica chiara con pittura emulsionata idropittura,su superfici interne intonacate a civileo lisciate a stucco, già preparato e isolato | Pittura a base di resine acriliche | m² | 3.597 | 3.27 | 10%
A.4.130.075.01 | OPERE EDILI ED AFFINI | OPERE COMPIUTE | OPERE DA VERNICIATORE | Rivestimento policromo per interni su superfici preparate ed isolate,compresa una mano di fondo | Dato a spruzzo | m² | 11.33 | 10.3 | 10%
A.4.130.080.01 | OPERE EDILI ED AFFINI | OPERE COMPIUTE | OPERE DA VERNICIATORE | Pitturazione di superfici interne intonacate a civile o lisciate a stucco o a gesso,già preparate e imprimite,con una mano dipittura di fondo ed una mano di pittura a finire in tinta unica corrente chiara di tipo: | Oleosa opaca tipo cementite | m² | 4.818 | 4.38 | 10%
A.4.130.080.02 | OPERE EDILI ED AFFINI | OPERE COMPIUTE | OPERE DA VERNICIATORE | Pitturazione di superfici interne intonacate a civile o lisciate a stucco o a gesso,già preparate e imprimite,con una mano dipittura di fondo ed una mano di pittura a finire in tinta unica corrente chiara di tipo: | Olealchidica tipo per interno | m² | 5.005 | 4.55 | 10%
A.4.130.080.03 | OPERE EDILI ED AFFINI | OPERE COMPIUTE | OPERE DA VERNICIATORE | Pitturazione di superfici interne intonacate a civile o lisciate a stucco o a gesso,già preparate e imprimite,con una mano dipittura di fondo ed una mano di pittura a finire in tinta unica corrente chiara di tipo: | Alchidica (sintetica) lucida o satinata | m² | 5.962 | 5.42 | 10%
A.4.130.080.04 | OPERE EDILI ED AFFINI | OPERE COMPIUTE | OPERE DA VERNICIATORE | Pitturazione di superfici interne intonacate a civile o lisciate a stucco o a gesso,già preparate e imprimite,con una mano dipittura di fondo ed una mano di pittura a finire in tinta unica corrente chiara di tipo: | Acrilviniltoluenica tipo pliolite | m² | 5.005 | 4.55 | 10%
A.4.130.080.05 | OPERE EDILI ED AFFINI | OPERE COMPIUTE | OPERE DA VERNICIATORE | Pitturazione di superfici interne intonacate a civile o lisciate a stucco o a gesso,già preparate e imprimite,con una mano dipittura di fondo ed una mano di pittura a finire in tinta unica corrente chiara di tipo: | Uretanica a due componenti | m² | 7.403 | 6.73 | 10%
A.4.130.080.06 | OPERE EDILI ED AFFINI | OPERE COMPIUTE | OPERE DA VERNICIATORE | Pitturazione di superfici interne intonacate a civile o lisciate a stucco o a gesso,già preparate e imprimite,con una mano dipittura di fondo ed una mano di pittura a finire in tinta unica corrente chiara di tipo: | Epossidica senza solventi | m² | 15.642 | 14.22 | 10%
A.4.130.085.01 | OPERE EDILI ED AFFINI | OPERE COMPIUTE | OPERE DA VERNICIATORE | Protezione di pareti esterne con soluzione idrorepellente trasparente a base di silicone, date a due mani, esclusi i ponteggi: | con resine al silicone in soluzione volatile | m² | 3.894 | 3.54 | 10%
A.4.130.085.02 | OPERE EDILI ED AFFINI | OPERE COMPIUTE | OPERE DA VERNICIATORE | Protezione di pareti esterne con soluzione idrorepellente trasparente a base di silicone, date a due mani, esclusi i ponteggi: | con siliconi solubili in acqua | m² | 3.41 | 3.1 | 10%
A.4.130.085.03 | OPERE EDILI ED AFFINI | OPERE COMPIUTE | OPERE DA VERNICIATORE | Protezione di pareti esterne con soluzione idrorepellente trasparente a base di silicone, date a due mani, esclusi i ponteggi: | polissilosani al solvente | m² | 4.741 | 4.31 | 10%
A.4.130.090.01 | OPERE EDILI ED AFFINI | OPERE COMPIUTE | OPERE DA VERNICIATORE | Rivestimento plastico ad applicazione continua emulsi:onato,in tinte chiare,su superfici intonacate a civile o lisciate a stucco o a gesso,già preparate ed isolate escluso manovalanza e pontegg: | Vinilico per interni,liscio fino a mm.0,5 di rilievo massimo | m² | 2.673 | 2.43 | 10%
A.4.130.090.02 | OPERE EDILI ED AFFINI | OPERE COMPIUTE | OPERE DA VERNICIATORE | Rivestimento plastico ad applicazione continua emulsi:onato,in tinte chiare,su superfici intonacate a civile o lisciate a stucco o a gesso,già preparate ed isolate escluso manovalanza e pontegg: | Vinilico per interni bucciato fine,sino a mm.1,2 rilievo mas. | m² | 3.41 | 3.1 | 10%
A.4.130.090.03 | OPERE EDILI ED AFFINI | OPERE COMPIUTE | OPERE DA VERNICIATORE | Rivestimento plastico ad applicazione continua emulsi:onato,in tinte chiare,su superfici intonacate a civile o lisciate a stucco o a gesso,già preparate ed isolate escluso manovalanza e pontegg: | Vinilico per interni bucciato medio,sino a mm 2 rilievo massimo | m² | 3.993 | 3.63 | 10%
A.4.130.090.04 | OPERE EDILI ED AFFINI | OPERE COMPIUTE | OPERE DA VERNICIATORE | Rivestimento plastico ad applicazione continua emulsi:onato,in tinte chiare,su superfici intonacate a civile o lisciate a stucco o a gesso,già preparate ed isolate escluso manovalanza e pontegg: | Vinilico per interni,bucciato grosso,a rilievi superiori | m² | 5.038 | 4.58 | 10%
A.4.130.090.05 | OPERE EDILI ED AFFINI | OPERE COMPIUTE | OPERE DA VERNICIATORE | Rivestimento plastico ad applicazione continua emulsi:onato,in tinte chiare,su superfici intonacate a civile o lisciate a stucco o a gesso,già preparate ed isolate escluso manovalanza e pontegg: | Sovrapprezzo per acrilico | 20% | 0 | 0 | 10%
A.4.130.095.01 | OPERE EDILI ED AFFINI | OPERE COMPIUTE | OPERE DA VERNICIATORE | Rivestimento plastico ad applicazione continua a solvente,in tinte chiare,su superfici intonacate a civile o lisciate a stucco o gesso,già preparate ed isolate escluso manovalanza e ponteggi:: | Liscio fino a mm 0,5 di rilievo massimo | m² | 3.597 | 3.27 | 10%
A.4.130.095.02 | OPERE EDILI ED AFFINI | OPERE COMPIUTE | OPERE DA VERNICIATORE | Rivestimento plastico ad applicazione continua a solvente,in tinte chiare,su superfici intonacate a civile o lisciate a stucco o gesso,già preparate ed isolate escluso manovalanza e ponteggi:: | Bucciato fine,sino a mm 1,2 rilievo massimo | m² | 4.323 | 3.93 | 10%
A.4.130.095.03 | OPERE EDILI ED AFFINI | OPERE COMPIUTE | OPERE DA VERNICIATORE | Rivestimento plastico ad applicazione continua a solvente,in tinte chiare,su superfici intonacate a civile o lisciate a stucco o gesso,già preparate ed isolate escluso manovalanza e ponteggi:: | Bucciato medio sino a mm.2 di rilievo massimo | m² | 4.95 | 4.5 | 10%
A.4.130.100.01 | OPERE EDILI ED AFFINI | OPERE COMPIUTE | OPERE DA VERNICIATORE | Rivestimento plastico ad applicazione continua rustico,a base di resine sintetiche in emulsione,pigmenti e quarzi in tinte chiare correnti di cartella,su superfici intonacate a civile con malta bastarda,già preparate ed isolate escluso manovalanza e ponteggi: | Rasato (spatolato) fine con granulometria sino a mm 1,2 | m² | 6.831 | 6.21 | 10%
A.4.130.100.02 | OPERE EDILI ED AFFINI | OPERE COMPIUTE | OPERE DA VERNICIATORE | Rivestimento plastico ad applicazione continua rustico,a base di resine sintetiche in emulsione,pigmenti e quarzi in tinte chiare correnti di cartella,su superfici intonacate a civile con malta bastarda,già preparate ed isolate escluso manovalanza e ponteggi: | Rasato (spatolato) medio,con granulometria sino a mm 2 | m² | 7.733 | 7.03 | 10%
A.4.130.100.03 | OPERE EDILI ED AFFINI | OPERE COMPIUTE | OPERE DA VERNICIATORE | Rivestimento plastico ad applicazione continua rustico,a base di resine sintetiche in emulsione,pigmenti e quarzi in tinte chiare correnti di cartella,su superfici intonacate a civile con malta bastarda,già preparate ed isolate escluso manovalanza e ponteggi: | Rasato (spatolato) grosso con granulometria superiore | m² | 7.733 | 7.03 | 10%
A.4.130.100.04 | OPERE EDILI ED AFFINI | OPERE COMPIUTE | OPERE DA VERNICIATORE | Rivestimento plastico ad applicazione continua rustico,a base di resine sintetiche in emulsione,pigmenti e quarzi in tinte chiare correnti di cartella,su superfici intonacate a civile con malta bastarda,già preparate ed isolate escluso manovalanza e ponteggi: | Graffiato fine con granulometria mm 1,2 | m² | 6.831 | 6.21 | 10%
A.4.130.100.05 | OPERE EDILI ED AFFINI | OPERE COMPIUTE | OPERE DA VERNICIATORE | Rivestimento plastico ad applicazione continua rustico,a base di resine sintetiche in emulsione,pigmenti e quarzi in tinte chiare correnti di cartella,su superfici intonacate a civile con malta bastarda,già preparate ed isolate escluso manovalanza e ponteggi: | Graffiato medio con granulometria mm 2 | m² | 7.975 | 7.25 | 10%
A.4.130.100.06 | OPERE EDILI ED AFFINI | OPERE COMPIUTE | OPERE DA VERNICIATORE | Rivestimento plastico ad applicazione continua rustico,a base di resine sintetiche in emulsione,pigmenti e quarzi in tinte chiare correnti di cartella,su superfici intonacate a civile con malta bastarda,già preparate ed isolate escluso manovalanza e ponteggi: | Graffiato grosso con granulometria superiore | m² | 8.393 | 7.63 | 10%
A.4.130.105.01 | OPERE EDILI ED AFFINI | OPERE COMPIUTE | OPERE DA VERNICIATORE | Rivestimento plastico ad applicazione continua granulato rasato spatolato a base di resine sintetiche in emulsione,su superfici intonacate a civile con malta bastarda,già preparate,nelle mescole esistenti in cartelle colori,con granulati naturali (graniti esclusi),esclusi manovalanza e ponteggi : | Fine con granulometria sino a mm 1,2 | m² | 8.184 | 7.44 | 10%
A.4.130.105.02 | OPERE EDILI ED AFFINI | OPERE COMPIUTE | OPERE DA VERNICIATORE | Rivestimento plastico ad applicazione continua granulato rasato spatolato a base di resine sintetiche in emulsione,su superfici intonacate a civile con malta bastarda,già preparate,nelle mescole esistenti in cartelle colori,con granulati naturali (graniti esclusi),esclusi manovalanza e ponteggi : | Medio con granulometria sino a mm 2 | m² | 8.635 | 7.85 | 10%
A.4.130.105.03 | OPERE EDILI ED AFFINI | OPERE COMPIUTE | OPERE DA VERNICIATORE | Rivestimento plastico ad applicazione continua granulato rasato spatolato a base di resine sintetiche in emulsione,su superfici intonacate a civile con malta bastarda,già preparate,nelle mescole esistenti in cartelle colori,con granulati naturali (graniti esclusi),esclusi manovalanza e ponteggi : | Grosso con granulometria superiore | m² | 10.67 | 9.7 | 10%
A.4.130.110.01 | OPERE EDILI ED AFFINI | OPERE COMPIUTE | OPERE DA VERNICIATORE | Applicazione di uno strato di vernice di finitura | Semilucida emulsionata a base di resine acriliche | m² | 2.101 | 1.91 | 10%
A.4.130.110.02 | OPERE EDILI ED AFFINI | OPERE COMPIUTE | OPERE DA VERNICIATORE | Applicazione di uno strato di vernice di finitura | Lucida poliuretanica a 2 componenti non ingiallente | m² | 3.718 | 3.38 | 10%
A.4.130.115.01 | OPERE EDILI ED AFFINI | OPERE COMPIUTE | OPERE DA VERNICIATORE | Trattamento antimuffa o antifungo su opere in legno con adatta soluzione | Una mano | m² | 3.443 | 3.13 | 10%
A.4.130.120.01 | OPERE EDILI ED AFFINI | OPERE COMPIUTE | OPERE DA VERNICIATORE | Applicazione di una mano di imprimitura su superfici nuove in legno già preparate,prima di procedere a stuccature,rasature o pitturazioni | Olio di lino cotto | m² | 2.519 | 2.29 | 10%
A.4.130.120.02 | OPERE EDILI ED AFFINI | OPERE COMPIUTE | OPERE DA VERNICIATORE | Applicazione di una mano di imprimitura su superfici nuove in legno già preparate,prima di procedere a stuccature,rasature o pitturazioni | Pittura oleosa | m² | 2.541 | 2.31 | 10%
A.4.130.120.03 | OPERE EDILI ED AFFINI | OPERE COMPIUTE | OPERE DA VERNICIATORE | Applicazione di una mano di imprimitura su superfici nuove in legno già preparate,prima di procedere a stuccature,rasature o pitturazioni | Impregnante turapori a solvente | m² | 2.816 | 2.56 | 10%
A.4.130.125.01 | OPERE EDILI ED AFFINI | OPERE COMPIUTE | OPERE DA VERNICIATORE | Stuccatura saltuaria su opere in legno di fessure e nodi,compresa la carteggiatura delle parti stuccate | Stucco grasso per legno | m² | 2.75 | 2.5 | 10%
A.4.130.130.01 | OPERE EDILI ED AFFINI | OPERE COMPIUTE | OPERE DA VERNICIATORE | Rasatura con stucco grasso per legno di superfici già imprimite e stuccate,per ogni ripresa di rasatura | Superfici uniformi | m² | 3.08 | 2.8 | 10%
A.4.130.135.01 | OPERE EDILI ED AFFINI | OPERE COMPIUTE | OPERE DA VERNICIATORE | Carteggiatura su legno per uniformare i fondi | Imprimiti | m² | 1.045 | 0.95 | 10%
A.4.130.135.02 | OPERE EDILI ED AFFINI | OPERE COMPIUTE | OPERE DA VERNICIATORE | Carteggiatura su legno per uniformare i fondi | Rasati | m² | 1.727 | 1.57 | 10%
A.4.130.140.01 | OPERE EDILI ED AFFINI | OPERE COMPIUTE | OPERE DA VERNICIATORE | Lavaggio sgrassante per eliminare tracce di unto,per ottenere un supporto atto alla successiva pitturazione | Su legno | m² | 2.189 | 1.99 | 10%
A.4.130.145.01 | OPERE EDILI ED AFFINI | OPERE COMPIUTE | OPERE DA VERNICIATORE | Abrasivatura onde uniformare fondi già verniciati | Su legno | m² | 2.992 | 2.72 | 10%
A.4.130.150.01 | OPERE EDILI ED AFFINI | OPERE COMPIUTE | OPERE DA VERNICIATORE | Applicazione di una mano di fondo su legno su superfici già preparate | Pittura oleosa opaca | m² | 2.024 | 1.84 | 10%
A.4.130.150.02 | OPERE EDILI ED AFFINI | OPERE COMPIUTE | OPERE DA VERNICIATORE | Applicazione di una mano di fondo su legno su superfici già preparate | Olio di lino cotto | m² | 2.024 | 1.84 | 10%
A.4.130.150.03 | OPERE EDILI ED AFFINI | OPERE COMPIUTE | OPERE DA VERNICIATORE | Applicazione di una mano di fondo su legno su superfici già preparate | Fondo per sintetici | m² | 2.431 | 2.21 | 10%
A.4.130.155.01 | OPERE EDILI ED AFFINI | OPERE COMPIUTE | OPERE DA VERNICIATORE | Applicazione di pittura su legno in colori correnti chiari su superfici già preparate ed imprimite,per ogni strato applicato | Oleosa opaca | m² | 2.431 | 2.21 | 10%
A.4.130.155.02 | OPERE EDILI ED AFFINI | OPERE COMPIUTE | OPERE DA VERNICIATORE | Applicazione di pittura su legno in colori correnti chiari su superfici già preparate ed imprimite,per ogni strato applicato | Smalto grasso | m² | 3.212 | 2.92 | 10%
A.4.130.155.03 | OPERE EDILI ED AFFINI | OPERE COMPIUTE | OPERE DA VERNICIATORE | Applicazione di pittura su legno in colori correnti chiari su superfici già preparate ed imprimite,per ogni strato applicato | Oleosintetica,tipo per interno | m² | 2.904 | 2.64 | 10%
A.4.130.155.04 | OPERE EDILI ED AFFINI | OPERE COMPIUTE | OPERE DA VERNICIATORE | Applicazione di pittura su legno in colori correnti chiari su superfici già preparate ed imprimite,per ogni strato applicato | Oleosintetica,tipo per esterno | m² | 3.058 | 2.78 | 10%
A.4.130.155.05 | OPERE EDILI ED AFFINI | OPERE COMPIUTE | OPERE DA VERNICIATORE | Applicazione di pittura su legno in colori correnti chiari su superfici già preparate ed imprimite,per ogni strato applicato | Sintetica alchidita,lucida o satinata | m² | 3.993 | 3.63 | 10%
A.4.130.160.01 | OPERE EDILI ED AFFINI | OPERE COMPIUTE | OPERE DA VERNICIATORE | Applicazione di vernice trasparente lucida,su superfici di legno già imprimite,per ogni strato applicato | Grassa oleosa | m² | 3.542 | 3.22 | 10%
A.4.130.160.02 | OPERE EDILI ED AFFINI | OPERE COMPIUTE | OPERE DA VERNICIATORE | Applicazione di vernice trasparente lucida,su superfici di legno già imprimite,per ogni strato applicato | Sintetica alchidica | m² | 3.058 | 2.78 | 10%
A.4.130.160.03 | OPERE EDILI ED AFFINI | OPERE COMPIUTE | OPERE DA VERNICIATORE | Applicazione di vernice trasparente lucida,su superfici di legno già imprimite,per ogni strato applicato | Uretanica lucida monocomponente | m² | 3.993 | 3.63 | 10%
A.4.130.160.04 | OPERE EDILI ED AFFINI | OPERE COMPIUTE | OPERE DA VERNICIATORE | Applicazione di vernice trasparente lucida,su superfici di legno già imprimite,per ogni strato applicato | poliestere | m² | 4.202 | 3.82 | 10%
A.4.130.160.05 | OPERE EDILI ED AFFINI | OPERE COMPIUTE | OPERE DA VERNICIATORE | Applicazione di vernice trasparente lucida,su superfici di legno già imprimite,per ogni strato applicato | lucidatura a spirito o alla nitro | m² | 17.204 | 15.64 | 10%
A.4.130.165.01 | OPERE EDILI ED AFFINI | OPERE COMPIUTE | OPERE DA VERNICIATORE | Leggera carteggiatura e spolveratura di opere in ferro | Nuove e non imbrattate | m² | 1.342 | 1.22 | 10%
A.4.130.170.01 | OPERE EDILI ED AFFINI | OPERE COMPIUTE | OPERE DA VERNICIATORE | Pulitura su ferro con impiego di scopinetti ,spazzole o raschietti su opere in ferro | Su superfici imbrattate | m² | 1.067 | 0.97 | 10%
A.4.130.175.01 | OPERE EDILI ED AFFINI | OPERE COMPIUTE | OPERE DA VERNICIATORE | Brossatura manuale con impiego di spazzole metalliche e tela smeriglio su opere in ferro | Per asportazione di ruggine | m² | 2.431 | 2.21 | 10%
A.4.130.180.01 | OPERE EDILI ED AFFINI | OPERE COMPIUTE | OPERE DA VERNICIATORE | Brossatura accurata manuale o meccanica con impiego di smerigliatrici,spazzole rotanti e molatrici su opere in ferro | Per asportazione di ruggine avanzata o scaglie di laminazione | m² | 4.917 | 4.47 | 10%
A.4.130.185.01 | OPERE EDILI ED AFFINI | OPERE COMPIUTE | OPERE DA VERNICIATORE | Sabbiatura di superfici in ferro ossidato e con scaglie di calamina in fase di distacco | Finitura commerciale grado Sa2,della Svenks Standard Sis 055900 | m² | 8.217 | 7.47 | 10%
A.4.130.185.02 | OPERE EDILI ED AFFINI | OPERE COMPIUTE | OPERE DA VERNICIATORE | Sabbiatura di superfici in ferro ossidato e con scaglie di calamina in fase di distacco | Finit.metal.quasi bianco,grado Sa2,5 Svenks Standard Sis 055900 | m² | 11.506 | 10.46 | 10%
A.4.130.190.01 | OPERE EDILI ED AFFINI | OPERE COMPIUTE | OPERE DA VERNICIATORE | Sgrassaggio di superfici nuove ferrose e non ferrose | Con impiego di solvente | m² | 3.179 | 2.89 | 10%
A.4.130.195.01 | OPERE EDILI ED AFFINI | OPERE COMPIUTE | OPERE DA VERNICIATORE | Lavaggio sgrassante di superfici verniciate ferrose e non ferrose,per eliminare tracce di unto,al fine di ottenere un supporto atto alla successiva pitturazione | Mediante prodotto detergente e successivo lavaggio | m² | 2.31 | 2.1 | 10%
A.4.130.195.02 | OPERE EDILI ED AFFINI | OPERE COMPIUTE | OPERE DA VERNICIATORE | Lavaggio sgrassante di superfici verniciate ferrose e non ferrose,per eliminare tracce di unto,al fine di ottenere un supporto atto alla successiva pitturazione | Impiego di solventi | m² | 3.234 | 2.94 | 10%
A.4.130.200.01 | OPERE EDILI ED AFFINI | OPERE COMPIUTE | OPERE DA VERNICIATORE | Applicazione di soluzione fosfatante su superfici ferrose già preparate | Una mano | m² | 2.464 | 2.24 | 10%
A.4.130.205.01 | OPERE EDILI ED AFFINI | OPERE COMPIUTE | OPERE DA VERNICIATORE | Stuccatura saltuaria e parziale con stucco sintetico,su opere in ferro compresa l'abrasivatura delle parti stuccate,di superfici già preparate e pitturate | Una passata | m² | 3.542 | 3.22 | 10%
A.4.130.210.01 | OPERE EDILI ED AFFINI | OPERE COMPIUTE | OPERE DA VERNICIATORE | Rasatura su opere in ferro con stucco sintetico di superfici già preparate,pitturate o stuccate | Una passata | m² | 3.806 | 3.46 | 10%
A.4.130.215.01 | OPERE EDILI ED AFFINI | OPERE COMPIUTE | OPERE DA VERNICIATORE | Abrasivatura di superfici rasate in ferro | Con stucco sintetico | m² | 3.806 | 3.46 | 10%
A.4.130.220.01 | OPERE EDILI ED AFFINI | OPERE COMPIUTE | OPERE DA VERNICIATORE | Abrasivatura per uniformare fondi già verniciati | Su ferro | m² | 3.806 | 3.46 | 10%
A.4.130.225.01 | OPERE EDILI ED AFFINI | OPERE COMPIUTE | OPERE DA VERNICIATORE | Applicazione di pittura antiruggine di fondo,su superfici già preparate;per ogni strato applicato | Minio di piombo in olio di lino cotto | m² | 3.3 | 3 | 10%
A.4.130.225.02 | OPERE EDILI ED AFFINI | OPERE COMPIUTE | OPERE DA VERNICIATORE | Applicazione di pittura antiruggine di fondo,su superfici già preparate;per ogni strato applicato | Minio di piombo,oleofenolica | m² | 3.443 | 3.13 | 10%
A.4.130.225.03 | OPERE EDILI ED AFFINI | OPERE COMPIUTE | OPERE DA VERNICIATORE | Applicazione di pittura antiruggine di fondo,su superfici già preparate;per ogni strato applicato | Ossido di ferro,oleosintetica | m² | 3.058 | 2.78 | 10%
A.4.130.225.04 | OPERE EDILI ED AFFINI | OPERE COMPIUTE | OPERE DA VERNICIATORE | Applicazione di pittura antiruggine di fondo,su superfici già preparate;per ogni strato applicato | Minio di piombo,oleosintetica | m² | 3.058 | 2.78 | 10%
A.4.130.225.05 | OPERE EDILI ED AFFINI | OPERE COMPIUTE | OPERE DA VERNICIATORE | Applicazione di pittura antiruggine di fondo,su superfici già preparate;per ogni strato applicato | Cromati di piombo e zinco,sintetica | m² | 3.058 | 2.78 | 10%
A.4.130.225.06 | OPERE EDILI ED AFFINI | OPERE COMPIUTE | OPERE DA VERNICIATORE | Applicazione di pittura antiruggine di fondo,su superfici già preparate;per ogni strato applicato | Cromato di zinco,sintetica | m² | 3.058 | 2.78 | 10%
A.4.130.225.07 | OPERE EDILI ED AFFINI | OPERE COMPIUTE | OPERE DA VERNICIATORE | Applicazione di pittura antiruggine di fondo,su superfici già preparate;per ogni strato applicato | Wash primer a due componenti per acciaio zincato | m² | 2.365 | 2.15 | 10%
A.4.130.225.08 | OPERE EDILI ED AFFINI | OPERE COMPIUTE | OPERE DA VERNICIATORE | Applicazione di pittura antiruggine di fondo,su superfici già preparate;per ogni strato applicato | Epossidica a due componenti | m² | 4.048 | 3.68 | 10%
A.4.130.230.01 | OPERE EDILI ED AFFINI | OPERE COMPIUTE | OPERE DA VERNICIATORE | Applicazione di pittura antiruggine di fondo,in miniodi piombo-oleosintetica,su manufatti accessori da conteggiare a metro lineare,per ogni strato di applicato:tubi,paraspigoli,ferri ad U ed apparecchi a sporgere per avvolgibili,aste di comando di serramenti ed altre strutture leggere | Tubi fino cm3 D.parasp.fer.U,appar.sporg.vvolg.ste com.serram. | m | 1.155 | 1.05 | 10%
A.4.130.230.02 | OPERE EDILI ED AFFINI | OPERE COMPIUTE | OPERE DA VERNICIATORE | Applicazione di pittura antiruggine di fondo,in miniodi piombo-oleosintetica,su manufatti accessori da conteggiare a metro lineare,per ogni strato di applicato:tubi,paraspigoli,ferri ad U ed apparecchi a sporgere per avvolgibili,aste di comando di serramenti ed altre strutture leggere | Tubi oltre cm 3 e fino a cm 5 di diametro | m | 1.441 | 1.31 | 10%
A.4.130.230.03 | OPERE EDILI ED AFFINI | OPERE COMPIUTE | OPERE DA VERNICIATORE | Applicazione di pittura antiruggine di fondo,in miniodi piombo-oleosintetica,su manufatti accessori da conteggiare a metro lineare,per ogni strato di applicato:tubi,paraspigoli,ferri ad U ed apparecchi a sporgere per avvolgibili,aste di comando di serramenti ed altre strutture leggere | Tubi oltre cm 5 fino a cm 10 di diametro | m | 1.771 | 1.61 | 10%
A.4.130.230.04 | OPERE EDILI ED AFFINI | OPERE COMPIUTE | OPERE DA VERNICIATORE | Applicazione di pittura antiruggine di fondo,in miniodi piombo-oleosintetica,su manufatti accessori da conteggiare a metro lineare,per ogni strato di applicato:tubi,paraspigoli,ferri ad U ed apparecchi a sporgere per avvolgibili,aste di comando di serramenti ed altre strutture leggere | Tubi oltre cm 10 fino a cm 15 di diametro | m | 2.013 | 1.83 | 10%
A.4.130.235.01 | OPERE EDILI ED AFFINI | OPERE COMPIUTE | OPERE DA VERNICIATORE | Applicazione di pittura di finitura in colori correnti chiari,su superfici già preparate e trattate con antiruggine,per due riprese applicate | Oleosintetica tipo per esterno | m² | 6.413 | 5.83 | 10%
A.4.130.235.02 | OPERE EDILI ED AFFINI | OPERE COMPIUTE | OPERE DA VERNICIATORE | Applicazione di pittura di finitura in colori correnti chiari,su superfici già preparate e trattate con antiruggine,per due riprese applicate | Sintetica alchidica | m² | 7.018 | 6.38 | 10%
A.4.130.235.03 | OPERE EDILI ED AFFINI | OPERE COMPIUTE | OPERE DA VERNICIATORE | Applicazione di pittura di finitura in colori correnti chiari,su superfici già preparate e trattate con antiruggine,per due riprese applicate | Uretanica a due componenti | m² | 9.471 | 8.61 | 10%
A.4.130.235.04 | OPERE EDILI ED AFFINI | OPERE COMPIUTE | OPERE DA VERNICIATORE | Applicazione di pittura di finitura in colori correnti chiari,su superfici già preparate e trattate con antiruggine,per due riprese applicate | Clorocaucciu' | m² | 8.514 | 7.74 | 10%
A.4.130.240.01 | OPERE EDILI ED AFFINI | OPERE COMPIUTE | OPERE DA VERNICIATORE | Applicazione di pittura di finitura oleosintetica-tipo per esterno,su manufatti da conteggiare a metro lineare,per due riprese applicate:tubi,paraspigoli ferri ad U ed apparecchi a sporgere per avvolgibili,aste di comando di serramenti | Tubi cm 3 diam.parasp.ferri U,appar.sporg.vvolg.ste com.serram | m | 2.365 | 2.15 | 10%
A.4.130.240.02 | OPERE EDILI ED AFFINI | OPERE COMPIUTE | OPERE DA VERNICIATORE | Applicazione di pittura di finitura oleosintetica-tipo per esterno,su manufatti da conteggiare a metro lineare,per due riprese applicate:tubi,paraspigoli ferri ad U ed apparecchi a sporgere per avvolgibili,aste di comando di serramenti | Tubi oltre cm 3 e fino a cm 5 di diametro | m | 3.685 | 3.35 | 10%
A.4.130.240.03 | OPERE EDILI ED AFFINI | OPERE COMPIUTE | OPERE DA VERNICIATORE | Applicazione di pittura di finitura oleosintetica-tipo per esterno,su manufatti da conteggiare a metro lineare,per due riprese applicate:tubi,paraspigoli ferri ad U ed apparecchi a sporgere per avvolgibili,aste di comando di serramenti | Tubi oltre cm 5 e fino a cm 10 di diametro | m | 3.993 | 3.63 | 10%
A.4.130.240.04 | OPERE EDILI ED AFFINI | OPERE COMPIUTE | OPERE DA VERNICIATORE | Applicazione di pittura di finitura oleosintetica-tipo per esterno,su manufatti da conteggiare a metro lineare,per due riprese applicate:tubi,paraspigoli ferri ad U ed apparecchi a sporgere per avvolgibili,aste di comando di serramenti | Tubi oltre cm 10 e fino a cm 15 di diametro | m | 5.093 | 4.63 | 10%
A.4.130.245.01 | OPERE EDILI ED AFFINI | OPERE COMPIUTE | OPERE DA VERNICIATORE | Verniciatura con finitura tipo carrozzeria di superfici in ferro già preparati e trattate con antiruggine, consistente in rasatura a due riprese con stucco sintetico,abrasivatura totale,mano di fondo,revisione della rasatura e abrasivatura parziale,due mani di finitura con smalto sintetico alchidico | In colori correnti | m² | 43.945 | 39.95 | 10%
A.4.130.250.01 | OPERE EDILI ED AFFINI | OPERE COMPIUTE | OPERE DA VERNICIATORE | Verniciatura con una mano di antiruggine, due mani di vernice a base di olio di lino, bianco di zinco e colori, esclusi i necessari ponteggi di:: | canali di gronda | m | 5.038 | 4.58 | 10%
A.4.130.250.02 | OPERE EDILI ED AFFINI | OPERE COMPIUTE | OPERE DA VERNICIATORE | Verniciatura con una mano di antiruggine, due mani di vernice a base di olio di lino, bianco di zinco e colori, esclusi i necessari ponteggi di:: | mensole di sostegno lavabi | n | 1.925 | 1.75 | 10%
A.4.130.250.03 | OPERE EDILI ED AFFINI | OPERE COMPIUTE | OPERE DA VERNICIATORE | Verniciatura con una mano di antiruggine, due mani di vernice a base di olio di lino, bianco di zinco e colori, esclusi i necessari ponteggi di:: | elementi di termosifone, esclusi i modelli a piastra | m² | 12.584 | 11.44 | 10%
A.4.130.250.04 | OPERE EDILI ED AFFINI | OPERE COMPIUTE | OPERE DA VERNICIATORE | Verniciatura con una mano di antiruggine, due mani di vernice a base di olio di lino, bianco di zinco e colori, esclusi i necessari ponteggi di:: | Sovrapprezzo per terza mano di vernicie | 30% | 0 | 0 | 10%
A.4.130.255.01 | OPERE EDILI ED AFFINI | OPERE COMPIUTE | OPERE DA VERNICIATORE | Sovrapprezzi da applicare alle opere da verniciatore,a compenso di maggiori costi per oneri particolari:(nel caso di opere eseguite con piu' oneri, i rispettivi sovrapprezzi saranno sommati tra loro e praticati sul prezzo base) | Per impiego di tinte forti aumento 25% | 30% | 0 | 0 | 10%
A.4.130.255.02 | OPERE EDILI ED AFFINI | OPERE COMPIUTE | OPERE DA VERNICIATORE | Sovrapprezzi da applicare alle opere da verniciatore,a compenso di maggiori costi per oneri particolari:(nel caso di opere eseguite con piu' oneri, i rispettivi sovrapprezzi saranno sommati tra loro e praticati sul prezzo base) | Lavori int.eseg.oltre m 4 h.piano appog.(escl.on.ponteg.)aum.25% | 30% | 0 | 0 | 10%
A.4.130.255.03 | OPERE EDILI ED AFFINI | OPERE COMPIUTE | OPERE DA VERNICIATORE | Sovrapprezzi da applicare alle opere da verniciatore,a compenso di maggiori costi per oneri particolari:(nel caso di opere eseguite con piu' oneri, i rispettivi sovrapprezzi saranno sommati tra loro e praticati sul prezzo base) | Lavori esterni su ponteggi fissi continui (escl.on.pont.)aum.16% | 20% | 0 | 0 | 10%
A.4.130.255.04 | OPERE EDILI ED AFFINI | OPERE COMPIUTE | OPERE DA VERNICIATORE | Sovrapprezzi da applicare alle opere da verniciatore,a compenso di maggiori costi per oneri particolari:(nel caso di opere eseguite con piu' oneri, i rispettivi sovrapprezzi saranno sommati tra loro e praticati sul prezzo base) | Laori esterni da eseguire con uso di cinture sicurezza aumen.60% | 60% | 0 | 0 | 10%
A.4.130.255.05 | OPERE EDILI ED AFFINI | OPERE COMPIUTE | OPERE DA VERNICIATORE | Sovrapprezzi da applicare alle opere da verniciatore,a compenso di maggiori costi per oneri particolari:(nel caso di opere eseguite con piu' oneri, i rispettivi sovrapprezzi saranno sommati tra loro e praticati sul prezzo base) | Impiego ogni col.in più,oltre al 1øsu ogni singolo manuf.um.10% | 10% | 0 | 0 | 10%
A.4.130.255.06 | OPERE EDILI ED AFFINI | OPERE COMPIUTE | OPERE DA VERNICIATORE | Sovrapprezzi da applicare alle opere da verniciatore,a compenso di maggiori costi per oneri particolari:(nel caso di opere eseguite con piu' oneri, i rispettivi sovrapprezzi saranno sommati tra loro e praticati sul prezzo base) | Per preparazioni e pitturazioni in ambienti con superf. < 30 mq | 30% | 0 | 0 | 10%
A.4.135.005.01 | OPERE EDILI ED AFFINI | OPERE COMPIUTE | OPERE DA TAPPEZZIERE | Carteggiatura di nuovi fondi intonacati | Carteggiatura di fondi a civile | m² | 0.924 | 0.84 | 10%
A.4.135.005.02 | OPERE EDILI ED AFFINI | OPERE COMPIUTE | OPERE DA TAPPEZZIERE | Carteggiatura di nuovi fondi intonacati | Carteggiatura di fondi a gesso | m² | 0.825 | 0.75 | 10%
A.4.135.010.01 | OPERE EDILI ED AFFINI | OPERE COMPIUTE | OPERE DA TAPPEZZIERE | Applicazione di una mano di fissativo | Applicazione di fissativo a base di colle naturali | m² | 0.825 | 0.75 | 10%
A.4.135.010.02 | OPERE EDILI ED AFFINI | OPERE COMPIUTE | OPERE DA TAPPEZZIERE | Applicazione di una mano di fissativo | Applic.fissat. base di colle sintetic.emulsionate | m² | 1.342 | 1.22 | 10%
A.4.135.015.01 | OPERE EDILI ED AFFINI | OPERE COMPIUTE | OPERE DA TAPPEZZIERE | Stuccatura completa con stucco emulsionato per muro,di superfici intonacate a civile già preparate con carteggiatura e imprimitura,compresa la successiva carteggiatura | Stuccatura-una passata con stucco emulsionato | m² | 1.881 | 1.71 | 10%
A.4.135.015.02 | OPERE EDILI ED AFFINI | OPERE COMPIUTE | OPERE DA TAPPEZZIERE | Stuccatura completa con stucco emulsionato per muro,di superfici intonacate a civile già preparate con carteggiatura e imprimitura,compresa la successiva carteggiatura | Stuccat.-per ogni passata in piu'di stucco emuls. | m² | 1.496 | 1.36 | 10%
A.4.135.020.01 | OPERE EDILI ED AFFINI | OPERE COMPIUTE | OPERE DA TAPPEZZIERE | Fornitura in opera di tappezzeria,applicata su pareti già preparate e trattate con fissativo | Fornitura di tappezzeria-carta fodera | m² | 3.3 | 3 | 10%
A.4.135.020.02 | OPERE EDILI ED AFFINI | OPERE COMPIUTE | OPERE DA TAPPEZZIERE | Fornitura in opera di tappezzeria,applicata su pareti già preparate e trattate con fissativo | Fornitura di tappezzeria-carta lavabile | m² | 8.877 | 8.07 | 10%
A.4.135.020.03 | OPERE EDILI ED AFFINI | OPERE COMPIUTE | OPERE DA TAPPEZZIERE | Fornitura in opera di tappezzeria,applicata su pareti già preparate e trattate con fissativo | Fornitura di tappezzeria-carta duplex lavabile | m² | 8.569 | 7.79 | 10%
A.4.135.020.04 | OPERE EDILI ED AFFINI | OPERE COMPIUTE | OPERE DA TAPPEZZIERE | Fornitura in opera di tappezzeria,applicata su pareti già preparate e trattate con fissativo | Fornit.tappezzeria-carta tipo serigrafico espanso | m² | 9.471 | 8.61 | 10%
A.4.135.020.05 | OPERE EDILI ED AFFINI | OPERE COMPIUTE | OPERE DA TAPPEZZIERE | Fornitura in opera di tappezzeria,applicata su pareti già preparate e trattate con fissativo | Fornit.tappezzeria-viniliche con supporto in carta | m² | 10.615 | 9.65 | 10%
A.4.135.020.06 | OPERE EDILI ED AFFINI | OPERE COMPIUTE | OPERE DA TAPPEZZIERE | Fornitura in opera di tappezzeria,applicata su pareti già preparate e trattate con fissativo | Fornit.tappezzeria-viniliche su tela | m² | 10.846 | 9.86 | 10%
A.4.135.020.07 | OPERE EDILI ED AFFINI | OPERE COMPIUTE | OPERE DA TAPPEZZIERE | Fornitura in opera di tappezzeria,applicata su pareti già preparate e trattate con fissativo | Fornit.tappezzeria-fil pose' | m² | 13.486 | 12.26 | 10%
A.4.135.020.08 | OPERE EDILI ED AFFINI | OPERE COMPIUTE | OPERE DA TAPPEZZIERE | Fornitura in opera di tappezzeria,applicata su pareti già preparate e trattate con fissativo | Fornit.tappezzeria-paglie naturali | m² | 15.587 | 14.17 | 10%
A.5.005.005.01 | OPERE EDILI ED AFFINI | POSA IN OPERA, PRESTAZIONI ED ASSISTENZE MURARIE | OPERE DA CEMENTISTA E STUCCATORE | Posa in opera di cementi decorativi come agli art. A.4.75.A40/.../60 per elementi di piccole dimensioni, per sezioni: | fino a cmq. 100 | m² | 20.0475 | 17.82 | 12.5%
A.5.005.005.02 | OPERE EDILI ED AFFINI | POSA IN OPERA, PRESTAZIONI ED ASSISTENZE MURARIE | OPERE DA CEMENTISTA E STUCCATORE | Posa in opera di cementi decorativi come agli art. A.4.75.A40/.../60 per elementi di piccole dimensioni, per sezioni: | fino a cmq. 200 | m² | 21.8813 | 19.45 | 12.5%
A.5.005.005.03 | OPERE EDILI ED AFFINI | POSA IN OPERA, PRESTAZIONI ED ASSISTENZE MURARIE | OPERE DA CEMENTISTA E STUCCATORE | Posa in opera di cementi decorativi come agli art. A.4.75.A40/.../60 per elementi di piccole dimensioni, per sezioni: | fino a cmq. 450 | m² | 26.4262 | 23.49 | 12.5%
A.5.005.010.01 | OPERE EDILI ED AFFINI | POSA IN OPERA, PRESTAZIONI ED ASSISTENZE MURARIE | OPERE DA CEMENTISTA E STUCCATORE | Prestazioni per l' esecuzione di intonaco in cemento decorativo degli art. A.4.075.10/15, per superfici esterne. |  | m² | 6.4125 | 5.7 | 12.5%
A.5.005.015.01 | OPERE EDILI ED AFFINI | POSA IN OPERA, PRESTAZIONI ED ASSISTENZE MURARIE | OPERE DA CEMENTISTA E STUCCATORE | Prestazione per l' esecuzione di intonaci pietrificanti e rivestimenti plastici come agli artt. A.4.075.20/25/30, per superfici esterne compreso nolo di ponteggio: |  | m² | 2.7788 | 2.47 | 12.5%
A.5.005.020.01 | OPERE EDILI ED AFFINI | POSA IN OPERA, PRESTAZIONI ED ASSISTENZE MURARIE | OPERE DA CEMENTISTA E STUCCATORE | Prestazioni per l' esecuzione di rasatura a gesso come agli artt. A.4.075.5 e A.4.075.105 | su superfici verticali interne | m² | 3.2625 | 2.9 | 12.5%
A.5.005.020.02 | OPERE EDILI ED AFFINI | POSA IN OPERA, PRESTAZIONI ED ASSISTENZE MURARIE | OPERE DA CEMENTISTA E STUCCATORE | Prestazioni per l' esecuzione di rasatura a gesso come agli artt. A.4.075.5 e A.4.075.105 | su superfici orizzontali interne | m² | 5.4562 | 4.85 | 12.5%
A.5.005.020.03 | OPERE EDILI ED AFFINI | POSA IN OPERA, PRESTAZIONI ED ASSISTENZE MURARIE | OPERE DA CEMENTISTA E STUCCATORE | Prestazioni per l' esecuzione di rasatura a gesso come agli artt. A.4.075.5 e A.4.075.105 | sovrapprezzo per locali < a 8 mq. e vani scala | 50% | 0 | 0 | 12.5%
A.5.005.020.04 | OPERE EDILI ED AFFINI | POSA IN OPERA, PRESTAZIONI ED ASSISTENZE MURARIE | OPERE DA CEMENTISTA E STUCCATORE | Prestazioni per l' esecuzione di rasatura a gesso come agli artt. A.4.075.5 e A.4.075.105 | controsoffittatura con pannelli di gesso armato | m² | 10.9125 | 9.7 | 12.5%
A.5.005.025.01 | OPERE EDILI ED AFFINI | POSA IN OPERA, PRESTAZIONI ED ASSISTENZE MURARIE | OPERE DA CEMENTISTA E STUCCATORE | Prestazioni per posa di intonaco ignifugo come all' art. A.4.075.090 | su acciaio | m² | 4.9725 | 4.42 | 12.5%
A.5.005.025.02 | OPERE EDILI ED AFFINI | POSA IN OPERA, PRESTAZIONI ED ASSISTENZE MURARIE | OPERE DA CEMENTISTA E STUCCATORE | Prestazioni per posa di intonaco ignifugo come all' art. A.4.075.090 | su laterizio esclusa finitura | m² | 5.2088 | 4.63 | 12.5%
A.5.005.025.03 | OPERE EDILI ED AFFINI | POSA IN OPERA, PRESTAZIONI ED ASSISTENZE MURARIE | OPERE DA CEMENTISTA E STUCCATORE | Prestazioni per posa di intonaco ignifugo come all' art. A.4.075.090 | sovrapprezzo per finitura al civile e rasatura a gesso | m² | 2.5425 | 2.26 | 12.5%
A.5.005.030.01 | OPERE EDILI ED AFFINI | POSA IN OPERA, PRESTAZIONI ED ASSISTENZE MURARIE | OPERE DA CEMENTISTA E STUCCATORE | Prestazioni per posa in opera di tavolato in gesso cartonato come all' art. A.4.075.095 |  | m² | 3.6 | 3.2 | 12.5%
A.5.005.035.01 | OPERE EDILI ED AFFINI | POSA IN OPERA, PRESTAZIONI ED ASSISTENZE MURARIE | OPERE DA CEMENTISTA E STUCCATORE | Prestazioni per posa in opera di controfodera in gesso cartonato e polistirolo come all' art. A.4.075.100 |  | m² | 5.2538 | 4.67 | 12.5%
A.5.010.005.01 | OPERE EDILI ED AFFINI | POSA IN OPERA, PRESTAZIONI ED ASSISTENZE MURARIE | OPERE DI IMPERMEABILIZZAZIONE | Prestazioni per l' esecuzione di manto impermeabile come agli artt.: | A.4.080.005.01 | m² | 5.7825 | 5.14 | 12.5%
A.5.010.005.02 | OPERE EDILI ED AFFINI | POSA IN OPERA, PRESTAZIONI ED ASSISTENZE MURARIE | OPERE DI IMPERMEABILIZZAZIONE | Prestazioni per l' esecuzione di manto impermeabile come agli artt.: | A.4.080.005.02 | m² | 4.0725 | 3.62 | 12.5%
A.5.010.005.03 | OPERE EDILI ED AFFINI | POSA IN OPERA, PRESTAZIONI ED ASSISTENZE MURARIE | OPERE DI IMPERMEABILIZZAZIONE | Prestazioni per l' esecuzione di manto impermeabile come agli artt.: | A.4.080.005.03 | m² | 5.3325 | 4.74 | 12.5%
A.5.010.010.01 | OPERE EDILI ED AFFINI | POSA IN OPERA, PRESTAZIONI ED ASSISTENZE MURARIE | OPERE DI IMPERMEABILIZZAZIONE | Prestazioni per l' esecuzione di manto impermeabile come all' art. A.004.080.10 |  | m² | 3.3413 | 2.97 | 12.5%
A.5.010.015.01 | OPERE EDILI ED AFFINI | POSA IN OPERA, PRESTAZIONI ED ASSISTENZE MURARIE | OPERE DI IMPERMEABILIZZAZIONE | Prestazione per l' esecuzione di manto impermeabile, compresa manovalanza per il sollevamento dei materiali | per artt.: A.004.080.35 E A.004.080.40 | m² | 5.2538 | 4.67 | 12.5%
A.5.010.015.02 | OPERE EDILI ED AFFINI | POSA IN OPERA, PRESTAZIONI ED ASSISTENZE MURARIE | OPERE DI IMPERMEABILIZZAZIONE | Prestazione per l' esecuzione di manto impermeabile, compresa manovalanza per il sollevamento dei materiali | per artt.: A.004.080.50/55/60/65 e A.004.080.90 | m² | 3.6225 | 3.22 | 12.5%
A.5.010.015.03 | OPERE EDILI ED AFFINI | POSA IN OPERA, PRESTAZIONI ED ASSISTENZE MURARIE | OPERE DI IMPERMEABILIZZAZIONE | Prestazione per l' esecuzione di manto impermeabile, compresa manovalanza per il sollevamento dei materiali | per artt.: A.004.080.75 | m² | 4.7812 | 4.25 | 12.5%
A.5.015.020.01 | OPERE EDILI ED AFFINI | POSA IN OPERA, PRESTAZIONI ED ASSISTENZE MURARIE | OPERE IN VETROCEMENTO | Assistenza muraria per l' esecuzione in opera di manufatti di cui agli artt.: A.4.085.005/015/020 | pareti orizzontali | m² | 16.4363 | 14.61 | 12.5%
A.5.015.020.02 | OPERE EDILI ED AFFINI | POSA IN OPERA, PRESTAZIONI ED ASSISTENZE MURARIE | OPERE IN VETROCEMENTO | Assistenza muraria per l' esecuzione in opera di manufatti di cui agli artt.: A.4.085.005/015/020 | pareti verticali esterne | m² | 18.8212 | 16.73 | 12.5%
A.5.015.020.03 | OPERE EDILI ED AFFINI | POSA IN OPERA, PRESTAZIONI ED ASSISTENZE MURARIE | OPERE IN VETROCEMENTO | Assistenza muraria per l' esecuzione in opera di manufatti di cui agli artt.: A.4.085.005/015/020 | pareti verticali interne | m² | 21.7013 | 19.29 | 12.5%
A.5.020.005.01 | OPERE EDILI ED AFFINI | POSA IN OPERA, PRESTAZIONI ED ASSISTENZE MURARIE | OPERE IN PIETRA NATURALE | Posa in opera di pedata e di frontale in beola, compresa la relativa alzata come agli artt.: A.4.090.005/010 su soletta portante o su muretti d' appoggio: misurazione in luce netta |  | m | 36.2362 | 32.21 | 12.5%
A.5.020.010.01 | OPERE EDILI ED AFFINI | POSA IN OPERA, PRESTAZIONI ED ASSISTENZE MURARIE | OPERE IN PIETRA NATURALE | Posa in opera di pedata e frontale da cm. 32-34 in pietra naturale compresa la relativa alzata da cm. 14-15 come agli artt.: A.4.090.015/020/025 - misurazione in luce netta: | gradino rettangolare completo di pedata e alzata | m | 37.5187 | 33.35 | 12.5%
A.5.020.010.02 | OPERE EDILI ED AFFINI | POSA IN OPERA, PRESTAZIONI ED ASSISTENZE MURARIE | OPERE IN PIETRA NATURALE | Posa in opera di pedata e frontale da cm. 32-34 in pietra naturale compresa la relativa alzata da cm. 14-15 come agli artt.: A.4.090.015/020/025 - misurazione in luce netta: | pedata | m | 26.8538 | 23.87 | 12.5%
A.5.020.010.03 | OPERE EDILI ED AFFINI | POSA IN OPERA, PRESTAZIONI ED ASSISTENZE MURARIE | OPERE IN PIETRA NATURALE | Posa in opera di pedata e frontale da cm. 32-34 in pietra naturale compresa la relativa alzata da cm. 14-15 come agli artt.: A.4.090.015/020/025 - misurazione in luce netta: | alzata | m | 10.9125 | 9.7 | 12.5%
A.5.020.015.01 | OPERE EDILI ED AFFINI | POSA IN OPERA, PRESTAZIONI ED ASSISTENZE MURARIE | OPERE IN PIETRA NATURALE | Posa in opera di pedata frontale in pietra naturale, compresa la relativa alzata da cm. 14-15 come agli artt.: A.4.090.015/020/025 - misurazione in luce netta - | gradino a ventaglio completo di pedata e alzata | m² | 153.8325 | 136.74 | 12.5%
A.5.020.015.02 | OPERE EDILI ED AFFINI | POSA IN OPERA, PRESTAZIONI ED ASSISTENZE MURARIE | OPERE IN PIETRA NATURALE | Posa in opera di pedata frontale in pietra naturale, compresa la relativa alzata da cm. 14-15 come agli artt.: A.4.090.015/020/025 - misurazione in luce netta - | pedata | m² | 116.3025 | 103.38 | 12.5%
A.5.020.020.01 | OPERE EDILI ED AFFINI | POSA IN OPERA, PRESTAZIONI ED ASSISTENZE MURARIE | OPERE IN PIETRA NATURALE | Posa in opera di davanzale di finestra in pietra naturale come agli artt. A.4.090.030/035/040 |  | m | 23.5463 | 20.93 | 12.5%
A.5.020.025.01 | OPERE EDILI ED AFFINI | POSA IN OPERA, PRESTAZIONI ED ASSISTENZE MURARIE | OPERE IN PIETRA NATURALE | Posa in opera di contorno di finestra e porta balcone spalle e cappello, in pietra naturale come agli artt. A.4.090.045 | larghezza cm. 18-22 | m | 19.4962 | 17.33 | 12.5%
A.5.020.025.02 | OPERE EDILI ED AFFINI | POSA IN OPERA, PRESTAZIONI ED ASSISTENZE MURARIE | OPERE IN PIETRA NATURALE | Posa in opera di contorno di finestra e porta balcone spalle e cappello, in pietra naturale come agli artt. A.4.090.045 | larghezza cm. 12-17 | m | 18.5175 | 16.46 | 12.5%
A.5.020.030.01 | OPERE EDILI ED AFFINI | POSA IN OPERA, PRESTAZIONI ED ASSISTENZE MURARIE | OPERE IN PIETRA NATURALE | Posa in opera di contorno di porta interna come all' art. A.4.090.050 |  | m² | 85.0387 | 75.59 | 12.5%
A.5.020.035.01 | OPERE EDILI ED AFFINI | POSA IN OPERA, PRESTAZIONI ED ASSISTENZE MURARIE | OPERE IN PIETRA NATURALE | Posa in opera di soglia per porta esterna e balcone in pietra naturale come all' art. A.4.090.055 |  | m | 20.4187 | 18.15 | 12.5%
A.5.020.040.01 | OPERE EDILI ED AFFINI | POSA IN OPERA, PRESTAZIONI ED ASSISTENZE MURARIE | OPERE IN PIETRA NATURALE | Posa in opera di frontale in pietra naturale come all' art. A.4.090.060 |  | m | 22.4438 | 19.95 | 12.5%
A.5.020.045.01 | OPERE EDILI ED AFFINI | POSA IN OPERA, PRESTAZIONI ED ASSISTENZE MURARIE | OPERE IN PIETRA NATURALE | Posa in opera di zoccolino piano in pietra naturale come agli artt. A.4.080.065/070 | altezza cm. 15-18, spess. cm. 2 per ripiani scale | m | 11.4637 | 10.19 | 12.5%
A.5.020.045.02 | OPERE EDILI ED AFFINI | POSA IN OPERA, PRESTAZIONI ED ASSISTENZE MURARIE | OPERE IN PIETRA NATURALE | Posa in opera di zoccolino piano in pietra naturale come agli artt. A.4.080.065/070 | altezza cm. 8-10, spess. cm. 2 per locali interni | m | 9.4388 | 8.39 | 12.5%
A.5.020.045.03 | OPERE EDILI ED AFFINI | POSA IN OPERA, PRESTAZIONI ED ASSISTENZE MURARIE | OPERE IN PIETRA NATURALE | Posa in opera di zoccolino piano in pietra naturale come agli artt. A.4.080.065/070 | altezza cm. 6-8, spess. cm. 1 per locali interni | m | 8.7075 | 7.74 | 12.5%
A.5.020.050.01 | OPERE EDILI ED AFFINI | POSA IN OPERA, PRESTAZIONI ED ASSISTENZE MURARIE | OPERE IN PIETRA NATURALE | Posa in opera di zoccolino piano a gradoni con altezza cm. 16-18 in elementi di lunghezza cm. 40-48, come all' art. A.4.090.080 per rampe di scale rettilinee |  | m | 14.2875 | 12.7 | 12.5%
A.5.020.055.01 | OPERE EDILI ED AFFINI | POSA IN OPERA, PRESTAZIONI ED ASSISTENZE MURARIE | OPERE IN PIETRA NATURALE | Posa in opera di zoccolino piano a rampante a scivolo , in pezzi sagomati di pietra naturale, come all' art. A.4.090.085 per rampe di scale rettilinee |  | m | 20.0475 | 17.82 | 12.5%
A.5.020.060.01 | OPERE EDILI ED AFFINI | POSA IN OPERA, PRESTAZIONI ED ASSISTENZE MURARIE | OPERE IN PIETRA NATURALE | Posa in opera di rivestimento esterno di facciata in pietra naturale come agli artt. A.4.090.090/095 | campo semplice ed uniforme con 3-4 lastre per mq | m² | 55.0012 | 48.89 | 12.5%
A.5.020.065.01 | OPERE EDILI ED AFFINI | POSA IN OPERA, PRESTAZIONI ED ASSISTENZE MURARIE | OPERE IN PIETRA NATURALE | Posa in opera di rivestimento interno di pareti in pietra naturale come agli artt. A.4.090.090/095 |  | m² | 56.5875 | 50.3 | 12.5%
A.5.020.070.01 | OPERE EDILI ED AFFINI | POSA IN OPERA, PRESTAZIONI ED ASSISTENZE MURARIE | OPERE IN PIETRA NATURALE | Posa in opera di pavimento esterno in pietra naturale come all' art. A.4.090.100 |  | m² | 30.9037 | 27.47 | 12.5%
A.5.020.075.01 | OPERE EDILI ED AFFINI | POSA IN OPERA, PRESTAZIONI ED ASSISTENZE MURARIE | OPERE IN PIETRA NATURALE | Posa in opera di pavimento interno in pietra naturale come all' art. A.4.090.105 | campo unico | m² | 36.54 | 32.48 | 12.5%
A.5.020.075.02 | OPERE EDILI ED AFFINI | POSA IN OPERA, PRESTAZIONI ED ASSISTENZE MURARIE | OPERE IN PIETRA NATURALE | Posa in opera di pavimento interno in pietra naturale come all' art. A.4.090.105 | disegno con fasce | m² | 58.5562 | 52.05 | 12.5%
A.5.020.080.01 | OPERE EDILI ED AFFINI | POSA IN OPERA, PRESTAZIONI ED ASSISTENZE MURARIE | OPERE IN PIETRA NATURALE | Assistenza muraria alla posa in opera di pavimenti in lastre di marmo come agli artt. A.3.130.005/010/015/020/025/030/035/040/045/050/055/060/065 |  | m² | 8.9213 | 7.93 | 12.5%
A.5.025.005.01 | OPERE EDILI ED AFFINI | POSA IN OPERA, PRESTAZIONI ED ASSISTENZE MURARIE | OPERE DI PAVIMENTAZIONE E RIVESTIMENTO | Assistenze murarie alla posa in opera di pavimenti in piastrelle, pietrini e masselli di cemento, marmette e marmettoni, comeagli art. A.4.095.005/010/015 | esclusa la manovalanza in aiuto ai posatori | m² | 9.2025 | 8.18 | 12.5%
A.5.025.005.02 | OPERE EDILI ED AFFINI | POSA IN OPERA, PRESTAZIONI ED ASSISTENZE MURARIE | OPERE DI PAVIMENTAZIONE E RIVESTIMENTO | Assistenze murarie alla posa in opera di pavimenti in piastrelle, pietrini e masselli di cemento, marmette e marmettoni, comeagli art. A.04.095.005/010/015 | compresa la manovalanza in aiuto ai posatori | m² | 15.1425 | 13.46 | 12.5%
A.5.025.010.01 | OPERE EDILI ED AFFINI | POSA IN OPERA, PRESTAZIONI ED ASSISTENZE MURARIE | OPERE DI PAVIMENTAZIONE E RIVESTIMENTO | Assistenze murarie alla posa in opera di pavimenti in piastrelle di grès e litoceramica, come agli art. A.4.095.020 | esclusa la manovalanza in aiuto ai posatori | m² | 9.99 | 8.88 | 12.5%
A.5.025.010.02 | OPERE EDILI ED AFFINI | POSA IN OPERA, PRESTAZIONI ED ASSISTENZE MURARIE | OPERE DI PAVIMENTAZIONE E RIVESTIMENTO | Assistenze murarie alla posa in opera di pavimenti in piastrelle di grès e litoceramica, come agli art. A.4.095.020 | compresa la manovalanza in aiuto ai posatori | m² | 17.1675 | 15.26 | 12.5%
A.5.025.015.01 | OPERE EDILI ED AFFINI | POSA IN OPERA, PRESTAZIONI ED ASSISTENZE MURARIE | OPERE DI PAVIMENTAZIONE E RIVESTIMENTO | Assistenze murarie alla posa in opera di pavimenti in asfalto naturale, come agli art. A.4.095.025 | esclusa la manovalanza in aiuto ai posatori | m² | 9.2587 | 8.23 | 12.5%
A.5.025.015.02 | OPERE EDILI ED AFFINI | POSA IN OPERA, PRESTAZIONI ED ASSISTENZE MURARIE | OPERE DI PAVIMENTAZIONE E RIVESTIMENTO | Assistenze murarie alla posa in opera di pavimenti in asfalto naturale, come agli art. A.4.095.025 | compresa la manovalanza in aiuto ai posatori | m² | 16.1887 | 14.39 | 12.5%
A.5.025.020.01 | OPERE EDILI ED AFFINI | POSA IN OPERA, PRESTAZIONI ED ASSISTENZE MURARIE | OPERE DI PAVIMENTAZIONE E RIVESTIMENTO | Assistenze murarie alla posa in opera di pavimenti in marmo, come agli art. A.4.095.030 | esclusa la manovalanza in aiuto ai posatori | m² | 9.99 | 8.88 | 12.5%
A.5.025.020.02 | OPERE EDILI ED AFFINI | POSA IN OPERA, PRESTAZIONI ED ASSISTENZE MURARIE | OPERE DI PAVIMENTAZIONE E RIVESTIMENTO | Assistenze murarie alla posa in opera di pavimenti in marmo, come agli art. A.4.095.030 | compresa la manovalanza in aiuto ai posatori | m² | 20.5987 | 18.31 | 12.5%
A.5.025.025.01 | OPERE EDILI ED AFFINI | POSA IN OPERA, PRESTAZIONI ED ASSISTENZE MURARIE | OPERE DI PAVIMENTAZIONE E RIVESTIMENTO | Assistenze murarie alla posa in opera di pavimenti in mosaico con scaglie tranciate irregolari, come agli art. A.4.095.035 | esclusa la manovalanza in aiuto ai posatori | m² | 13.3087 | 11.83 | 12.5%
A.5.025.025.02 | OPERE EDILI ED AFFINI | POSA IN OPERA, PRESTAZIONI ED ASSISTENZE MURARIE | OPERE DI PAVIMENTAZIONE E RIVESTIMENTO | Assistenze murarie alla posa in opera di pavimenti in mosaico con scaglie tranciate irregolari, come agli art. A.4.095.035 | compresa la manovalanza in aiuto ai posatori | m² | 20.1713 | 17.93 | 12.5%
A.5.025.030.01 | OPERE EDILI ED AFFINI | POSA IN OPERA, PRESTAZIONI ED ASSISTENZE MURARIE | OPERE DI PAVIMENTAZIONE E RIVESTIMENTO | Assistenze murarie alla posa in opera di pavimenti in granulato sferoidale di quarzo, come agli art. A.4.095.040/045/050 esclusa lamanodopera in aiuto ai posatori |  | m² | 5.6925 | 5.06 | 12.5%
A.5.025.035.01 | OPERE EDILI ED AFFINI | POSA IN OPERA, PRESTAZIONI ED ASSISTENZE MURARIE | OPERE DI PAVIMENTAZIONE E RIVESTIMENTO | Assistenze murarie alla posa in opera di pavimenti in tessere di gres ceramico, vtro,vetro di porcellana, caolino smaltato, come agli art. A.4.095.060 | esclusa la manovalanza in aiuto ai posatori | m² | 9.9225 | 8.82 | 12.5%
A.5.025.035.02 | OPERE EDILI ED AFFINI | POSA IN OPERA, PRESTAZIONI ED ASSISTENZE MURARIE | OPERE DI PAVIMENTAZIONE E RIVESTIMENTO | Assistenze murarie alla posa in opera di pavimenti in tessere di gres ceramico, vtro,vetro di porcellana, caolino smaltato, come agli art. A.4.095.060 | compresa la manovalanza in aiuto ai posatori | m² | 15.5813 | 13.85 | 12.5%
A.5.025.040.01 | OPERE EDILI ED AFFINI | POSA IN OPERA, PRESTAZIONI ED ASSISTENZE MURARIE | OPERE DI PAVIMENTAZIONE E RIVESTIMENTO | Assistenze murarie alla posa in opera di pavimenti in listoni di legno su armatura di abete, come agli art. A.4.095.065 | esclusa la manovalanza in aiuto ai posatori | m² | 9.63 | 8.56 | 12.5%
A.5.025.040.02 | OPERE EDILI ED AFFINI | POSA IN OPERA, PRESTAZIONI ED ASSISTENZE MURARIE | OPERE DI PAVIMENTAZIONE E RIVESTIMENTO | Assistenze murarie alla posa in opera di pavimenti in listoni di legno su armatura di abete, come agli art. A.4.095.065 | compresa la manovalanza in aiuto ai posatori | m² | 15.21 | 13.52 | 12.5%
A.5.025.045.01 | OPERE EDILI ED AFFINI | POSA IN OPERA, PRESTAZIONI ED ASSISTENZE MURARIE | OPERE DI PAVIMENTAZIONE E RIVESTIMENTO | Assistenze murarie alla posa in opera di pavimenti in klinker, come agli art. A.4.095.120: | esclusa la manovalanza in aiuto ai posatori | m² | 9.63 | 8.56 | 12.5%
A.5.025.045.02 | OPERE EDILI ED AFFINI | POSA IN OPERA, PRESTAZIONI ED ASSISTENZE MURARIE | OPERE DI PAVIMENTAZIONE E RIVESTIMENTO | Assistenze murarie alla posa in opera di pavimenti in klinker, come agli art. A.4.095.120: | compresa la manovalanza in aiuto ai posatori | m² | 15.9413 | 14.17 | 12.5%
A.5.025.050.01 | OPERE EDILI ED AFFINI | POSA IN OPERA, PRESTAZIONI ED ASSISTENZE MURARIE | OPERE DI PAVIMENTAZIONE E RIVESTIMENTO | Assistenze murarie alla posa in opera di pavimenti in doghette o quadrotti posati su armatura o su magatelli, come agli art. A.4.095.070: | esclusa la manovalanza in aiuto ai posatori | m² | 13.545 | 12.04 | 12.5%
A.5.025.050.02 | OPERE EDILI ED AFFINI | POSA IN OPERA, PRESTAZIONI ED ASSISTENZE MURARIE | OPERE DI PAVIMENTAZIONE E RIVESTIMENTO | Assistenze murarie alla posa in opera di pavimenti in doghette o quadrotti posati su armatura o su magatelli, come agli art. A.4.095.070: | compresa la manovalanza in aiuto ai posatori | m² | 19.2488 | 17.11 | 12.5%
A.5.025.055.01 | OPERE EDILI ED AFFINI | POSA IN OPERA, PRESTAZIONI ED ASSISTENZE MURARIE | OPERE DI PAVIMENTAZIONE E RIVESTIMENTO | Assistenze murarie alla posa in opera di pavimenti in piastrelle resilienti in resine sintetiche, come agli art. A.4.095.085/090 | esclusa la manovalanza in aiuto ai posatori | m² | 6.255 | 5.56 | 12.5%
A.5.025.055.02 | OPERE EDILI ED AFFINI | POSA IN OPERA, PRESTAZIONI ED ASSISTENZE MURARIE | OPERE DI PAVIMENTAZIONE E RIVESTIMENTO | Assistenze murarie alla posa in opera di pavimenti in piastrelle resilienti in resine sintetiche, come agli art. A.4.095.085/090 | compresa la manovalanza in aiuto ai posatori | m² | 11.7112 | 10.41 | 12.5%
A.5.025.060.01 | OPERE EDILI ED AFFINI | POSA IN OPERA, PRESTAZIONI ED ASSISTENZE MURARIE | OPERE DI PAVIMENTAZIONE E RIVESTIMENTO | Assistenze murarie alla posa in opera di pavimenti in linoleum o gomma, come agli art. A.4.095.085/095 | esclusa la manovalanza in aiuto ai posatori | m² | 5.6363 | 5.01 | 12.5%
A.5.025.060.02 | OPERE EDILI ED AFFINI | POSA IN OPERA, PRESTAZIONI ED ASSISTENZE MURARIE | OPERE DI PAVIMENTAZIONE E RIVESTIMENTO | Assistenze murarie alla posa in opera di pavimenti in linoleum o gomma, come agli art. A.4.095.085/095 | compresa la manovalanza in aiuto ai posatori | m² | 11.7112 | 10.41 | 12.5%
A.5.025.065.01 | OPERE EDILI ED AFFINI | POSA IN OPERA, PRESTAZIONI ED ASSISTENZE MURARIE | OPERE DI PAVIMENTAZIONE E RIVESTIMENTO | Assistenze murarie alla posa in opera di rivestimenti in piastrelle di terraglia smaltata o di ceramica forte nelle dimensioni di cm. 15x15, come agli art. A.4.095.125/130 | esclusa la manovalanza in aiuto ai posatori | m² | 12.9375 | 11.5 | 12.5%
A.5.025.065.02 | OPERE EDILI ED AFFINI | POSA IN OPERA, PRESTAZIONI ED ASSISTENZE MURARIE | OPERE DI PAVIMENTAZIONE E RIVESTIMENTO | Assistenze murarie alla posa in opera di rivestimenti in piastrelle di terraglia smaltata o di ceramica forte nelle dimensioni di cm. 15x15, come agli art. A.4.095.125/130 | compresa la manovalanza in aiuto ai posatori | m² | 21.0375 | 18.7 | 12.5%
A.5.025.070.01 | OPERE EDILI ED AFFINI | POSA IN OPERA, PRESTAZIONI ED ASSISTENZE MURARIE | OPERE DI PAVIMENTAZIONE E RIVESTIMENTO | Assistenze murarie alla posa in opera di rivestimenti per pareti interne in grès ceramico, vetro, vetro di porcellana, caolino smaltato, come agli art. A.4.095.135 | esclusa la manovalanza in aiuto ai posatori | m² | 11.16 | 9.92 | 12.5%
A.5.025.070.02 | OPERE EDILI ED AFFINI | POSA IN OPERA, PRESTAZIONI ED ASSISTENZE MURARIE | OPERE DI PAVIMENTAZIONE E RIVESTIMENTO | Assistenze murarie alla posa in opera di rivestimenti per pareti interne in grès ceramico, vetro, vetro di porcellana, caolino smaltato, come agli art. A.4.095.135 | compresa la manovalanza in aiuto ai posatori | m² | 19.53 | 17.36 | 12.5%
A.5.025.075.01 | OPERE EDILI ED AFFINI | POSA IN OPERA, PRESTAZIONI ED ASSISTENZE MURARIE | OPERE DI PAVIMENTAZIONE E RIVESTIMENTO | Assistenze murarie alla posa in opera di rivestimenti per pareti esterne in tessere di grès ceramico, vetro, vetro di porcellana, caolino smaltato, come agli art. A.4.095.135 | esclusa la manovalanza in aiuto ai posatori | m² | 13.7925 | 12.26 | 12.5%
A.5.025.075.02 | OPERE EDILI ED AFFINI | POSA IN OPERA, PRESTAZIONI ED ASSISTENZE MURARIE | OPERE DI PAVIMENTAZIONE E RIVESTIMENTO | Assistenze murarie alla posa in opera di rivestimenti per pareti esterne in tessere di grès ceramico, vetro, vetro di porcellana, caolino smaltato, come agli art. A.4.095.135 | compresa la manovalanza in aiuto ai posatori | m² | 22.5562 | 20.05 | 12.5%
A.5.025.080.01 | OPERE EDILI ED AFFINI | POSA IN OPERA, PRESTAZIONI ED ASSISTENZE MURARIE | OPERE DI PAVIMENTAZIONE E RIVESTIMENTO | Assistenze murarie alla posa in opera di rivestimenti per pareti interne in tessere di marmo a spacco rustico | esclusa la manovalanza in aiuto ai posatori | m² | 12.8138 | 11.39 | 12.5%
A.5.025.080.02 | OPERE EDILI ED AFFINI | POSA IN OPERA, PRESTAZIONI ED ASSISTENZE MURARIE | OPERE DI PAVIMENTAZIONE E RIVESTIMENTO | Assistenze murarie alla posa in opera di rivestimenti per pareti interne in tessere di marmo a spacco rustico | compresa la manovalanza in aiuto ai posatori | m² | 23.1075 | 20.54 | 12.5%
A.5.025.080.03 | OPERE EDILI ED AFFINI | POSA IN OPERA, PRESTAZIONI ED ASSISTENZE MURARIE | OPERE DI PAVIMENTAZIONE E RIVESTIMENTO | Assistenze murarie alla posa in opera di rivestimenti per pareti interne in tesserine di marmo a spacco rustico | esclusa la manovalanza in aiuto ai posatori | m² | 15.6375 | 13.9 | 12.5%
A.5.025.080.04 | OPERE EDILI ED AFFINI | POSA IN OPERA, PRESTAZIONI ED ASSISTENZE MURARIE | OPERE DI PAVIMENTAZIONE E RIVESTIMENTO | Assistenze murarie alla posa in opera di rivestimenti per pareti interne in tesserine di marmo a spacco rustico | compresa la manovalanza in aiuto ai posatori | m² | 25.875 | 23 | 12.5%
A.5.025.085.01 | OPERE EDILI ED AFFINI | POSA IN OPERA, PRESTAZIONI ED ASSISTENZE MURARIE | OPERE DI PAVIMENTAZIONE E RIVESTIMENTO | Assistenze murarie alla posa in opera di rivestimenti per pareti esterne in klinker, come all' art.: A.4.095.140 | esclusa la manovalanza in aiuto ai posatori | m² | 17.2913 | 15.37 | 12.5%
A.5.025.085.02 | OPERE EDILI ED AFFINI | POSA IN OPERA, PRESTAZIONI ED ASSISTENZE MURARIE | OPERE DI PAVIMENTAZIONE E RIVESTIMENTO | Assistenze murarie alla posa in opera di rivestimenti per pareti esterne in klinker, come all' art.: A.4.095.140 | compresa la manovalanza in aiuto ai posatori | m² | 28.4513 | 25.29 | 12.5%
A.5.025.090.01 | OPERE EDILI ED AFFINI | POSA IN OPERA, PRESTAZIONI ED ASSISTENZE MURARIE | OPERE DI PAVIMENTAZIONE E RIVESTIMENTO | Assistenze murarie alla posa in opera di zoccolino in piastrelle di grès con o senza guscia, come all' art.: A.4.095.145.04/05/06/07 | esclusa la manovalanza in aiuto ai posatori | m | 1.71 | 1.52 | 12.5%
A.5.025.090.02 | OPERE EDILI ED AFFINI | POSA IN OPERA, PRESTAZIONI ED ASSISTENZE MURARIE | OPERE DI PAVIMENTAZIONE E RIVESTIMENTO | Assistenze murarie alla posa in opera di zoccolino in piastrelle di grès con o senza guscia, come all' art.: A.4.095.145.04/0506/07 | compresa la manovalanza in aiuto ai posatori | m | 2.2612 | 2.01 | 12.5%
A.5.025.095.01 | OPERE EDILI ED AFFINI | POSA IN OPERA, PRESTAZIONI ED ASSISTENZE MURARIE | OPERE DI PAVIMENTAZIONE E RIVESTIMENTO | Assistenze murarie alla posa in opera di pavimento sopraelevato, come all' art.: A.4.095.155, compresa la manovalanza in aiuto ai posatori. |  | m² | 14.3438 | 12.75 | 12.5%
A.5.025.100.01 | OPERE EDILI ED AFFINI | POSA IN OPERA, PRESTAZIONI ED ASSISTENZE MURARIE | OPERE DI PAVIMENTAZIONE E RIVESTIMENTO | Assistenze murarie alla posa in opera di rivestimento in perlinatura, come all' art.: A.4.095.160. |  | m² | 9.9675 | 8.86 | 12.5%
A.5.025.105.01 | OPERE EDILI ED AFFINI | POSA IN OPERA, PRESTAZIONI ED ASSISTENZE MURARIE | OPERE DI PAVIMENTAZIONE E RIVESTIMENTO | Assistenze murarie alla posa in opera di rivestimento in pannelli di legno truciolare, come all' art.: A.4.095.165 |  | m² | 13.545 | 12.04 | 12.5%
A.5.030.005.01 | OPERE EDILI ED AFFINI | POSA IN OPERA, PRESTAZIONI ED ASSISTENZE MURARIE | OPERE IN ALLUMINIO-PARETI MOBILI-SERRAMENTI | Assistenza muraria alla posa di controsoffitti come all' art.: A.4.100.005/010 |  | m² | 9.8775 | 8.78 | 12.5%
A.5.030.010.01 | OPERE EDILI ED AFFINI | POSA IN OPERA, PRESTAZIONI ED ASSISTENZE MURARIE | OPERE IN ALLUMINIO-PARETI MOBILI-SERRAMENTI | Assistenza muraria alla posa di pareti mobili, come all' art.: A.4.100.015 |  | m² | 27.495 | 24.44 | 12.5%
A.5.030.015.01 | OPERE EDILI ED AFFINI | POSA IN OPERA, PRESTAZIONI ED ASSISTENZE MURARIE | OPERE IN ALLUMINIO-PARETI MOBILI-SERRAMENTI | Assistenza muraria alla posa di porte e pareti, come all' art.: A.4.100.020/025/030 |  | m² | 34.0312 | 30.25 | 12.5%
A.5.030.020.01 | OPERE EDILI ED AFFINI | POSA IN OPERA, PRESTAZIONI ED ASSISTENZE MURARIE | OPERE IN ALLUMINIO-PARETI MOBILI-SERRAMENTI | Assistenza muraria alla posa coperture e pareti in alluminio, come all' art.: A.4.100.035 |  | m² | 27.1013 | 24.09 | 12.5%
A.5.030.025.01 | OPERE EDILI ED AFFINI | POSA IN OPERA, PRESTAZIONI ED ASSISTENZE MURARIE | OPERE IN ALLUMINIO-PARETI MOBILI-SERRAMENTI | Assistenza muraria alla posa coperture e pareti in alluminio, come all' art.: A.4.100.040 |  | m² | 31.0837 | 27.63 | 12.5%
A.5.030.030.01 | OPERE EDILI ED AFFINI | POSA IN OPERA, PRESTAZIONI ED ASSISTENZE MURARIE | OPERE IN ALLUMINIO-PARETI MOBILI-SERRAMENTI | Assistenza muraria alla posa lattonerie in alluminio, come all' art.: A.4.100.045 |  | m² | 9.5625 | 8.5 | 12.5%
A.5.030.035.01 | OPERE EDILI ED AFFINI | POSA IN OPERA, PRESTAZIONI ED ASSISTENZE MURARIE | OPERE IN ALLUMINIO-PARETI MOBILI-SERRAMENTI | Assistenza muraria alla posa di copertine e pareti in alluminio, come all' art.: A.4.100.050/055 |  | m² | 20.7225 | 18.42 | 12.5%
A.5.030.040.01 | OPERE EDILI ED AFFINI | POSA IN OPERA, PRESTAZIONI ED ASSISTENZE MURARIE | OPERE IN ALLUMINIO-PARETI MOBILI-SERRAMENTI | Posa in opera di serramenti, come all' art.: A.4.100.060 |  | m² | 24.7838 | 22.03 | 12.5%
A.5.030.045.01 | OPERE EDILI ED AFFINI | POSA IN OPERA, PRESTAZIONI ED ASSISTENZE MURARIE | OPERE IN ALLUMINIO-PARETI MOBILI-SERRAMENTI | Posa in opera di serramenti per porte (misura minima 1.75 mq.), come all' art.: A.4.100.065/070 |  | m² | 34.0312 | 30.25 | 12.5%
A.5.030.050.01 | OPERE EDILI ED AFFINI | POSA IN OPERA, PRESTAZIONI ED ASSISTENZE MURARIE | OPERE IN ALLUMINIO-PARETI MOBILI-SERRAMENTI | Posa in opera di persiane avvolgibili ad elementi agganciati, come all' art.: A.4.100.080/085 |  | m² | 23.9062 | 21.25 | 12.5%
A.5.030.055.01 | OPERE EDILI ED AFFINI | POSA IN OPERA, PRESTAZIONI ED ASSISTENZE MURARIE | OPERE IN ALLUMINIO-PARETI MOBILI-SERRAMENTI | Assistenza alla posa di facciate continue, come all' art.: A.4.100.090/095 |  | m² | 109.1925 | 97.06 | 12.5%
A.5.030.060.01 | OPERE EDILI ED AFFINI | POSA IN OPERA, PRESTAZIONI ED ASSISTENZE MURARIE | OPERE IN ALLUMINIO-PARETI MOBILI-SERRAMENTI | Assistenza alla posa di copertura, come all' art.: A.4.100.100 |  | m² | 14.3438 | 12.75 | 12.5%
A.5.035.005.01 | OPERE EDILI ED AFFINI | POSA IN OPERA, PRESTAZIONI ED ASSISTENZE MURARIE | OPERE DA LATTONIERE | Assistenza alla posa in opera di canali, converse, scossaline, come all' art. A.4.110.005/010/015/020/030/035/040/045 |  | kg | 1.9238 | 1.71 | 12.5%
A.5.035.010.01 | OPERE EDILI ED AFFINI | POSA IN OPERA, PRESTAZIONI ED ASSISTENZE MURARIE | OPERE DA LATTONIERE | Posa in opera di bocchettoni, come all' art. A.4.110.025 | in piombo | kg | 2.8575 | 2.54 | 12.5%
A.5.035.010.02 | OPERE EDILI ED AFFINI | POSA IN OPERA, PRESTAZIONI ED ASSISTENZE MURARIE | OPERE DA LATTONIERE | Posa in opera di bocchettoni, come all' art. A.4.110.025 | in rame | kg | 3.8025 | 3.38 | 12.5%
A.5.040.005.01 | OPERE EDILI ED AFFINI | POSA IN OPERA, PRESTAZIONI ED ASSISTENZE MURARIE | OPERE DA FALEGNAME | Posa in opera di serramento in legno, a vetri di finestre e balconi misura minima mq. 1.50, con falso telaio: | antine apribili come all' art. A.4.115.005 | m² | 19.8675 | 17.66 | 12.5%
A.5.040.005.02 | OPERE EDILI ED AFFINI | POSA IN OPERA, PRESTAZIONI ED ASSISTENZE MURARIE | OPERE DA FALEGNAME | Posa in opera di serramento in legno, a vetri di finestre e balconi misura minima mq. 1.50, con falso telaio: | antine apribili come all' art. A.4.115.010 | m² | 20.1038 | 17.87 | 12.5%
A.5.040.005.03 | OPERE EDILI ED AFFINI | POSA IN OPERA, PRESTAZIONI ED ASSISTENZE MURARIE | OPERE DA FALEGNAME | Posa in opera di serramento in legno, a vetri di finestre e balconi misura minima mq. 1.50, con falso telaio: | antine apribili come all' art. A.4.115.015/020/025 | m² | 28.4513 | 25.29 | 12.5%
A.5.040.010.01 | OPERE EDILI ED AFFINI | POSA IN OPERA, PRESTAZIONI ED ASSISTENZE MURARIE | OPERE DA FALEGNAME | Posa in opera di persiane ed ante avvolgibili: | a battere come all' art. A.4.115.035 sup. min. 2 mq. | m² | 29.3738 | 26.11 | 12.5%
A.5.040.010.02 | OPERE EDILI ED AFFINI | POSA IN OPERA, PRESTAZIONI ED ASSISTENZE MURARIE | OPERE DA FALEGNAME | Posa in opera di persiane ed ante avvolgibili: | a battere come all' art. A.4.115.040 sup. min. 2 mq. | m² | 33.1088 | 29.43 | 12.5%
A.5.040.010.03 | OPERE EDILI ED AFFINI | POSA IN OPERA, PRESTAZIONI ED ASSISTENZE MURARIE | OPERE DA FALEGNAME | Posa in opera di persiane ed ante avvolgibili: | avvolgibili come all'art. A.4.115.070/075sup. min. 2 mq. | m² | 22.005 | 19.56 | 12.5%
A.5.040.015.01 | OPERE EDILI ED AFFINI | POSA IN OPERA, PRESTAZIONI ED ASSISTENZE MURARIE | OPERE DA FALEGNAME | Posa in opera di cassonetto coprirullo, come all' art. A.4.115.055 | altezza minima m. 1 | m | 25.2 | 22.4 | 12.5%
A.5.040.020.01 | OPERE EDILI ED AFFINI | POSA IN OPERA, PRESTAZIONI ED ASSISTENZE MURARIE | OPERE DA FALEGNAME | Posa in opera di porta in legno con falso telaio: | tavolato come all' art. A.4.115.080/085 | m² | 31.0837 | 27.63 | 12.5%
A.5.040.025.01 | OPERE EDILI ED AFFINI | POSA IN OPERA, PRESTAZIONI ED ASSISTENZE MURARIE | OPERE DA FALEGNAME | Posa in opera di porta in legno con falso telaio: | ingresso appart. su mazzetta art A.4.115.115/125/130 | m² | 33.66 | 29.92 | 12.5%
A.5.040.025.02 | OPERE EDILI ED AFFINI | POSA IN OPERA, PRESTAZIONI ED ASSISTENZE MURARIE | OPERE DA FALEGNAME | Posa in opera di portoni di ingresso esterni come all' art. A.4.115.120 |  | m² | 36.6638 | 32.59 | 12.5%
A.5.040.030.01 | OPERE EDILI ED AFFINI | POSA IN OPERA, PRESTAZIONI ED ASSISTENZE MURARIE | OPERE DA FALEGNAME | Posa in opera di solo falsostipite isolato su porte, bussole, stipitone come all' art. A.4.115.145, non compensati nei precedenti articoli. |  | m | 5.6925 | 5.06 | 12.5%
A.5.040.035.01 | OPERE EDILI ED AFFINI | POSA IN OPERA, PRESTAZIONI ED ASSISTENZE MURARIE | OPERE DA FALEGNAME | Posa in opera di sportelli o scuretti come all' art. A.4.115.150 |  | m | 22.32 | 19.84 | 12.5%
A.5.040.040.01 | OPERE EDILI ED AFFINI | POSA IN OPERA, PRESTAZIONI ED ASSISTENZE MURARIE | OPERE DA FALEGNAME | Posa in opera di corrimano in legno come all' art. A.4.115.155 |  | m | 5.1863 | 4.61 | 12.5%
A.5.045.005.01 | OPERE EDILI ED AFFINI | POSA IN OPERA, PRESTAZIONI ED ASSISTENZE MURARIE | OPERE DA FABBRO | Assistenza muraria alla posa di struttura metallica di edifici come all' art. A.004.120.5/10 |  | kg | 0.75375 | 0.67 | 12.5%
A.5.045.010.01 | OPERE EDILI ED AFFINI | POSA IN OPERA, PRESTAZIONI ED ASSISTENZE MURARIE | OPERE DA FABBRO | Assistenza muraria alla posa di lamiera grecata per solai come all' art. A.004.120.20 |  | kg | 1.755 | 1.56 | 12.5%
A.5.045.015.01 | OPERE EDILI ED AFFINI | POSA IN OPERA, PRESTAZIONI ED ASSISTENZE MURARIE | OPERE DA FABBRO | Assistenza muraria alla posa di rete elettrosaldata come all' art. A.004.120.A30 |  | kg | 1.1138 | 0.99 | 12.5%
A.5.045.020.01 | OPERE EDILI ED AFFINI | POSA IN OPERA, PRESTAZIONI ED ASSISTENZE MURARIE | OPERE DA FABBRO | Posa in opera di serramenti per porte e finestre come all' art. A.004.120.A35/40 |  | m² | 34.0312 | 30.25 | 12.5%
A.5.045.025.01 | OPERE EDILI ED AFFINI | POSA IN OPERA, PRESTAZIONI ED ASSISTENZE MURARIE | OPERE DA FABBRO | Posa in opera di serrande a rotolo o a maglie come all' art. A.004.120.A60/65 |  | m² | 31.2525 | 27.78 | 12.5%
A.5.045.030.01 | OPERE EDILI ED AFFINI | POSA IN OPERA, PRESTAZIONI ED ASSISTENZE MURARIE | OPERE DA FABBRO | Posa in opera di porte basculanti come all' art. A.004.120.A60/70 |  | m² | 52.2338 | 46.43 | 12.5%
A.5.045.035.01 | OPERE EDILI ED AFFINI | POSA IN OPERA, PRESTAZIONI ED ASSISTENZE MURARIE | OPERE DA FABBRO | Posa in opera di portine per canne immondezzaio come all' art. A.004.120.A85 |  | n | 56.655 | 50.36 | 12.5%
A.5.045.040.01 | OPERE EDILI ED AFFINI | POSA IN OPERA, PRESTAZIONI ED ASSISTENZE MURARIE | OPERE DA FABBRO | Posa in opera di porta per camera raccolta rifiuti come all' art. A.004.120.A90 |  | n | 69.525 | 61.8 | 12.5%
A.5.045.045.01 | OPERE EDILI ED AFFINI | POSA IN OPERA, PRESTAZIONI ED ASSISTENZE MURARIE | OPERE DA FABBRO | Posa in opera di inferriate e griglie in ferro come all' art. A.004.120.120 |  | m² | 27.7087 | 24.63 | 12.5%
A.5.045.050.01 | OPERE EDILI ED AFFINI | POSA IN OPERA, PRESTAZIONI ED ASSISTENZE MURARIE | OPERE DA FABBRO | Posa in opera di cancelli e cancellate in ferro come all' art. A.004.120.125 |  | m² | 41.5688 | 36.95 | 12.5%
A.5.045.055.01 | OPERE EDILI ED AFFINI | POSA IN OPERA, PRESTAZIONI ED ASSISTENZE MURARIE | OPERE DA FABBRO | Posa in opera di parapetti per balconi e rampe scale rettilinee come all' art. A.004.120.130 | balconi | m² | 30.78 | 27.36 | 12.5%
A.5.045.055.02 | OPERE EDILI ED AFFINI | POSA IN OPERA, PRESTAZIONI ED ASSISTENZE MURARIE | OPERE DA FABBRO | Posa in opera di parapetti per balconi e rampe scale rettilinee come all' art. A.004.120.130 | rampe scale rettilinee | m² | 39.06 | 34.72 | 12.5%
A.5.045.060.01 | OPERE EDILI ED AFFINI | POSA IN OPERA, PRESTAZIONI ED ASSISTENZE MURARIE | OPERE DA FABBRO | Posa in opera di pannelli in grigliato elettrofuso zincato come all' art. A.004.120.150/160 |  | m² | 35.865 | 31.88 | 12.5%
A.5.045.065.01 | OPERE EDILI ED AFFINI | POSA IN OPERA, PRESTAZIONI ED ASSISTENZE MURARIE | OPERE DA FABBRO | Prestazioni accessorie, compreso scarico e sollevamento ai piani in percentuale sull' importo complessivo della fornitura in opera |  | 10% | 0 | 0 | 12.5%
A.5.050.005.01 | OPERE EDILI ED AFFINI | POSA IN OPERA, PRESTAZIONI ED ASSISTENZE MURARIE | OPERE DA VETRAIO | Prestazioni accessorie, compreso scarico e sollevamento ai piani dei materiali, in percentuale sull' importo complessivo delle fornitura. |  | 10% | 0 | 0 | 12.5%
A.5.055.005.01 | OPERE EDILI ED AFFINI | POSA IN OPERA, PRESTAZIONI ED ASSISTENZE MURARIE | OPERE DA VERNICIATORE/OPERE DA TAPPEZZIERE | Prestazioni accessorie, in percentuale sull' importo complessivo delle fornitura. |  | 10% | 0 | 0 | 12.5%
A.5.060.005.01 | OPERE EDILI ED AFFINI | POSA IN OPERA, PRESTAZIONI ED ASSISTENZE MURARIE | IMPIANTI ASCENSORI | Assistenze murarie per l' installazione di impianto ascensore e montacarichi, esclusa la manovalanza in aiuto ai montatori, in percentuale sul prezzo dell' impianto: |  | 30% | 0 | 0 | 12.5%
A.5.065.005.01 | OPERE EDILI ED AFFINI | POSA IN OPERA, PRESTAZIONI ED ASSISTENZE MURARIE | IMPIANTI IDRICO-SANITARI | Assistenze murarie per l' installazione di impianto idrosanitario completo di apparecchi e rubinetterie, esclusa la manovalanza in aiuto ai montatori, in percentuale sul prezzo dell' impianto |  | 30% | 0 | 0 | 12.5%
A.5.065.010.01 | OPERE EDILI ED AFFINI | POSA IN OPERA, PRESTAZIONI ED ASSISTENZE MURARIE | IMPIANTI IDRICO-SANITARI | Assistenze murarie alla posa di tubazioni in ghisa, messe in opera dall' installatore di impianti idrosanitari. | valutate a peso | kg | 0.9675 | 0.86 | 12.5%
A.5.065.010.02 | OPERE EDILI ED AFFINI | POSA IN OPERA, PRESTAZIONI ED ASSISTENZE MURARIE | IMPIANTI IDRICO-SANITARI | Assistenze murarie alla posa di tubazioni in ghisa, messe in opera dall' installatore di impianti idrosanitari. | in % sull' impoto delle foniture dei materiali | 80% | 0 | 0 | 12.5%
A.5.070.005.01 | OPERE EDILI ED AFFINI | POSA IN OPERA, PRESTAZIONI ED ASSISTENZE MURARIE | IMPIANTI DI RISCALDAMENTO E CONDIZIONAMENTO | Assistenze murarie per l' installazione di impianto di riscaldamento, esclusa la manovalanza in aiuto ai montatori, in percentuale sul prezzo dell' impianto per impianto e radiatori |  | 30% | 0 | 0 | 12.5%
A.5.075.005.01 | OPERE EDILI ED AFFINI | POSA IN OPERA, PRESTAZIONI ED ASSISTENZE MURARIE | IMPIANTI ELETTRICI | Assistenze murarie per l' installazione di impianto elettrico, esclusa la manovalanza in aiuto ai montatori, in percentuale media sul prezzo dell' impianto. |  | 50% | 0 | 0 | 12.5%

## B Ascensori 2004
Codice completo | Titolo | Sotto-titolo | Capitolo | Descrizione Voce | Tipo | Unità Mis | Prezzo in euro
B.4.005.005.01 | ASCENSORI E MONTACARICHI | OPERE COMPIUTE | ASCENSORE ELETTRICO | Ascensori ad azionamento elettrico rispondenti alla normativa per il superamento delle barriere architettoniche (Legge n. 13/89, D.M. n. 236 del 14,06,1989, l.r. Lombardia n. 6/89), aventi le seguenti caratteristiche: in vano proprio, 6 fermate, corsa utile 15 m., velocità m/s 0,63/0,15, rapporto di intermittenza 0,40, con portata utile di 480 Kg, 6 persone, macchinario posto in alto, motore elettrico trifase in corto circuito di adatta potenza. guide di scorrimento per la cabina e contrappesi in profilati a T di acciaio trafilato/fresato, contrappesi in blocchi di materiale adatti allo scopo. Cabina con dimensioni interne minime di mt.0,95x1,30, in armatura metallica con rivestimento in materiale plastico, porta di cabina e di piano automatiche scorrevoli con luce netta di m 0,85, serrature elettromeccaniche di sicurezza, quadro di di manovra comprendente tutte le apparecchiature necessarie, linee elettriche nel vano in adatte canalizzazioni e cavo flessibile per la cabina, funi di trazione, staffe per le guide e accessori diversi per dare l'impianto completo e funzionante, compresa la mano d'opera necessaria. |  | cad. | 18595
B.4.010.005.01 | ASCENSORI E MONTACARICHI | OPERE COMPIUTE | ASCENSORE OLEODINAMICO | Ascensore ad azionamento oleodinamico (idraulico) rispondente alla normativa per il superamento delle barriere architettoniche (legge n. 13/89, D.M. n. 236 del 14.06.1989, l.r. Lombardia n. 6/89) avente le seguente caratteristiche: in vano proprio, 6 fermate, corsa utile, corsa utile 15 m., velocità m/s 0,63, rapporto di intermittenza 0,40,con portata utile di 480 Kg, 6 persone, centralina posta in basso in locale adiacente al vano corsa, guida di scorrimento per la cabina e per la testa del pistone in profilati di acciaio a T trafilato e fresato. Cabina con dimensioni interne minime di mt. 0,95x1,30, in armatura metallica con rivestimento in materiale plastico, porta di cabina e di piano automatiche scorrevoli con luce netta di m. 0,85, serrature elettromeccaniche di sicurezza, quadro di manovra comprendente tutte le apparecchiature necessarie, linee elettriche nel vano in adatte canalizzazioni e cavo flessibile per la cabina, funi di trazione, staffe per le guide e accessori diversi per dare l'impianto completo e funzionante in opera, compresa la mano d'opera. |  | cad. | 17600
B.4.015.005.01 | ASCENSORI E MONTACARICHI | OPERE COMPIUTE | MONTALETTIGHE | Montalettighe automatico, in opera, con corsa utile di mt. 16,50, 6 fermate e servizi, velocità 0,50 m/sec, portata utile minima di almeno 700 kg., profondità minima della cabina di mt. 2,10, capienza 9 persone, rapporto di intermittenza 40%, macchinario posto in alto, guidw di scorrimento per la cabina in profilati di acciaio aT, contrappesi in blocchi di materiale adatti allo scopo guidati da funi spiroidali, cabina in ferro rivestita in materiale plastico con pavimento in gomma o linoleum, porte automatiche scorrevoli, linee elettriche protette e posizionate nel vano compresa la messa a terra dei cavi, funi di trazione e quant'altro occorra per dare l'opera funzionante ed in conformità al DPR 503/1976 ed alla Direttiva U.E. 95/16. |  | cad. | 30750
B.4.020.005.01 | ASCENSORI E MONTACARICHI | OPERE COMPIUTE | MONTACARICHI | Montacarichi, a motore asincrono trifase, per portate sino a 100 Kg, ed adibito esclusivamente al trasporto di cose e accessibile alle persone per le sole operazioni di carico e scarico, vano proprio, corsa utile mt. 16,50, 6 fermate per i servizi con quota non inferiore ai mt. 0,80, velocità 0,50 m/s, rapporto di intermittenza 40%, macchinario posto in alto, guide di scorrimento per la cabina in profilati di acciaio a T, contrappesi in blocchi di materiale adatti allo scopo guidati da funi spiroidali, cabina in ferro con cancelletto a ghigliottina, portelli ai piani in ferro o similare sia a ghigliottina che a battente, apertura e chiusura a mano simultaneo, bottoniera ai piani con pulsante di chiamata, linee elettriche protette e posizionate nel vano compresa la messa a terra cavi, funi di trazione staffaggi e quant'altro occorra per dare l'opera funzionante. |  | cad. | 14300
B.4.025.005.01 | ASCENSORI E MONTACARICHI | OPERE COMPIUTE | SERVOSCALA | Impianto servoscala, tipo rettilineo, riferimento norme UNI 9801, rispondente alla normativa della legge n. 13/89 ed al D.M. 236 del 14.06.1989, con macchina a pedana ribaltabile da 150 Kg, dimensione minima della pedana 0,75x0,70 idoneo a trasportare una persona seduta su sedia a ruote, sbarra di sicurezza a L con controllo movimento, sistema di anticesoiamento, antischiacciamento del corpo pedana,del corpo carter, alette installate sulle bordature corpo macchina con funzionamento anticesoiamento, pulsante stop macchina, maniglione fisso, pedana antiscivolo, comando elettrico a chiave per il consenso salita e discesa installato sulla macchina, idem per i pulsanti, manovra manuale di emergenza, bottoniera con selettore a chiave per comandi, alimentazione elettrica per il funzionamento a norma CEI, data in opera completamento funzionante |  | cad. | 7250

## C Impianto idri, san, ant 2004
Codice completo | Titolo | Sotto-titolo | Capitolo | Descrizione Voce | Tipo | Unità Mis | Prezzo in euro |  | %
C.1.005.005.01 | IMPIANTO IDRICO SANITARIO E ANTINCENDIO | MANO D'OPERA |  | Installatore di 5° categoria specializzato |  | ora | 26.2071 | 23.61 | 11%
C.1.005.010.01 | IMPIANTO IDRICO SANITARIO E ANTINCENDIO | MANO D'OPERA |  | Installatore 4° categoria |  | ora | 24.6642 | 22.22 | 11%
C.1.005.015.01 | IMPIANTO IDRICO SANITARIO E ANTINCENDIO | MANO D'OPERA |  | Installatore 3° categoria |  | ora | 23.5764 | 21.24 | 11%
C.1.005.020.01 | IMPIANTO IDRICO SANITARIO E ANTINCENDIO | MANO D'OPERA |  | Installatore 2° categoria |  | ora | 22.6995 | 20.45 | 11%
C.2.005.005.01 | IMPIANTO IDRICO SANITARIO E ANTINCENDIO | MATERIALI | APPARECCHI SANITARI | Vaso a pavimento (turca) in porcellana dura (vetrochina), pedana da 60x50 cm, per incasso a filo pavimento |  | cad | 125
C.2.005.010.01 | IMPIANTO IDRICO SANITARIO E ANTINCENDIO | MATERIALI | APPARECCHI SANITARI | Vaso igienico bianco a pianta ovale o poligonale, in porcellana dura (vetrochina), tipo a cacciata, completo degli accessori |  | cad | 129
C.2.005.015.01 | IMPIANTO IDRICO SANITARIO E ANTINCENDIO | MATERIALI | APPARECCHI SANITARI | Lavabo rettangolare bianco, spigoli arrotondati, in porcellana dura (vetrochina) da cm 68x57 |  | cad | 135
C.2.005.020.01 | IMPIANTO IDRICO SANITARIO E ANTINCENDIO | MATERIALI | APPARECCHI SANITARI | Bidet a pianta ovale o poligonale, in porcellana in dura (vetrochina) da 62x32 cm, completo |  | cad | 126
C.2.005.025.01 | IMPIANTO IDRICO SANITARIO E ANTINCENDIO | MATERIALI | APPARECCHI SANITARI | Vasca da bagno in acciaio smaltato da rivestire, misure standard |  | cad | 119
C.2.005.030.01 | IMPIANTO IDRICO SANITARIO E ANTINCENDIO | MATERIALI | APPARECCHI SANITARI | Piatto doccia in gres porcellanato (fire clay) , da 75x75 |  | cad | 106
C.2.005.035.01 | IMPIANTO IDRICO SANITARIO E ANTINCENDIO | MATERIALI | APPARECCHI SANITARI | Orinatoio sospeso, lavaggio tramite flusso continuo, in porcellana dura (vetrochina), da 46x37 cm |  | cad | 76
C.2.005.040.01 | IMPIANTO IDRICO SANITARIO E ANTINCENDIO | MATERIALI | APPARECCHI SANITARI | Lavello per cucina in grès porcellanato bianco (fire clay), dimensioni 100x50 cm, con scolapiatti unito alla bacinella, reversibile, per montaggio su mobile |  | cad | 120
C.2.010.005.01 | IMPIANTO IDRICO SANITARIO E ANTINCENDIO | MATERIALI | APPARECCHI SANITARI PER DISABILI | Lavabo in ceramica per disabili, con appoggiagomiti e paraspruzzi ad inclinazione frontale a mezzo di manopole, completo di scarico flessibile e miscelatore meccanico a leva lunga con bocchello estraibile |  | cad | 735
C.2.010.010.01 | IMPIANTO IDRICO SANITARIO E ANTINCENDIO | MATERIALI | APPARECCHI SANITARI PER DISABILI | Vaso - bidet in ceramica, catino allungato con apertura anteriore per introduzione doccetta, altezza 50 cm., sifone incorporato, cassetta di risciacquo a zaino, batteria di scarico a comando agevolato, con pulsante sulla cassetta e a distanza, sedile rimovibile in ABS antiscivolo, completo di doccia a cornetta con leva di funzionamento sull'impugnatura e regolatore automatico di portata |  | cad | 1305
C.2.010.015.01 | IMPIANTO IDRICO SANITARIO E ANTINCENDIO | MATERIALI | APPARECCHI SANITARI PER DISABILI | Piatto doccia accessibile realizzato in ABS con rivestimento inresine metacriliche, rinforzato in vetroresina, previsto per installazione filo pavimento nella dimensione di 80x80 cm completo di piletta e griglia di scarico, |  | cad | 350
C.2.010.020.01 | IMPIANTO IDRICO SANITARIO E ANTINCENDIO | MATERIALI | APPARECCHI SANITARI PER DISABILI | Vasca doccia integrata per bagno "assistito", costituito da scocca in vetroresina rinforzata, struttura in acciaio anticorrosione e verniciatura epossidica finale compresi sistemi di fissaggio a pavimento, paratia frontale estraibile, sedile scorrevole su guide in acciaio inox, completa di quadro di comandi ed erogazione con gruppo miscelatore termostatico erogante a doccette fissate ed orientabili oltre che a doccetta a telefono, serbatoio per liquido disinfettante, |  | cad | 3650
C.2.015.005.01 | IMPIANTO IDRICO SANITARIO E ANTINCENDIO | APPARECCHI | PRODUZIONE ACQUA CALDA | Scaldabagno istantaneo a gas, bruciatore atmosferico multigas con accesione di tipo piezoelettrico della fiamma pilota, adattamento automatico della potenza con valvola modulante, potenza 10 l/m |  | cad | 207
C.2.015.010.01 | IMPIANTO IDRICO SANITARIO E ANTINCENDIO | APPARECCHI | PRODUZIONE ACQUA CALDA | Boiler a gas ad accumulo, bruciatore atmosferico multigas con accesione di tipo piezoelettrico della fiamma pilota, cappa antivento, termostato regolabile da 40°C a 70°C, limitatore di temperatura, isolamento in poliuterano rigido da 50 mm, capacità 50l |  | cad | 220
C.2.015.015.01 | IMPIANTO IDRICO SANITARIO E ANTINCENDIO | APPARECCHI | PRODUZIONE ACQUA CALDA | Boiler ad accumulo elettrico, completo di termostato di regolazione, valvola combinata di non ritorno e sicurezza, accessori per il montaggio, capacità 50l |  | cad | 110
C.4.005.005.01 | IMPIANTO IDRICO SANITARIO E ANTINCENDIO | OPERE COMPIUTE | ANTINCENDIO | Impianto di estinzione incendi per stabili di altezza superiore a 24 m. dal piano terra al filo di gronda, comprendente un complesso antincendio (cassetta da mm 575x365x180, portello anticorodal, rubinetto idrante UNI 45, raccordo a 3 pezzi UNI 45, tubo di naylon da mm 45, lancia in ottone e rame UNI 45) ad ogni piano e scala, un gruppo di attacco autopompa (cassetta in lamiera da 630x430x330 mm e attacco UNI 70), tubazione di alimentazione in ferro zincato Mannesmann, raccorderie, materiale vario di montaggio, per ogni complesso installato |  | cad | 262
C.4.010.005.01 | IMPIANTO IDRICO SANITARIO E ANTINCENDIO | OPERE COMPIUTE | EDIFICI RESIDENZIALI | Impianto di allacciamento idrico e di scarico per i singoli apparecchi igienico sanitari (bagno, docce, wc, cucine, etc.), a partire dalle colonne montanti, questa comprese, complete di saracinesche, tubazioni in acciaio zincato o polipropilene con guaina isolante, barilotti ammortizzatori sulla sommità della rete, rubinetti di intercettazione, montaggio apparecchi sanitari, etc |  | cad | 353
C.4.015.005.01 | IMPIANTO IDRICO SANITARIO E ANTINCENDIO | OPERE COMPIUTE | ACCESSORI BAGNI PER I DISABILI | Fornitura e messa in opera di di mancorrenti di sicurezza, diametro 33 mm, anima in acciao trattato e/o in alluminio, rivestimento in materiale adeguato | rettilineo, l. 400 mm | cad | 52.5
C.4.015.005.02 | IMPIANTO IDRICO SANITARIO E ANTINCENDIO | OPERE COMPIUTE | ACCESSORI BAGNI PER I DISABILI | Fornitura e messa in opera di di mancorrenti di sicurezza, diametro 33 mm, anima in acciao trattato e/o in alluminio, rivestimento in materiale adeguato | rettilineo, l. 600 mm | cad | 57
C.4.015.005.03 | IMPIANTO IDRICO SANITARIO E ANTINCENDIO | OPERE COMPIUTE | ACCESSORI BAGNI PER I DISABILI | Fornitura e messa in opera di di mancorrenti di sicurezza, diametro 33 mm, anima in acciao trattato e/o in alluminio, rivestimento in materiale adeguato | rettilineo, l. 800 mm | cad | 67
C.4.015.005.04 | IMPIANTO IDRICO SANITARIO E ANTINCENDIO | OPERE COMPIUTE | ACCESSORI BAGNI PER I DISABILI | Fornitura e messa in opera di di mancorrenti di sicurezza, diametro 33 mm, anima in acciao trattato e/o in alluminio, rivestimento in materiale adeguato | rettilineo, l. 1000 mm | cad | 80
C.4.015.005.05 | IMPIANTO IDRICO SANITARIO E ANTINCENDIO | OPERE COMPIUTE | ACCESSORI BAGNI PER I DISABILI | Fornitura e messa in opera di di mancorrenti di sicurezza, diametro 33 mm, anima in acciao trattato e/o in alluminio, rivestimento in materiale adeguato | angolato, 705x210 mm | cad | 74
C.4.015.005.06 | IMPIANTO IDRICO SANITARIO E ANTINCENDIO | OPERE COMPIUTE | ACCESSORI BAGNI PER I DISABILI | Fornitura e messa in opera di di mancorrenti di sicurezza, diametro 33 mm, anima in acciao trattato e/o in alluminio, rivestimento in materiale adeguato | angolato, 300x600 mm | cad | 75
C.4.015.005.07 | IMPIANTO IDRICO SANITARIO E ANTINCENDIO | OPERE COMPIUTE | ACCESSORI BAGNI PER I DISABILI | Fornitura e messa in opera di di mancorrenti di sicurezza, diametro 33 mm, anima in acciao trattato e/o in alluminio, rivestimento in materiale adeguato | angolato, 400x900 mm | cad | 105
C.4.015.005.08 | IMPIANTO IDRICO SANITARIO E ANTINCENDIO | OPERE COMPIUTE | ACCESSORI BAGNI PER I DISABILI | Fornitura e messa in opera di di mancorrenti di sicurezza, diametro 33 mm, anima in acciao trattato e/o in alluminio, rivestimento in materiale adeguato | angolato, 600x1100 mm | cad | 119
C.4.015.010.01 | IMPIANTO IDRICO SANITARIO E ANTINCENDIO | OPERE COMPIUTE | ACCESSORI BAGNI PER I DISABILI | Fornitura e messa in opera di di sostegni di sicurezza da parete a pavimento, diametro 33 mm, anima in acciao trattato e/o in alluminio, rivestimento in materiale adeguato |  | cad | 200
C.4.015.015.01 | IMPIANTO IDRICO SANITARIO E ANTINCENDIO | OPERE COMPIUTE | ACCESSORI BAGNI PER I DISABILI | Fornitura e messa in opera di mancorrenti per la doccia, diametro 33 mm, anima in acciao trattato e/o in alluminio, rivestimento in materiale adeguato | angolato orizzontale, 660x660 mm | cad | 100
C.4.015.015.02 | IMPIANTO IDRICO SANITARIO E ANTINCENDIO | OPERE COMPIUTE | ACCESSORI BAGNI PER I DISABILI | Fornitura e messa in opera di mancorrenti per la doccia, diametro 33 mm, anima in acciao trattato e/o in alluminio, rivestimento in materiale adeguato | angolato orizzontale, 760x760 mm | cad | 118
C.4.015.015.03 | IMPIANTO IDRICO SANITARIO E ANTINCENDIO | OPERE COMPIUTE | ACCESSORI BAGNI PER I DISABILI | Fornitura e messa in opera di mancorrenti per la doccia, diametro 33 mm, anima in acciao trattato e/o in alluminio, rivestimento in materiale adeguato | doppio angolo, 760x760x1100 mm | cad | 176
C.4.015.015.04 | IMPIANTO IDRICO SANITARIO E ANTINCENDIO | OPERE COMPIUTE | ACCESSORI BAGNI PER I DISABILI | Fornitura e messa in opera di mancorrenti per il bagno, diametro 33 mm, anima in acciao trattato e/o in alluminio, rivestimento in materiale adeguato | ad angolo, 1050x1150 mm | cad | 145
C.4.015.015.05 | IMPIANTO IDRICO SANITARIO E ANTINCENDIO | OPERE COMPIUTE | ACCESSORI BAGNI PER I DISABILI | Fornitura e messa in opera di mancorrenti per il bagno, diametro 33 mm, anima in acciao trattato e/o in alluminio, rivestimento in materiale adeguato | rettilineo, l. 1600 mm | cad | 120
C.4.015.015.06 | IMPIANTO IDRICO SANITARIO E ANTINCENDIO | OPERE COMPIUTE | ACCESSORI BAGNI PER I DISABILI | Fornitura e messa in opera di aste di sostegno verticale, diametro 33 mm, anima in acciao trattato e/o in alluminio, rivestimento in materiale adeguato | a parete, H 1500 mm, sporgenza 167 mm | cad | 139
C.4.015.015.07 | IMPIANTO IDRICO SANITARIO E ANTINCENDIO | OPERE COMPIUTE | ACCESSORI BAGNI PER I DISABILI | Fornitura e messa in opera di aste di sostegno verticale, diametro 33 mm, anima in acciao trattato e/o in alluminio, rivestimento in materiale adeguato | da pavimento a parete, H 1900, sporgenza 167 mm | cad | 157
C.4.015.020.01 | IMPIANTO IDRICO SANITARIO E ANTINCENDIO | OPERE COMPIUTE | ACCESSORI BAGNI PER I DISABILI | Fornitura e messa in opera di maniglione di sostegno del tipo ribaltabile, diametro 33 mm, anima in acciao trattato e/o in alluminio, rivestimento in materiale adeguato |  | cad | 242
C.4.015.025.01 | IMPIANTO IDRICO SANITARIO E ANTINCENDIO | OPERE COMPIUTE | ACCESSORI BAGNI PER I DISABILI | Fornitura e messa in opera di sedile pensile da aggangiare ai maniglioni, telaio ed elementi in acciao trattato e/o in alluminio, rivestimento in materiale adeguato |  | cad | 345
C.4.015.030.01 | IMPIANTO IDRICO SANITARIO E ANTINCENDIO | OPERE COMPIUTE | ACCESSORI BAGNI PER I DISABILI | Fornitura e messa in opera di specchio inclinabile in cristallo di sicurezza, dimensioni 540x600 mm, con apparecchiatura di regolazione |  | cad | 279

## D Impianto riscaldamento 2004
Codice completo | Titolo | Sotto-titolo | Capitolo | Descrizione Voce | Tipo | Unità Mis | Prezzo in euro |  | %
D.1.005.005.01 | IMPIANTI DI RISCALDAMENTO | MANO D'OPERA |  | Installatore di 5° categoria specializzato |  | ora | 26.2071 | 23.61 | 11%
D.1.005.010.01 | IMPIANTI DI RISCALDAMENTO | MANO D'OPERA |  | Installatore di 4° categoria |  | ora | 24.6642 | 22.22 | 11%
D.1.005.015.01 | IMPIANTI DI RISCALDAMENTO | MANO D'OPERA |  | Installatore di 3° categoria |  | ora | 23.5764 | 21.24 | 11%
D.1.005.020.01 | IMPIANTI DI RISCALDAMENTO | MANO D'OPERA |  | Installatore di 2° categoria |  | ora | 21.6561 | 19.51 | 11%
D.3.005.005.01 | IMPIANTI DI RISCALDAMENTO | MATERIALI | APPARECCHI | Gruppo termico, a muro, solo riscaldamento, bruciatore atmosferico multigas, accensione piezoelettrica, vaso di espansione chiuso, termostato di regolazione e di blocco, pompa di circolazione, rubinetti di sezionamento, valvola di sicurezza, tutto a norme UNI CIG | potenzialità termica potenziale18 kW | cad | 1020
D.3.005.010.01 | IMPIANTI DI RISCALDAMENTO | MATERIALI | APPARECCHI | Gruppo termico, a muro, per riscaldamento e produzione istantanea di acqua calda, bruciatore atmosferico multigas, accensione piezoelettrica, vaso di espansione chiuso, termostato di regolazione e di blocco, pompa di circolazione, rubinetti di sezionamento, valvola di sicurezza, tutto a norme UNI CIG | potenzialità termica potenziale 18 kW | cad | 1170
D.3.005.015.01 | IMPIANTI DI RISCALDAMENTO | MATERIALI | APPARECCHI | Caldaia in acciaio monoblocco, pressurizzata, alto rendimento, produzione di acqua calda fino a 95°, pressione max di esercizio 5 bar, mantello isolante, termostato di regolazione e sicurezza, termometro | potenzialità termica potenziale 150 kW | cad | 2200
D.3.005.020.01 | IMPIANTI DI RISCALDAMENTO | MATERIALI | APPARECCHI | Bruciatore di gasolio ad aria soffiata, serie pressurizzata, funzionamento automatico, alimentazione monofase o trifase | portata sino a 10 Kg/h | cad | 580
D.3.005.025.01 | IMPIANTI DI RISCALDAMENTO | MATERIALI | APPARECCHI | Bruciatore di gas metano ad aria soffiata, serie pressurizzata, funzionamento automatico, alimentazione monofase o trifase, rampa di gas a norma UNI cig 8042 | portata sino a 35 mc/h | cad | 2695
D.3.005.030.01 | IMPIANTI DI RISCALDAMENTO | MATERIALI | APPARECCHI | Regolazione climatica per impianto di riscaldamento, autonomo, cronotermostato ambiente, scelta degli orari di funzionamento (confort, economia, antigelo), visualizzazione della temperatura |  | cad | 171
D.4.005.005.01 | IMPIANTI DI RISCALDAMENTO | OPERE COMPIUTE | EDIFICI RESIDENZIALI | Impianto di riscaldamento autonomo, caldaia a gas-metano a tiraggio naturale, raccordo alla canna fumaria, accessori di sicurezza e regoalzione della temperatura, con produzione anche di acqua calda sanitaria, radiatori in ghisa a piastra, garantiti gradi + 20°C per interni per - 5°C esterni, caldaia a + 80/85°C con salto termico 10/15°C, installato in edificio isolato secondo legge, in opera funzionante |  | mc | 12.5
D.4.005.010.01 | IMPIANTI DI RISCALDAMENTO | OPERE COMPIUTE | EDIFICI RESIDENZIALI | Impianto di riscaldamento centralizzato, caldaia pressurizzata con bruciatore a gasolio o gas-metano, elettropompe, saracinesche, colleganento al vaso di espansione questo incluso, tubazione in ferro per tutti i tipi di collegamento verticali ed orizzontali opportunemente coibentati radiatori in ghisa a piastre, regolazione automatica della temperatura, garantiti gradi + 20°C per interni per - 5°C esterni, caldaia a + 80/85°C con salto termico 10/15°C, installato in edifici isolati a norma di legge, in opera funzionante |  | mc | 9.1

## E Impianti elettrici
Codice completo | Titolo | Sotto-titolo | Capitolo | Descrizione Voce | Tipo | Unità Mis | Prezzo in euro
E.1.005.005.01 | IMPIANTI ELETTRICI | MANO D'OPERA |  | Installatore 5° categoria |  | ora | 26.2071 | 23.61 | 11%
E.1.005.010.01 | IMPIANTI ELETTRICI | MANO D'OPERA |  | Installatore 4° categoria |  | ora | 24.6642 | 22.22 | 11%
E.1.005.015.01 | IMPIANTI ELETTRICI | MANO D'OPERA |  | Installatore 3° categoria |  | ora | 23.5764 | 21.24 | 11%
E.1.005.020.01 | IMPIANTI ELETTRICI | MANO D'OPERA |  | Installatore 2° categoria |  | ora | 21.6561 | 19.51 | 11%
E.2.005.005.01 | IMPIANTI ELETTRICI | MATERIALI | EDIFICI RESIDENZIALI | Cavo unipolare unipolare senza guaina flessibile in rame ricotto isolato in PVC, non propagante l'incendio, a norme CEI 20-22 II e marchio IMQ, sigla designazione N07 V-K: | sezione 1x1,5 mmq | m | 0.10385 | 0.1 | 3.85%
E.2.005.005.02 | IMPIANTI ELETTRICI | MATERIALI | EDIFICI RESIDENZIALI | Cavo unipolare unipolare senza guaina flessibile in rame ricotto isolato in PVC, non propagante l'incendio, a norme CEI 20-22 II e marchio IMQ, sigla designazione N07 V-K: | sezione 1x2,5 mmq | m | 0.15577 | 0.15 | 3.85%
E.2.005.005.03 | IMPIANTI ELETTRICI | MATERIALI | EDIFICI RESIDENZIALI | Cavo unipolare unipolare senza guaina flessibile in rame ricotto isolato in PVC, non propagante l'incendio, a norme CEI 20-22 II e marchio IMQ, sigla designazione N07 V-K: | sezione 1x4 mmq | m | 0.24924 | 0.24 | 3.85%
E.2.005.005.04 | IMPIANTI ELETTRICI | MATERIALI | EDIFICI RESIDENZIALI | Cavo unipolare unipolare senza guaina flessibile in rame ricotto isolato in PVC, non propagante l'incendio, a norme CEI 20-22 II e marchio IMQ, sigla designazione N07 V-K: | sezione 1x6 mmq | m | 0.36347 | 0.35 | 3.85%
E.2.005.005.05 | IMPIANTI ELETTRICI | MATERIALI | EDIFICI RESIDENZIALI | Cavo unipolare unipolare senza guaina flessibile in rame ricotto isolato in PVC, non propagante l'incendio, a norme CEI 20-22 II e marchio IMQ, sigla designazione N07 V-K: | sezione 1x10 mmq | m | 0.67502 | 0.65 | 3.85%
E.2.005.005.06 | IMPIANTI ELETTRICI | MATERIALI | EDIFICI RESIDENZIALI | Cavo unipolare unipolare senza guaina flessibile in rame ricotto isolato in PVC, non propagante l'incendio, a norme CEI 20-22 II e marchio IMQ, sigla designazione N07 V-K: | sezione 1x16 mmq | m | 1.0177 | 0.98 | 3.85%
E.2.005.005.07 | IMPIANTI ELETTRICI | MATERIALI | EDIFICI RESIDENZIALI | Cavo unipolare unipolare senza guaina flessibile in rame ricotto isolato in PVC, non propagante l'incendio, a norme CEI 20-22 II e marchio IMQ, sigla designazione N07 V-K: | sezione 1x25 mmq | m | 1.5785 | 1.52 | 3.85%
E.2.005.005.08 | IMPIANTI ELETTRICI | MATERIALI | EDIFICI RESIDENZIALI | Cavo unipolare unipolare senza guaina flessibile in rame ricotto isolato in PVC, non propagante l'incendio, a norme CEI 20-22 II e marchio IMQ, sigla designazione N07 V-K: | sezione 1x35 mmq | m | 2.2016 | 2.12 | 3.85%
E.2.005.005.09 | IMPIANTI ELETTRICI | MATERIALI | EDIFICI RESIDENZIALI | Cavo unipolare unipolare senza guaina flessibile in rame ricotto isolato in PVC, non propagante l'incendio, a norme CEI 20-22 II e marchio IMQ, sigla designazione N07 V-K: | sezione 1x50 mmq | m | 3.0843 | 2.97 | 3.85%
E.2.005.007.01 | IMPIANTI ELETTRICI | MATERIALI | EDIFICI RESIDENZIALI | Cavo unipolare unipolare o multipolare con guaina flessibile in rame ricotto isolato in PVC speciali, non propagante l'incendio, a norme CEI 20-22 II e marchio IMQ, sigla designazione N1 V V-K: | sezione 1x1,5 mmq | m | 0.33232 | 0.32 | 3.85%
E.2.005.007.02 | IMPIANTI ELETTRICI | MATERIALI | EDIFICI RESIDENZIALI | Cavo unipolare unipolare o multipolare con guaina flessibile in rame ricotto isolato in PVC speciali, non propagante l'incendio, a norme CEI 20-22 II e marchio IMQ, sigla designazione N1 V V-K: | sezione 1x2,5 mmq | m | 0.40502 | 0.39 | 3.85%
E.2.005.007.03 | IMPIANTI ELETTRICI | MATERIALI | EDIFICI RESIDENZIALI | Cavo unipolare unipolare o multipolare con guaina flessibile in rame ricotto isolato in PVC speciali, non propagante l'incendio, a norme CEI 20-22 II e marchio IMQ, sigla designazione N1 V V-K: | sezione 1x4 mmq | m | 0.49848 | 0.48 | 3.85%
E.2.005.007.04 | IMPIANTI ELETTRICI | MATERIALI | EDIFICI RESIDENZIALI | Cavo unipolare unipolare o multipolare con guaina flessibile in rame ricotto isolato in PVC speciali, non propagante l'incendio, a norme CEI 20-22 II e marchio IMQ, sigla designazione N1 V V-K: | sezione 1x6 mmq | m | 0.64387 | 0.62 | 3.85%
E.2.005.007.05 | IMPIANTI ELETTRICI | MATERIALI | EDIFICI RESIDENZIALI | Cavo unipolare unipolare o multipolare con guaina flessibile in rame ricotto isolato in PVC speciali, non propagante l'incendio, a norme CEI 20-22 II e marchio IMQ, sigla designazione N1 V V-K: | sezione 1x10 mmq | m | 0.88272 | 0.85 | 3.85%
E.2.005.007.06 | IMPIANTI ELETTRICI | MATERIALI | EDIFICI RESIDENZIALI | Cavo unipolare unipolare o multipolare con guaina flessibile in rame ricotto isolato in PVC speciali, non propagante l'incendio, a norme CEI 20-22 II e marchio IMQ, sigla designazione N1 V V-K: | sezione 1x16 mmq | m | 1.2566 | 1.21 | 3.85%
E.2.005.007.07 | IMPIANTI ELETTRICI | MATERIALI | EDIFICI RESIDENZIALI | Cavo unipolare unipolare o multipolare con guaina flessibile in rame ricotto isolato in PVC speciali, non propagante l'incendio, a norme CEI 20-22 II e marchio IMQ, sigla designazione N1 V V-K: | sezione 1x25 mmq | m | 1.7966 | 1.73 | 3.85%
E.2.005.007.08 | IMPIANTI ELETTRICI | MATERIALI | EDIFICI RESIDENZIALI | Cavo unipolare unipolare o multipolare con guaina flessibile in rame ricotto isolato in PVC speciali, non propagante l'incendio, a norme CEI 20-22 II e marchio IMQ, sigla designazione N1 V V-K: | sezione 1x35 mmq | m | 2.3885 | 2.3 | 3.85%
E.2.005.007.09 | IMPIANTI ELETTRICI | MATERIALI | EDIFICI RESIDENZIALI | Cavo unipolare unipolare o multipolare con guaina flessibile in rame ricotto isolato in PVC speciali, non propagante l'incendio, a norme CEI 20-22 II e marchio IMQ, sigla designazione N1 V V-K: | sezione 1x50 mmq | m | 3.2401 | 3.12 | 3.85%
E.2.005.007.10 | IMPIANTI ELETTRICI | MATERIALI | EDIFICI RESIDENZIALI | Cavo unipolare unipolare o multipolare con guaina flessibile in rame ricotto isolato in PVC speciali, non propagante l'incendio, a norme CEI 20-22 II e marchio IMQ, sigla designazione N1 V V-K: | sezione 1x70 mmq | m | 4.5071 | 4.34 | 3.85%
E.2.005.007.11 | IMPIANTI ELETTRICI | MATERIALI | EDIFICI RESIDENZIALI | Cavo unipolare unipolare o multipolare con guaina flessibile in rame ricotto isolato in PVC speciali, non propagante l'incendio, a norme CEI 20-22 II e marchio IMQ, sigla designazione N1 V V-K: | sezione 1x95 mmq | m | 5.7429 | 5.53 | 3.85%
E.2.005.007.12 | IMPIANTI ELETTRICI | MATERIALI | EDIFICI RESIDENZIALI | Cavo unipolare unipolare o multipolare con guaina flessibile in rame ricotto isolato in PVC speciali, non propagante l'incendio, a norme CEI 20-22 II e marchio IMQ, sigla designazione N1 V V-K: | sezione 1x120 mmq | m | 7.5603 | 7.28 | 3.85%
E.2.005.007.13 | IMPIANTI ELETTRICI | MATERIALI | EDIFICI RESIDENZIALI | Cavo unipolare unipolare o multipolare con guaina flessibile in rame ricotto isolato in PVC speciali, non propagante l'incendio, a norme CEI 20-22 II e marchio IMQ, sigla designazione N1 V V-K: | sezione 1x150 mmq | m | 9.0661 | 8.73 | 3.85%
E.2.005.007.14 | IMPIANTI ELETTRICI | MATERIALI | EDIFICI RESIDENZIALI | Cavo unipolare unipolare o multipolare con guaina flessibile in rame ricotto isolato in PVC speciali, non propagante l'incendio, a norme CEI 20-22 II e marchio IMQ, sigla designazione N1 V V-K: | sezione 1x185 mmq | m | 11.2054 | 10.79 | 3.85%
E.2.005.007.15 | IMPIANTI ELETTRICI | MATERIALI | EDIFICI RESIDENZIALI | Cavo unipolare unipolare o multipolare con guaina flessibile in rame ricotto isolato in PVC speciali, non propagante l'incendio, a norme CEI 20-22 II e marchio IMQ, sigla designazione N1 V V-K: | sezione 1x240 mmq | m | 14.7467 | 14.2 | 3.85%
E.2.005.007.16 | IMPIANTI ELETTRICI | MATERIALI | EDIFICI RESIDENZIALI | Cavo unipolare unipolare o multipolare con guaina flessibile in rame ricotto isolato in PVC speciali, non propagante l'incendio, a norme CEI 20-22 II e marchio IMQ, sigla designazione N1 V V-K: | sezione 2x1,5 mmq | m | 0.59195 | 0.57 | 3.85%
E.2.005.007.17 | IMPIANTI ELETTRICI | MATERIALI | EDIFICI RESIDENZIALI | Cavo unipolare unipolare o multipolare con guaina flessibile in rame ricotto isolato in PVC speciali, non propagante l'incendio, a norme CEI 20-22 II e marchio IMQ, sigla designazione N1 V V-K: | sezione 2x2,5 mmq | m | 0.72695 | 0.7 | 3.85%
E.2.005.007.18 | IMPIANTI ELETTRICI | MATERIALI | EDIFICI RESIDENZIALI | Cavo unipolare unipolare o multipolare con guaina flessibile in rame ricotto isolato in PVC speciali, non propagante l'incendio, a norme CEI 20-22 II e marchio IMQ, sigla designazione N1 V V-K: | sezione 2x4 mmq | m | 0.99696 | 0.96 | 3.85%
E.2.005.007.19 | IMPIANTI ELETTRICI | MATERIALI | EDIFICI RESIDENZIALI | Cavo unipolare unipolare o multipolare con guaina flessibile in rame ricotto isolato in PVC speciali, non propagante l'incendio, a norme CEI 20-22 II e marchio IMQ, sigla designazione N1 V V-K: | sezione 2x6 mmq | m | 1.2877 | 1.24 | 3.85%
E.2.005.007.20 | IMPIANTI ELETTRICI | MATERIALI | EDIFICI RESIDENZIALI | Cavo unipolare unipolare o multipolare con guaina flessibile in rame ricotto isolato in PVC speciali, non propagante l'incendio, a norme CEI 20-22 II e marchio IMQ, sigla designazione N1 V V-K: | sezione 2x10 mmq | m | 2.0147 | 1.94 | 3.85%
E.2.005.007.21 | IMPIANTI ELETTRICI | MATERIALI | EDIFICI RESIDENZIALI | Cavo unipolare unipolare o multipolare con guaina flessibile in rame ricotto isolato in PVC speciali, non propagante l'incendio, a norme CEI 20-22 II e marchio IMQ, sigla designazione N1 V V-K: | sezione 2x16 mmq | m | 2.7624 | 2.66 | 3.85%
E.2.005.007.22 | IMPIANTI ELETTRICI | MATERIALI | EDIFICI RESIDENZIALI | Cavo unipolare unipolare o multipolare con guaina flessibile in rame ricotto isolato in PVC speciali, non propagante l'incendio, a norme CEI 20-22 II e marchio IMQ, sigla designazione N1 V V-K: | sezione 2x25 mmq | m | 4.1021 | 3.95 | 3.85%
E.2.005.007.23 | IMPIANTI ELETTRICI | MATERIALI | EDIFICI RESIDENZIALI | Cavo unipolare unipolare o multipolare con guaina flessibile in rame ricotto isolato in PVC speciali, non propagante l'incendio, a norme CEI 20-22 II e marchio IMQ, sigla designazione N1 V V-K: | sezione 2x35 mmq | m | 5.5767 | 5.37 | 3.85%
E.2.005.007.24 | IMPIANTI ELETTRICI | MATERIALI | EDIFICI RESIDENZIALI | Cavo unipolare unipolare o multipolare con guaina flessibile in rame ricotto isolato in PVC speciali, non propagante l'incendio, a norme CEI 20-22 II e marchio IMQ, sigla designazione N1 V V-K: | sezione 2x50 mmq | m | 7.9341 | 7.64 | 3.85%
E.2.005.007.25 | IMPIANTI ELETTRICI | MATERIALI | EDIFICI RESIDENZIALI | Cavo unipolare unipolare o multipolare con guaina flessibile in rame ricotto isolato in PVC speciali, non propagante l'incendio, a norme CEI 20-22 II e marchio IMQ, sigla designazione N1 V V-K: | sezione 3x1,5 mmq | m | 0.6958 | 0.67 | 3.85%
E.2.005.007.26 | IMPIANTI ELETTRICI | MATERIALI | EDIFICI RESIDENZIALI | Cavo unipolare unipolare o multipolare con guaina flessibile in rame ricotto isolato in PVC speciali, non propagante l'incendio, a norme CEI 20-22 II e marchio IMQ, sigla designazione N1 V V-K: | sezione 3x2,5 mmq | m | 0.88272 | 0.85 | 3.85%
E.2.005.007.27 | IMPIANTI ELETTRICI | MATERIALI | EDIFICI RESIDENZIALI | Cavo unipolare unipolare o multipolare con guaina flessibile in rame ricotto isolato in PVC speciali, non propagante l'incendio, a norme CEI 20-22 II e marchio IMQ, sigla designazione N1 V V-K: | sezione 3x4 mmq | m | 1.2566 | 1.21 | 3.85%
E.2.005.007.28 | IMPIANTI ELETTRICI | MATERIALI | EDIFICI RESIDENZIALI | Cavo unipolare unipolare o multipolare con guaina flessibile in rame ricotto isolato in PVC speciali, non propagante l'incendio, a norme CEI 20-22 II e marchio IMQ, sigla designazione N1 V V-K: | sezione 3x6 mmq | m | 1.6408 | 1.58 | 3.85%
E.2.005.007.29 | IMPIANTI ELETTRICI | MATERIALI | EDIFICI RESIDENZIALI | Cavo unipolare unipolare o multipolare con guaina flessibile in rame ricotto isolato in PVC speciali, non propagante l'incendio, a norme CEI 20-22 II e marchio IMQ, sigla designazione N1 V V-K: | sezione 3x10 mmq | m | 2.5962 | 2.5 | 3.85%
E.2.005.007.30 | IMPIANTI ELETTRICI | MATERIALI | EDIFICI RESIDENZIALI | Cavo unipolare unipolare o multipolare con guaina flessibile in rame ricotto isolato in PVC speciali, non propagante l'incendio, a norme CEI 20-22 II e marchio IMQ, sigla designazione N1 V V-K: | sezione 3x16 mmq | m | 3.6451 | 3.51 | 3.85%
E.2.005.007.31 | IMPIANTI ELETTRICI | MATERIALI | EDIFICI RESIDENZIALI | Cavo unipolare unipolare o multipolare con guaina flessibile in rame ricotto isolato in PVC speciali, non propagante l'incendio, a norme CEI 20-22 II e marchio IMQ, sigla designazione N1 V V-K: | sezione 3x25 mmq | m | 5.5248 | 5.32 | 3.85%
E.2.005.007.32 | IMPIANTI ELETTRICI | MATERIALI | EDIFICI RESIDENZIALI | Cavo unipolare unipolare o multipolare con guaina flessibile in rame ricotto isolato in PVC speciali, non propagante l'incendio, a norme CEI 20-22 II e marchio IMQ, sigla designazione N1 V V-K: | sezione 3x35 mmq | m | 7.6745 | 7.39 | 3.85%
E.2.005.007.33 | IMPIANTI ELETTRICI | MATERIALI | EDIFICI RESIDENZIALI | Cavo unipolare unipolare o multipolare con guaina flessibile in rame ricotto isolato in PVC speciali, non propagante l'incendio, a norme CEI 20-22 II e marchio IMQ, sigla designazione N1 V V-K: | sezione 3x50 mmq | m | 10.6758 | 10.28 | 3.85%
E.2.005.007.34 | IMPIANTI ELETTRICI | MATERIALI | EDIFICI RESIDENZIALI | Cavo unipolare unipolare o multipolare con guaina flessibile in rame ricotto isolato in PVC speciali, non propagante l'incendio, a norme CEI 20-22 II e marchio IMQ, sigla designazione N1 V V-K: | sezione 3x70 mmq | m | 14.7986 | 14.25 | 3.85%
E.2.005.007.35 | IMPIANTI ELETTRICI | MATERIALI | EDIFICI RESIDENZIALI | Cavo unipolare unipolare o multipolare con guaina flessibile in rame ricotto isolato in PVC speciali, non propagante l'incendio, a norme CEI 20-22 II e marchio IMQ, sigla designazione N1 V V-K: | sezione 3x95 mmq | m | 18.9838 | 18.28 | 3.85%
E.2.005.007.36 | IMPIANTI ELETTRICI | MATERIALI | EDIFICI RESIDENZIALI | Cavo unipolare unipolare o multipolare con guaina flessibile in rame ricotto isolato in PVC speciali, non propagante l'incendio, a norme CEI 20-22 II e marchio IMQ, sigla designazione N1 V V-K: | sezione 3x120 mmq | m | 24.5086 | 23.6 | 3.85%
E.2.005.007.37 | IMPIANTI ELETTRICI | MATERIALI | EDIFICI RESIDENZIALI | Cavo unipolare unipolare o multipolare con guaina flessibile in rame ricotto isolato in PVC speciali, non propagante l'incendio, a norme CEI 20-22 II e marchio IMQ, sigla designazione N1 V V-K: | sezione 3x150 mmq | m | 30.5734 | 29.44 | 3.85%
E.2.005.007.38 | IMPIANTI ELETTRICI | MATERIALI | EDIFICI RESIDENZIALI | Cavo unipolare unipolare o multipolare con guaina flessibile in rame ricotto isolato in PVC speciali, non propagante l'incendio, a norme CEI 20-22 II e marchio IMQ, sigla designazione N1 V V-K: | sezione 3x185 mmq | m | 37.5418 | 36.15 | 3.85%
E.2.005.007.39 | IMPIANTI ELETTRICI | MATERIALI | EDIFICI RESIDENZIALI | Cavo unipolare unipolare o multipolare con guaina flessibile in rame ricotto isolato in PVC speciali, non propagante l'incendio, a norme CEI 20-22 II e marchio IMQ, sigla designazione N1 V V-K: | sezione 3x240 mmq | m | 49.3391 | 47.51 | 3.85%
E.2.005.007.40 | IMPIANTI ELETTRICI | MATERIALI | EDIFICI RESIDENZIALI | Cavo unipolare unipolare o multipolare con guaina flessibile in rame ricotto isolato in PVC speciali, non propagante l'incendio, a norme CEI 20-22 II e marchio IMQ, sigla designazione N1 V V-K: | sezione 4x1,5 mmq | m | 0.86196 | 0.83 | 3.85%
E.2.005.007.41 | IMPIANTI ELETTRICI | MATERIALI | EDIFICI RESIDENZIALI | Cavo unipolare unipolare o multipolare con guaina flessibile in rame ricotto isolato in PVC speciali, non propagante l'incendio, a norme CEI 20-22 II e marchio IMQ, sigla designazione N1 V V-K: | sezione 4x2,5 mmq | m | 1.1008 | 1.06 | 3.85%
E.2.005.007.42 | IMPIANTI ELETTRICI | MATERIALI | EDIFICI RESIDENZIALI | Cavo unipolare unipolare o multipolare con guaina flessibile in rame ricotto isolato in PVC speciali, non propagante l'incendio, a norme CEI 20-22 II e marchio IMQ, sigla designazione N1 V V-K: | sezione 4x4 mmq | m | 1.5266 | 1.47 | 3.85%
E.2.005.007.43 | IMPIANTI ELETTRICI | MATERIALI | EDIFICI RESIDENZIALI | Cavo unipolare unipolare o multipolare con guaina flessibile in rame ricotto isolato in PVC speciali, non propagante l'incendio, a norme CEI 20-22 II e marchio IMQ, sigla designazione N1 V V-K: | sezione 4x6 mmq | m | 2.0355 | 1.96 | 3.85%
E.2.005.007.44 | IMPIANTI ELETTRICI | MATERIALI | EDIFICI RESIDENZIALI | Cavo unipolare unipolare o multipolare con guaina flessibile in rame ricotto isolato in PVC speciali, non propagante l'incendio, a norme CEI 20-22 II e marchio IMQ, sigla designazione N1 V V-K: | sezione 4x10 mmq | m | 3.3024 | 3.18 | 3.85%
E.2.005.007.45 | IMPIANTI ELETTRICI | MATERIALI | EDIFICI RESIDENZIALI | Cavo unipolare unipolare o multipolare con guaina flessibile in rame ricotto isolato in PVC speciali, non propagante l'incendio, a norme CEI 20-22 II e marchio IMQ, sigla designazione N1 V V-K: | sezione 4x16 mmq | m | 4.6629 | 4.49 | 3.85%
E.2.005.007.46 | IMPIANTI ELETTRICI | MATERIALI | EDIFICI RESIDENZIALI | Cavo unipolare unipolare o multipolare con guaina flessibile in rame ricotto isolato in PVC speciali, non propagante l'incendio, a norme CEI 20-22 II e marchio IMQ, sigla designazione N1 V V-K: | sezione 4x25 mmq | m | 7.1864 | 6.92 | 3.85%
E.2.005.010.01 | IMPIANTI ELETTRICI | MATERIALI | EDIFICI RESIDENZIALI | Cavo flessibile tondo isolato in pvc H03 VV-F con sottoguaina di pvc, tripolare | sezione 0,75 mmq | m | 0.16616 | 0.16 | 3.85%
E.2.005.010.02 | IMPIANTI ELETTRICI | MATERIALI | EDIFICI RESIDENZIALI | Cavo flessibile tondo isolato in pvc H03 VV-F con sottoguaina di pvc, tetrapolare | sezione 1 mmq | m | 0.24924 | 0.24 | 3.85%
E.2.005.010.03 | IMPIANTI ELETTRICI | MATERIALI | EDIFICI RESIDENZIALI | Cavo flessibile tondo isolato in pvc H03 VV-F con sottoguaina di pvc, tetrapolare | sezione 1,5 mmq |  | 0 |  | 3.85%
E.2.005.015.01 | IMPIANTI ELETTRICI | MATERIALI | EDIFICI RESIDENZIALI | Cavetto flessibile, tondo divisibile | sezione 2x0,50 mmq | m | 0.135 | 0.13 | 3.85%
E.2.005.015.02 | IMPIANTI ELETTRICI | MATERIALI | EDIFICI RESIDENZIALI | Cavetto flessibile, tondo divisibile | sezione 2x0,75 mmq | m | 0.18693 | 0.18 | 3.85%
E.2.005.015.03 | IMPIANTI ELETTRICI | MATERIALI | EDIFICI RESIDENZIALI | Cavetto flessibile, tondo divisibile | sezione 2x1 mmq | m | 0.22847 | 0.22 | 3.85%
E.2.005.020.01 | IMPIANTI ELETTRICI | MATERIALI | EDIFICI RESIDENZIALI | Cavetto flessibile per citofoni e bruciatori | sezione 6x0,50 mmq | m | 0.45694 | 0.44 | 3.85%
E.2.005.020.02 | IMPIANTI ELETTRICI | MATERIALI | EDIFICI RESIDENZIALI | Cavetto flessibile per citofoni e bruciatori | sezione 10x0,50 mmq | m | 0.75811 | 0.73 | 3.85%
E.2.005.025.01 | IMPIANTI ELETTRICI | MATERIALI | EDIFICI RESIDENZIALI | Cavo antifiamma per impianti telefonici, citofonici e videocitofonici | coassiale RG59B/U, 75 ohm | m | 0.36347 | 0.35 | 3.85%
E.2.005.025.02 | IMPIANTI ELETTRICI | MATERIALI | EDIFICI RESIDENZIALI | Cavo antifiamma per impianti telefonici, citofonici e videocitofonici | composito CX42 (2x0,5 mmq + 2x0,25 mmq + RG59B/U) | m | 0.66464 | 0.64 | 3.85%
E.2.005.030.01 | IMPIANTI ELETTRICI | MATERIALI | EDIFICI RESIDENZIALI | Cavo antifiamma per impianti telefonici, citofonici e videocitofonici | schermato a 2 coppie | m | 0.38425 | 0.37 | 3.85%
E.2.005.030.02 | IMPIANTI ELETTRICI | MATERIALI | EDIFICI RESIDENZIALI | Cavo antifiamma per impianti telefonici, citofonici e videocitofonici | schermato a 4 coppie | m | 0.57117 | 0.55 | 3.85%
E.2.005.030.03 | IMPIANTI ELETTRICI | MATERIALI | EDIFICI RESIDENZIALI | Cavo antifiamma per impianti telefonici, citofonici e videocitofonici | schermato a 6 coppie | m | 0.75811 | 0.73 | 3.85%
E.2.005.030.04 | IMPIANTI ELETTRICI | MATERIALI | EDIFICI RESIDENZIALI | Cavo antifiamma per impianti telefonici, citofonici e videocitofonici | schermato a 11 coppie | m | 1.2047 | 1.16 | 3.85%
E.2.005.035.01 | IMPIANTI ELETTRICI | MATERIALI | EDIFICI RESIDENZIALI | Tubo protettivo flessibile in pvc autoestinguente serie media | diametro 16 mm | m | 0.14539 | 0.14 | 3.85%
E.2.005.035.02 | IMPIANTI ELETTRICI | MATERIALI | EDIFICI RESIDENZIALI | Tubo protettivo flessibile in pvc autoestinguente serie media | diametro 25 mm | m | 0.30117 | 0.29 | 3.85%
E.2.005.040.01 | IMPIANTI ELETTRICI | MATERIALI | EDIFICI RESIDENZIALI | Tubo protettivo rigido in pvc autoestinguente serie media | diametro 16 mm | m | 0.24924 | 0.24 | 3.85%
E.2.005.040.02 | IMPIANTI ELETTRICI | MATERIALI | EDIFICI RESIDENZIALI | Tubo protettivo rigido in pvc autoestinguente serie media | diametro 25 mm | m | 0.49848 | 0.48 | 3.85%
E.2.005.040.03 | IMPIANTI ELETTRICI | MATERIALI | EDIFICI RESIDENZIALI | Tubo protettivo rigido in pvc autoestinguente serie media | diametro 40 mm | m | 0.98657 | 0.95 | 3.85%
E.2.005.045.01 | IMPIANTI ELETTRICI | MATERIALI | EDIFICI RESIDENZIALI | Dispersore di terra, in acciaio con ramatura elettrolitica 100ae, lunghezza 1,5 m; filetto di profondità | diametro nominale 25 mm | cad | 12.1504 | 11.7 | 3.85%
E.2.005.050.01 | IMPIANTI ELETTRICI | MATERIALI | EDIFICI RESIDENZIALI | Dispersore di terra, in acciaio con ramatura elettrolitica 100ae, lunghezza 1,5 m; ad innesto | diametro nominale 25 mm | cad | 14.4455 | 13.91 | 3.85%
E.2.005.055.01 | IMPIANTI ELETTRICI | MATERIALI | EDIFICI RESIDENZIALI | Interruttore da 6-16 A per tensione nominale 250V; tipo da parete;in custodia IP 40 | unipolare 10 A | cad | 2.3055 | 2.22 | 3.85%
E.2.005.060.01 | IMPIANTI ELETTRICI | MATERIALI | EDIFICI RESIDENZIALI | Interruttore da 6-16 A per tensione nominale 250V; tipo da parete; in custodia IP 40 | bipolare 16 A | cad | 3.8424 | 3.7 | 3.85%
E.2.005.065.01 | IMPIANTI ELETTRICI | MATERIALI | EDIFICI RESIDENZIALI | Interruttore da 6-16 A per tensione nominale 250V; tipo da incasso, placca in resina per scatola diametro 60 mm, monoblocco | unipolare 6 A | cad | 1.9939 | 1.92 | 3.85%
E.2.005.070.01 | IMPIANTI ELETTRICI | MATERIALI | EDIFICI RESIDENZIALI | Interruttore da 6-16 A per tensione nominale 250V; tipo da incasso, placca in resina per scatola diametro 60 mm, monoblocco | bipolare 6 A | cad | 4.5382 | 4.37 | 3.85%
E.2.005.075.01 | IMPIANTI ELETTRICI | MATERIALI | EDIFICI RESIDENZIALI | Interruttore da 6-16 A per tensione nominale 250V; tipo da incasso, serie componibile | unipolare 10 A | cad | 1.3293 | 1.28 | 3.85%
E.2.005.075.01 | IMPIANTI ELETTRICI | MATERIALI | EDIFICI RESIDENZIALI | Interruttore da 6-16 A per tensione nominale 250V; tipo da incasso, serie componibile | bipolare 16 A | cad | 1.9628 | 1.89 | 3.85%
E.2.005.080.01 | IMPIANTI ELETTRICI | MATERIALI | EDIFICI RESIDENZIALI | Interruttore da 6-16 A per tensione nominale 250 V; tipo da incasso , con pulsante normalmenbte aperto | unipolare 16 A | cad | 6.5633 | 6.32 | 3.85%
E.2.005.085.01 | IMPIANTI ELETTRICI | MATERIALI | EDIFICI RESIDENZIALI | Deviatore da 6-16 A per tensione d'esercizio 250 V, tipo da parete, in custodia IP 40 | unipolare 10 A | cad | 2.6482 | 2.55 | 3.85%
E.2.005.090.01 | IMPIANTI ELETTRICI | MATERIALI | EDIFICI RESIDENZIALI | Deviatore da 6-16 A per tensione d'esercizio 250 V, tipo da parete, in custodia IP 40, con pressacavo | unipolare 16 A | cad | 7.5811 | 7.3 | 3.85%
E.2.005.095.01 | IMPIANTI ELETTRICI | MATERIALI | EDIFICI RESIDENZIALI | Deviatore da 6-16 A per tensione d'esercizio 250 V; tipo da incasso , serie componibile | unipolare 10 A | cad | 1.672 | 1.61 | 3.85%
E.2.005.095.02 | IMPIANTI ELETTRICI | MATERIALI | EDIFICI RESIDENZIALI | Deviatore da 6-16 A per tensione d'esercizio 250 V; tipo da incasso , serie componibile | unipolare 16 A | cad | 2.4716 | 2.38 | 3.85%
E.2.005.100.01 | IMPIANTI ELETTRICI | MATERIALI | EDIFICI RESIDENZIALI | Commutatore da 6-16 A, tensione d'esercizio 250V; tipo da parete, a doppio tasto 1-0-2 in custodia IP 40 | unipolare 16 A | cad | 6.4075 | 6.17 | 3.85%
E.2.005.105.01 | IMPIANTI ELETTRICI | MATERIALI | EDIFICI RESIDENZIALI | Commutatore da 6-16 a, tensione d'esercizio 250V; tipo da incasso, a doppio tasto 1-0-2 in custodia IP 40 | unipolare 16 A | cad | 5.234 | 5.04 | 3.85%
E.2.005.110.01 | IMPIANTI ELETTRICI | MATERIALI | EDIFICI RESIDENZIALI | Invertitore 6-10 A tensione d'esercizio 250 V, tipo da parete in custodia IP 40 | unipolare 16 A | cad | 6.2622 | 6.03 | 3.85%
E.2.005.115.01 | IMPIANTI ELETTRICI | MATERIALI | EDIFICI RESIDENZIALI | Invertitore 6-10 A tensione d'esercizio 250 V, tipo da incasso, placca in resina per scatola diametro 60 mm, serie componibile in custodia IP 40 | unipolare 16 A | cad | 5.2964 | 5.1 | 3.85%
E.2.005.125.01 | IMPIANTI ELETTRICI | MATERIALI | EDIFICI RESIDENZIALI | Pulsante da 6-16 A a tensione nominale 250 V, tipo a parete, in chiusura, custodia IP 40 | unipolare 10 A | cad | 3.1155 | 3 | 3.85%
E.2.005.125.02 | IMPIANTI ELETTRICI | MATERIALI | EDIFICI RESIDENZIALI | Pulsante da 6-16 A a tensione nominale 250 V, tipo a parete, in apertura, custodia IP 41 | unipolare 10 A | cad | 3.5413 | 3.41 | 3.85%
E.2.005.130.01 | IMPIANTI ELETTRICI | MATERIALI | EDIFICI RESIDENZIALI | Pulsante da 6-16 A a tensione nominale 250 V, tipo a parete, in apertura, custodia IP 40 | unipolare 16 A | cad | 6.0025 | 5.78 | 3.85%
E.2.005.130.02 | IMPIANTI ELETTRICI | MATERIALI | EDIFICI RESIDENZIALI | Pulsante da 6-16 A a tensione nominale 250 V, tipo a parete, in chiusura, custodia IP 41 | unipolare 16 A | cad | 6.4595 | 6.22 | 3.85%
E.2.005.135.01 | IMPIANTI ELETTRICI | MATERIALI | EDIFICI RESIDENZIALI | Pulsante da 6-16 A tensione nominale 250 V, tipo da incasso, in chiusura, serie componibile | unipolare 10 A | cad | 1.9316 | 1.86 | 3.85%
E.2.005.135.02 | IMPIANTI ELETTRICI | MATERIALI | EDIFICI RESIDENZIALI | Pulsante da 6-16 A tensione nominale 250 V, tipo da incasso, in apertura, serie componibile | unipolare 10 A | cad | 2.3678 | 2.28 | 3.85%
E.2.005.140.01 | IMPIANTI ELETTRICI | MATERIALI | EDIFICI RESIDENZIALI | Pulsante da 6-16 A tensione nominale 250 V, tipo da incasso, in chiusura, serie componibile | unipolare 16 A | cad | 3.6763 | 3.54 | 3.85%
E.2.005.140.02 | IMPIANTI ELETTRICI | MATERIALI | EDIFICI RESIDENZIALI | Pulsante da 6-16 A tensione nominale 250 V, tipo da incasso, in apertura, serie componibile | unipolare 16 A | cad | 4.1332 | 3.98 | 3.85%
E.2.005.145.01 | IMPIANTI ELETTRICI | MATERIALI | EDIFICI RESIDENZIALI | Presa di corrente bipolare per tensioni d'esercizio 250 V ad alveoli schermati, tipo da parete in custodia custodia IP 40 | 2P+ T 10-16 A | cad | 4.3202 | 4.16 | 3.85%
E.2.005.150.01 | IMPIANTI ELETTRICI | MATERIALI | EDIFICI RESIDENZIALI | Presa di corrente bipolare per tensioni d'esercizio 250 V ad alveoli schermati, tipo da incasso, bipasso, monoblocco | 2P+ T 10-16 A | cad | 3.4582 | 3.33 | 3.85%
E.2.005.155.01 | IMPIANTI ELETTRICI | MATERIALI | EDIFICI RESIDENZIALI | Presa di corrente bipolare per tensioni d'esercizio 250 V ad alveoli schermati, tipo da incasso , serie componibile, tipo UNEL | 2P+ T 10-16 A | cad | 4.3617 | 4.2 | 3.85%
E.2.005.160.01 | IMPIANTI ELETTRICI | MATERIALI | EDIFICI RESIDENZIALI | Presa di corrente bipolare per tensione d'esercizio 250 V ad alveoli schermati, accessori elettrici per dispositivi di comando serie componibile, interruttore automatico magnetotermico bipolare, con un solo polo protetto, portata fino a 16 A tensione nominale 220 V c.a, potere di interruzione 3kA |  | cad | 25.8379 | 24.88 | 3.85%
E.2.005.165.01 | IMPIANTI ELETTRICI | MATERIALI | EDIFICI RESIDENZIALI | Presa di corrente bipolare per tensione d'esercizio 250 V ad alveoli schermati, accessori per dispositivi di comando serie componibile da 1-3 posti | in resina | cad | 0.023078 | 0:32 | 3.85%
E.2.005.165.02 | IMPIANTI ELETTRICI | MATERIALI | EDIFICI RESIDENZIALI | Presa di corrente bipolare per tensione d'esercizio 250 V ad alveoli schermati, accessori per dispositivi di comando serie componibile da 1-3 posti | in alluminio anodizzato bronzo | cad | 1.4331 | 1.38 | 3.85%
E.2.005.165.03 | IMPIANTI ELETTRICI | MATERIALI | EDIFICI RESIDENZIALI | Presa di corrente bipolare per tensione d'esercizio 250 V ad alveoli schermati, accessori per dispositivi di comando serie componibile da 3 posti | scatola in resina | cad | 0.19731 | 0.19 | 3.85%
E.2.005.165.04 | IMPIANTI ELETTRICI | MATERIALI | EDIFICI RESIDENZIALI | Interruttore automatico magnetotermico , serie modulare, tensione nominale 230/400 V c.a, potere d'intewrruzione 4,5 kA | unipolare 10-25 A | cad | 7.1345 | 6.87 | 3.85%
E.2.005.165.05 | IMPIANTI ELETTRICI | MATERIALI | EDIFICI RESIDENZIALI | Interruttore automatico magnetotermico , serie modulare, tensione nominale 230/400 V c.a, potere d'intewrruzione 4,5 kA | unipolare+neutro 6-32 A | cad | 10.79 | 10.39 | 3.85%
E.2.005.165.06 | IMPIANTI ELETTRICI | MATERIALI | EDIFICI RESIDENZIALI | Interruttore automatico magnetotermico , serie modulare, tensione nominale 230/400 V c.a, potere d'intewrruzione 4,5 kA | bipolare 10-32 A | cad | 15.2763 | 14.71 | 3.85%
E.2.005.165.07 | IMPIANTI ELETTRICI | MATERIALI | EDIFICI RESIDENZIALI | Interruttore automatico magnetotermico , serie modulare, tensione nominale 230/400 V c.a, potere d'intewrruzione 4,5 kA | tripolare 10-25 A | cad | 28.8495 | 27.78 | 3.85%
E.2.005.165.08 | IMPIANTI ELETTRICI | MATERIALI | EDIFICI RESIDENZIALI | Interruttore automatico magnetotermico , serie modulare, tensione nominale 230/400 V c.a, potere d'intewrruzione 4,5 kA | tetrapolare 10-25 A | cad | 35.5998 | 34.28 | 3.85%
E.2.005.170.01 | IMPIANTI ELETTRICI | MATERIALI | EDIFICI RESIDENZIALI | Interruttore automatico magnetotermico , serie modulare, tensione nominale 230/400 V c.a, potere d'intewrruzione 6 kA | unipolare 10-32 A | cad | 13.6044 | 13.1 | 3.85%
E.2.005.170.02 | IMPIANTI ELETTRICI | MATERIALI | EDIFICI RESIDENZIALI | Interruttore automatico magnetotermico , serie modulare, tensione nominale 230/400 V c.a, potere d'intewrruzione 6 kA | unipolare + neutro10-32 A | cad | 21.0089 | 20.23 | 3.85%
E.2.005.170.03 | IMPIANTI ELETTRICI | MATERIALI | EDIFICI RESIDENZIALI | Interruttore automatico magnetotermico , serie modulare, tensione nominale 230/400 V c.a, potere d'intewrruzione 6 kA | bipolare 10-32 A | cad | 24.6748 | 23.76 | 3.85%
E.2.005.170.04 | IMPIANTI ELETTRICI | MATERIALI | EDIFICI RESIDENZIALI | Interruttore automatico magnetotermico , serie modulare, tensione nominale 230/400 V c.a, potere d'intewrruzione 6 kA | tripolare 10-32 A | cad | 38.2376 | 36.82 | 3.85%
E.2.005.170.05 | IMPIANTI ELETTRICI | MATERIALI | EDIFICI RESIDENZIALI | Interruttore automatico magnetotermico , serie modulare, tensione nominale 230/400 V c.a, potere d'intewrruzione 6 kA | tetrapolare 10-32 A | cad | 44.1986 | 42.56 | 3.85%
E.2.005.175.01 | IMPIANTI ELETTRICI | MATERIALI | EDIFICI RESIDENZIALI | Modulo automatico differenziale da associare agli interruttori magnetotermici della serie modulare, tensione nominale 230/400 V c.a., sensibilità 0,01 A, tipo "AS", bipolare , per magnetotermici con portata fino a 32 A |  | cad | 71.6877 | 69.03 | 3.85%
E.2.005.180.01 | IMPIANTI ELETTRICI | MATERIALI | EDIFICI RESIDENZIALI | Modulo automatico differenziale da associare agli interruttori magnetotermici della serie modulare, tensione nominale 230/400 V c.a., sensibilità 0,03 A, tipo "AC", bipolare , per magnetotermici con portata fino a 32 A |  | cad | 39.8265 | 38.35 | 3.85%
E.2.005.185.01 | IMPIANTI ELETTRICI | MATERIALI | EDIFICI RESIDENZIALI | Modulo automatico differenziale da associare agli interruttori magnetotermici della serie modulare, tensione nominale 230/400 V c.a., sensibilità 0,03 o 0,5 A, tipo "AC", bipolare , per magnetotermici con portata fino a 32 A |  | cad | 37.6975 | 36.3 | 3.85%
E.2.005.190.01 | IMPIANTI ELETTRICI | MATERIALI | EDIFICI RESIDENZIALI | Centralino da incasso in resina. Grado di protezione IP 30, completo di scatola da incasso, telaio portapparecchi, pannello frontale e portello trasparente | 8 moduli | cad | 6.5114 | 6.27 | 3.85%
E.2.005.190.02 | IMPIANTI ELETTRICI | MATERIALI | EDIFICI RESIDENZIALI | Centralino da incasso in resina. Grado di protezione IP 30, completo di scatola da incasso, telaio portapparecchi, pannello frontale e portello trasparente | 12 moduli | cad | 12.2751 | 11.82 | 3.85%
E.2.005.190.03 | IMPIANTI ELETTRICI | MATERIALI | EDIFICI RESIDENZIALI | Centralino da incasso in resina. Grado di protezione IP 30, completo di scatola da incasso, telaio portapparecchi, pannello frontale e portello trasparente | 24 moduli | cad | 22.4316 | 21.6 | 3.85%
E.2.010.005.01 | IMPIANTI ELETTRICI | MATERIALI | ILLUMINAZIONE PUBBLICA | Lampade a vapori di mercurio a bulbo fluorescente, attacco E27 | 50W, lumen 1.800 | cad | 6.3245 | 6.09 | 3.85%
E.2.010.005.02 | IMPIANTI ELETTRICI | MATERIALI | ILLUMINAZIONE PUBBLICA | Lampade a vapori di mercurio a bulbo fluorescente, attacco E27 | 80 W, kumen 3.700 | cad | 6.3972 | 6.16 | 3.85%
E.2.010.005.03 | IMPIANTI ELETTRICI | MATERIALI | ILLUMINAZIONE PUBBLICA | Lampade a vapori di mercurio a bulbo fluorescente, attacco E27 | 125 W, lumen 6.200 | cad | 6.7503 | 6.5 | 3.85%
E.2.010.005.04 | IMPIANTI ELETTRICI | MATERIALI | ILLUMINAZIONE PUBBLICA | Lampade a vapori di mercurio a bulbo fluorescente, attacco E40 | 250W, lumen 12.700 | cad | 14.3313 | 13.8 | 3.85%
E.2.010.005.05 | IMPIANTI ELETTRICI | MATERIALI | ILLUMINAZIONE PUBBLICA | Lampade a vapori di mercurio a bulbo fluorescente, attacco E40 | 400W, lumen 22.000 | cad | 26.0144 | 25.05 | 3.85%
E.2.010.005.06 | IMPIANTI ELETTRICI | MATERIALI | ILLUMINAZIONE PUBBLICA | Lampade a vapori di mercurio a bulbo fluorescente, attacco E40 | 700 W, lumen 38.500 | cad | 60.638 | 58.39 | 3.85%
E.2.010.005.07 | IMPIANTI ELETTRICI | MATERIALI | ILLUMINAZIONE PUBBLICA | Lampade a vapori di mercurio a bulbo fluorescente, attacco E40 | 1.000W, lumen 58.500 | cad | 84.2327 | 81.11 | 3.85%
E.2.010.010.01 | IMPIANTI ELETTRICI | MATERIALI | ILLUMINAZIONE PUBBLICA | Lampade a vapori di sodio, bassa pressione, attacco BY 22 | 18W, lumen 1.770 | cad | 25.5783 | 24.63 | 3.85%
E.2.010.010.02 | IMPIANTI ELETTRICI | MATERIALI | ILLUMINAZIONE PUBBLICA | Lampade a vapori di sodio, bassa pressione, attacco BY 22 | 35W, lumen 4.550 | cad | 26.2429 | 25.27 | 3.85%
E.2.010.010.03 | IMPIANTI ELETTRICI | MATERIALI | ILLUMINAZIONE PUBBLICA | Lampade a vapori di sodio, bassa pressione, attacco BY 22 | 55W, lumen 7.800 | cad | 27.5618 | 26.54 | 3.85%
E.2.010.010.04 | IMPIANTI ELETTRICI | MATERIALI | ILLUMINAZIONE PUBBLICA | Lampade a vapori di sodio, bassa pressione, attacco BY 22 | 90W, lumen13.000 | cad | 33.7409 | 32.49 | 3.85%
E.2.010.010.05 | IMPIANTI ELETTRICI | MATERIALI | ILLUMINAZIONE PUBBLICA | Lampade a vapori di sodio, bassa pressione, attacco BY 22 | 135W, lumen 20.800 | cad | 46.0886 | 44.38 | 3.85%
E.2.010.015.01 | IMPIANTI ELETTRICI | MATERIALI | ILLUMINAZIONE PUBBLICA | Lampade a vapori di sodio, alta pressione, a bulbo tubolare, attacco E40, con accenditore separato | 150W, lumen 14.500 | cad | 29.9919 | 28.88 | 3.85%
E.2.010.015.02 | IMPIANTI ELETTRICI | MATERIALI | ILLUMINAZIONE PUBBLICA | Lampade a vapori di sodio, alta pressione, a bulbo tubolare, attacco E40, con accenditore separato | 250W, lumen 27.500 | cad | 33.0762 | 31.85 | 3.85%
E.2.010.015.03 | IMPIANTI ELETTRICI | MATERIALI | ILLUMINAZIONE PUBBLICA | Lampade a vapori di sodio, alta pressione, a bulbo tubolare, attacco E40, con accenditore separato | 400W, lumen 48.000 | cad | 39.2449 | 37.79 | 3.85%
E.2.010.015.04 | IMPIANTI ELETTRICI | MATERIALI | ILLUMINAZIONE PUBBLICA | Lampade a vapori di sodio, alta pressione, a bulbo tubolare, attacco E40, con accenditore separato | 1.000W, lumen 125.000 | cad | 116.4055 | 112.09 | 3.85%
E.2.010.020.01 | IMPIANTI ELETTRICI | MATERIALI | ILLUMINAZIONE PUBBLICA | Lampade a vapori di sodio, alta pressione a bulbo tubolare con accenditore separato, ad alta efficienza e maggior durata, attacco E27, | 70W, lumen 6.800 | cad | 23.8128 | 22.93 | 3.85%
E.2.010.020.02 | IMPIANTI ELETTRICI | MATERIALI | ILLUMINAZIONE PUBBLICA | Lampade a vapori di sodio, alta pressione a bulbo tubolare con accenditore separato, ad alta efficienza e maggior durata, attacco E40, | 100W, lumen 10.000 | cad | 31.3108 | 30.15 | 3.85%
E.2.010.020.03 | IMPIANTI ELETTRICI | MATERIALI | ILLUMINAZIONE PUBBLICA | Lampade a vapori di sodio, alta pressione a bulbo tubolare con accenditore separato, ad alta efficienza e maggior durata, attacco E40, | 150W, lumen 16.000 | cad | 33.0762 | 31.85 | 3.85%
E.2.010.020.04 | IMPIANTI ELETTRICI | MATERIALI | ILLUMINAZIONE PUBBLICA | Lampade a vapori di sodio, alta pressione a bulbo tubolare con accenditore separato, ad alta efficienza e maggior durata, attacco E40, | 250W, lumen 31.500 | cad | 37.4898 | 36.1 | 3.85%
E.2.010.020.05 | IMPIANTI ELETTRICI | MATERIALI | ILLUMINAZIONE PUBBLICA | Lampade a vapori di sodio, alta pressione a bulbo tubolare con accenditore separato, ad alta efficienza e maggior durata, attacco E40, | 400W, lumen 55.000 | cad | 44.3232 | 42.68 | 3.85%
E.2.010.025.01 | IMPIANTI ELETTRICI | MATERIALI | ILLUMINAZIONE PUBBLICA | Lampade a vapori si sodio, alta pressione, a bulbo ovoidale, con accenditore incorporato, attacco E27. | 50W, lumen 3.400 | cad | 22.4939 | 21.66 | 3.85%
E.2.010.025.02 | IMPIANTI ELETTRICI | MATERIALI | ILLUMINAZIONE PUBBLICA | Lampade a vapori si sodio, alta pressione, a bulbo ovoidale, con accenditore incorporato, attacco E27. | 70W, lumen 5.600 | cad | 23.5324 | 22.66 | 3.85%
E.2.010.030.01 | IMPIANTI ELETTRICI | MATERIALI | ILLUMINAZIONE PUBBLICA | Lampade a vapori si sodio, alta pressione, a bulbo ovoidale, con accenditore separat, attacco E40. | 150W, lumen 14.500 | cad | 29.9919 | 28.88 | 3.85%
E.2.010.030.02 | IMPIANTI ELETTRICI | MATERIALI | ILLUMINAZIONE PUBBLICA | Lampade a vapori si sodio, alta pressione, a bulbo ovoidale, con accenditore separat, attacco E40. | 250W, lumen 27.000 | cad | 33.0762 | 31.85 | 3.85%
E.2.010.030.03 | IMPIANTI ELETTRICI | MATERIALI | ILLUMINAZIONE PUBBLICA | Lampade a vapori si sodio, alta pressione, a bulbo ovoidale, con accenditore separat, attacco E40. | 400W, lumen 47.000 | cad | 39.2449 | 37.79 | 3.85%
E.2.010.030.04 | IMPIANTI ELETTRICI | MATERIALI | ILLUMINAZIONE PUBBLICA | Lampade a vapori si sodio, alta pressione, a bulbo ovoidale, con accenditore separat, attacco E40. | 1000W, lumen 125.000 | cad | 126.7905 | 122.09 | 3.85%
E.2.010.035.01 | IMPIANTI ELETTRICI | MATERIALI | ILLUMINAZIONE PUBBLICA | Lampade a ioduri metallici a bulbo tubolare, con accenditore separato, attcco E40. | 400W, lumen 30.500 | cad | 47.1894 | 45.44 | 3.85%
E.2.010.035.02 | IMPIANTI ELETTRICI | MATERIALI | ILLUMINAZIONE PUBBLICA | Lampade a ioduri metallici a bulbo tubolare, con accenditore separato, attcco E40. | 1.000W, lumen 81.000 | cad | 147.5189 | 142.05 | 3.85%
E.2.010.035.03 | IMPIANTI ELETTRICI | MATERIALI | ILLUMINAZIONE PUBBLICA | Lampade a ioduri metallici a bulbo tubolare, con accenditore separato, attcco E40. | 2.000, lumen 189.000 | cad | 206.6096 | 198.95 | 3.85%
E.2.010.040.01 | IMPIANTI ELETTRICI | MATERIALI | ILLUMINAZIONE PUBBLICA | Reattori in aria per lampade a vapori di mercurio, classe isolamento F, 230 V-50Hz | 50W | cad | 13.0124 | 12.53 | 3.85%
E.2.010.040.02 | IMPIANTI ELETTRICI | MATERIALI | ILLUMINAZIONE PUBBLICA | Reattori in aria per lampade a vapori di mercurio, classe isolamento F, 230 V-50Hz | 80W | cad | 13.2305 | 12.74 | 3.85%
E.2.010.040.03 | IMPIANTI ELETTRICI | MATERIALI | ILLUMINAZIONE PUBBLICA | Reattori in aria per lampade a vapori di mercurio, classe isolamento F, 230 V-50Hz | 125W | cad | 15.8164 | 15.23 | 3.85%
E.2.010.040.04 | IMPIANTI ELETTRICI | MATERIALI | ILLUMINAZIONE PUBBLICA | Reattori in aria per lampade a vapori di mercurio, classe isolamento F, 230 V-50Hz | 250W | cad | 22.9301 | 22.08 | 3.85%
E.2.010.040.05 | IMPIANTI ELETTRICI | MATERIALI | ILLUMINAZIONE PUBBLICA | Reattori in aria per lampade a vapori di mercurio, classe isolamento F, 230 V-50Hz | 400W | cad | 33.0762 | 31.85 | 3.85%
E.2.010.045.01 | IMPIANTI ELETTRICI | MATERIALI | ILLUMINAZIONE PUBBLICA | Reattori in aria per lampade a vapori di mercurio, 230/400 V-50Hz | 1000W | cad | 119.0744 | 114.66 | 3.85%
E.2.010.050.01 | IMPIANTI ELETTRICI | MATERIALI | ILLUMINAZIONE PUBBLICA | Alimentatori per lampade a vapori di sodio bassa pressione, 220 V-50Hz | 18W | cad | 8.6507 | 8.33 | 3.85%
E.2.010.050.02 | IMPIANTI ELETTRICI | MATERIALI | ILLUMINAZIONE PUBBLICA | Alimentatori per lampade a vapori di sodio bassa pressione, 220 V-50Hz | 35W | cad | 24.4774 | 23.57 | 3.85%
E.2.010.050.03 | IMPIANTI ELETTRICI | MATERIALI | ILLUMINAZIONE PUBBLICA | Alimentatori per lampade a vapori di sodio bassa pressione, 220 V-50Hz | 90W | cad | 33.0762 | 31.85 | 3.85%
E.2.010.050.04 | IMPIANTI ELETTRICI | MATERIALI | ILLUMINAZIONE PUBBLICA | Alimentatori per lampade a vapori di sodio bassa pressione, 220 V-50Hz | 135W | cad | 51.1565 | 49.26 | 3.85%
E.2.010.055.01 | IMPIANTI ELETTRICI | MATERIALI | ILLUMINAZIONE PUBBLICA | Reattori in aria per lampade a vapori di sodio alta pressione, classe isolamento F, 230 V-50Hz | 50W | cad | 13.0124 | 12.53 | 3.85%
E.2.010.055.02 | IMPIANTI ELETTRICI | MATERIALI | ILLUMINAZIONE PUBBLICA | Reattori in aria per lampade a vapori di sodio alta pressione, classe isolamento F, 230 V-50Hz | 70W | cad | 14.5494 | 14.01 | 3.85%
E.2.010.055.03 | IMPIANTI ELETTRICI | MATERIALI | ILLUMINAZIONE PUBBLICA | Reattori in aria per lampade a vapori di sodio alta pressione, classe isolamento F, 230 V-50Hz | 100W | cad | 25.5783 | 24.63 | 3.85%
E.2.010.055.04 | IMPIANTI ELETTRICI | MATERIALI | ILLUMINAZIONE PUBBLICA | Reattori in aria per lampade a vapori di sodio alta pressione, classe isolamento F, 230 V-50Hz | 150W | cad | 29.5557 | 28.46 | 3.85%
E.2.010.055.05 | IMPIANTI ELETTRICI | MATERIALI | ILLUMINAZIONE PUBBLICA | Reattori in aria per lampade a vapori di sodio alta pressione, classe isolamento F, 230 V-50Hz | 250W | cad | 35.7244 | 34.4 | 3.85%
E.2.010.060.01 | IMPIANTI ELETTRICI | MATERIALI | ILLUMINAZIONE PUBBLICA | Reattori incapsulati in nylon per lampade a ioduri metallici, isolamento classe H, 230 V-50Hz | 400W | cad | 35.2778 | 33.97 | 3.85%
E.2.010.065.01 | IMPIANTI ELETTRICI | MATERIALI | ILLUMINAZIONE PUBBLICA | Reattori in aria per lampade a ioduri metallici 230/400 V-50Hz | 1000W | cad | 119.0744 | 114.66 | 3.85%
E.2.010.065.02 | IMPIANTI ELETTRICI | MATERIALI | ILLUMINAZIONE PUBBLICA | Reattori in aria per lampade a ioduri metallici 230/400 V-50Hz | 2000W | cad | 132.3049 | 127.4 | 3.85%
E.2.010.070.01 | IMPIANTI ELETTRICI | MATERIALI | ILLUMINAZIONE PUBBLICA | Accenditore per lampade a vapori di sodio | 100/400 W | cad | 18.0803 | 17.41 | 3.85%
E.2.010.075.01 | IMPIANTI ELETTRICI | MATERIALI | ILLUMINAZIONE PUBBLICA | Apparecchio non carenato, telaio in poliamminide armato con fibre di vetro, corpo ottico in alluminio trattato, verniciato esternamente, coppa di chiusura in metacrilato, attacco E27, installazione laterale, diametro 60mm, cablato e rifasato per lampada a vapori di sodio, alta pressione. | 70W, aperto | cad | 93.5481 | 90.08 | 3.85%
E.2.010.075.02 | IMPIANTI ELETTRICI | MATERIALI | ILLUMINAZIONE PUBBLICA | Apparecchio non carenato, telaio in poliamminide armato con fibre di vetro, corpo ottico in alluminio trattato, verniciato esternamente, coppa di chiusura in metacrilato, attacco E27, installazione laterale, diametro 60mm, cablato e rifasato per lampada a vapori di sodio, alta pressione. | 70W, chiuso | cad | 113.2069 | 109.01 | 3.85%
E.2.010.080.01 | IMPIANTI ELETTRICI | MATERIALI | ILLUMINAZIONE PUBBLICA | Apparecchio non carenato, telaio in poliamminide armato con fibre di vetro, corpo ottico in alluminio trattato, verniciato esternamente, coppa di chiusura in metacrilato, attacco E27, installazione laterale, diametro 60mm, cablato e rifasato per lampada a vapori di mercurio, | 125W, aperto | cad | 92.8107 | 89.37 | 3.85%
E.2.010.080.02 | IMPIANTI ELETTRICI | MATERIALI | ILLUMINAZIONE PUBBLICA | Apparecchio non carenato, telaio in poliamminide armato con fibre di vetro, corpo ottico in alluminio trattato, verniciato esternamente, coppa di chiusura in metacrilato, attacco E27, installazione laterale, diametro 60mm, cablato e rifasato per lampada a vapori di mercurio, | 125W, chiuso | cad | 112.4799 | 108.31 | 3.85%
E.2.010.085.01 | IMPIANTI ELETTRICI | MATERIALI | ILLUMINAZIONE PUBBLICA | Apparecchio non carenato, telaio in poliamminide armato con fibre di vetro, corpo ottico in alluminio trattato, verniciato esternamente, coppa di chiusura in metacrilato, attacco E40, installazione laterale, diametro 60mm, cablato e rifasato per lampada a vapori di sodio, alta pressione | 100W, aperto | cad | 153.4695 | 147.78 | 3.85%
E.2.010.085.02 | IMPIANTI ELETTRICI | MATERIALI | ILLUMINAZIONE PUBBLICA | Apparecchio non carenato, telaio in poliamminide armato con fibre di vetro, corpo ottico in alluminio trattato, verniciato esternamente, coppa di chiusura in metacrilato, attacco E40, installazione laterale, diametro 60mm, cablato e rifasato per lampada a vapori di sodio, alta pressione | 100W, chiuso | cad | 184.0014 | 177.18 | 3.85%
E.2.010.085.03 | IMPIANTI ELETTRICI | MATERIALI | ILLUMINAZIONE PUBBLICA | Apparecchio non carenato, telaio in poliamminide armato con fibre di vetro, corpo ottico in alluminio trattato, verniciato esternamente, coppa di chiusura in metacrilato, attacco E40, installazione laterale, diametro 60mm, cablato e rifasato per lampada a vapori di sodio, alta pressione | 150W, aperto | cad | 160.9987 | 155.03 | 3.85%
E.2.010.085.04 | IMPIANTI ELETTRICI | MATERIALI | ILLUMINAZIONE PUBBLICA | Apparecchio non carenato, telaio in poliamminide armato con fibre di vetro, corpo ottico in alluminio trattato, verniciato esternamente, coppa di chiusura in metacrilato, attacco E40, installazione laterale, diametro 60mm, cablato e rifasato per lampada a vapori di sodio, alta pressione | 150W, chiuso | cad | 191.5306 | 184.43 | 3.85%
E.2.010.085.05 | IMPIANTI ELETTRICI | MATERIALI | ILLUMINAZIONE PUBBLICA | Apparecchio non carenato, telaio in poliamminide armato con fibre di vetro, corpo ottico in alluminio trattato, verniciato esternamente, coppa di chiusura in metacrilato, attacco E40, installazione laterale, diametro 60mm, cablato e rifasato per lampada a vapori di sodio, alta pressione | 250W, aperto | cad | 168.5382 | 162.29 | 3.85%
E.2.010.085.06 | IMPIANTI ELETTRICI | MATERIALI | ILLUMINAZIONE PUBBLICA | Apparecchio non carenato, telaio in poliamminide armato con fibre di vetro, corpo ottico in alluminio trattato, verniciato esternamente, coppa di chiusura in metacrilato, attacco E40, installazione laterale, diametro 60mm, cablato e rifasato per lampada a vapori di sodio, alta pressione | 250W, chiuso | cad | 199.0597 | 191.68 | 3.85%
E.2.010.090.01 | IMPIANTI ELETTRICI | MATERIALI | ILLUMINAZIONE PUBBLICA | Apparecchio non carenato, telaio in poliamminide armato con fibre di vetro, corpo ottico in alluminio trattato, verniciato esternamente, coppa di chiusura in metacrilato, attacco E40, installazione laterale, diametro 60mm, cablato e rifasato per lampada a vapori di mercurio, | 250W, aperto | cad | 145.3381 | 139.95 | 3.85%
E.2.010.090.02 | IMPIANTI ELETTRICI | MATERIALI | ILLUMINAZIONE PUBBLICA | Apparecchio non carenato, telaio in poliamminide armato con fibre di vetro, corpo ottico in alluminio trattato, verniciato esternamente, coppa di chiusura in metacrilato, attacco E40, installazione laterale, diametro 60mm, cablato e rifasato per lampada a vapori di mercurio, | 250W, chiuso | cad | 175.2469 | 168.75 | 3.85%
E.2.010.095.01 | IMPIANTI ELETTRICI | MATERIALI | ILLUMINAZIONE PUBBLICA | Apparecchio carenato in polipropilene, telaio in poliamminide armato con fibre di vetro, corpo ottico in alluminio trattato, coppa di chiusura in metacrinato, installazionelaterale o verticale, diametro 60mm, cablato e rifasato, chiuso, attacco E27, per lampada a vapori di mercurio | 125W | cad | 128.8363 | 124.06 | 3.85%
E.2.010.100.01 | IMPIANTI ELETTRICI | MATERIALI | ILLUMINAZIONE PUBBLICA | Apparecchio carenato in polipropilene, telaio in poliamminide armato con fibre di vetro, corpo ottico in alluminio trattato, coppa di chiusura in metacrinato, installazionelaterale o verticale, diametro 60mm, cablato e rifasato, chiuso, attacco E40, per lampada a vapori di sodio, alta pressione | 70W | cad | 134.9531 | 129.95 | 3.85%
E.2.010.100.02 | IMPIANTI ELETTRICI | MATERIALI | ILLUMINAZIONE PUBBLICA | Apparecchio carenato in polipropilene, telaio in poliamminide armato con fibre di vetro, corpo ottico in alluminio trattato, coppa di chiusura in metacrinato, installazione laterale o verticale, diametro 60mm, cablato e rifasato, chiuso, attacco E40, per lampada a vapori di sodio, alta pressione | 100W | cad | 151.0291 | 145.43 | 3.85%
E.2.010.100.03 | IMPIANTI ELETTRICI | MATERIALI | ILLUMINAZIONE PUBBLICA | Apparecchio carenato in polipropilene, telaio in poliamminide armato con fibre di vetro, corpo ottico in alluminio trattato, coppa di chiusura in metacrinato, installazione laterale , diametro 60mm, cablato e rifasato, chiuso, attacco E40, per lampada a vapori di sodio, alta pressione | 150W | cad | 202.7256 | 195.21 | 3.85%
E.2.010.105.01 | IMPIANTI ELETTRICI | MATERIALI | ILLUMINAZIONE PUBBLICA | Apparecchio carenato in polipropilene, telio in poliamminide armato con fibre di vetro, corpo ottico in alluminio trattato, coppa di chiusura in policarbinato, installazione laterale o verticale, diametro 60 mm, attacco E40, chiuso, non cablato |  | cad | 196.2142 | 188.94 | 3.85%
E.2.010.110.01 | IMPIANTI ELETTRICI | MATERIALI | ILLUMINAZIONE PUBBLICA | Apparecchio carenato in polipropilene, telio in poliamminide armato con fibre di vetro, corpo ottico in alluminio trattato, coppa di chiusura in policarbinato, installazione laterale o verticale, diametro 60 mm, attacco E40, chiuso, cablato e rifasato, per lampade a vapori di sodio, alta pressione | 250W | cad | 259.5108 | 249.89 | 3.85%
E.2.010.110.02 | IMPIANTI ELETTRICI | MATERIALI | ILLUMINAZIONE PUBBLICA | Apparecchio carenato in polipropilene, telio in poliamminide armato con fibre di vetro, corpo ottico in alluminio trattato, coppa di chiusura in policarbinato, installazione laterale o verticale, diametro 60 mm, attacco E40, chiuso, cablato e rifasato, per lampade a vapori di sodio, alta pressione | 400W | cad | 275.5971 | 265.38 | 3.85%
E.2.010.115.01 | IMPIANTI ELETTRICI | MATERIALI | ILLUMINAZIONE PUBBLICA | Apparecchio carenato in polipropilene, telio in poliamminide armato con fibre di vetro, corpo ottico in alluminio trattato, coppa di chiusura in policarbinato, installazione laterale o verticale, diametro 60 mm, attacco E40, chiuso, cablato e rifasato, per lampade a vapori mercurio | 250W | cad | 235.0852 | 226.37 | 3.85%
E.2.010.120.01 | IMPIANTI ELETTRICI | MATERIALI | ILLUMINAZIONE PUBBLICA | Apparecchio carenato in poliestere rinforzato con fibra di vetro, telaio in allumnio presofuso, riflettore in alluminio anodizzato brillantato, coppa di chiusura in policarbonato, installazione laterale o verticale diametro 42-60 mm, cablato e rifasato, attcco E27 per lampade a vapori di sodio | 70W | cad | 169.0782 | 162.81 | 3.85%
E.2.010.125.01 | IMPIANTI ELETTRICI | MATERIALI | ILLUMINAZIONE PUBBLICA | Apparecchio carenato in poliestere rinforzato con fibra di vetro, telaio in allumnio presofuso, riflettore in alluminio anodizzato brillantato, coppa di chiusura in policarbonato, installazione laterale o verticale diametro 42-60 mm, cablato e rifasato, attcco E40 per lampade a vapori di sodio | 100W | cad | 221.7924 | 213.57 | 3.85%
E.2.010.125.02 | IMPIANTI ELETTRICI | MATERIALI | ILLUMINAZIONE PUBBLICA | Apparecchio carenato in poliestere rinforzato con fibra di vetro, telaio in allumnio presofuso, riflettore in alluminio anodizzato brillantato, coppa di chiusura in policarbonato, installazione laterale o verticale diametro 42-60 mm, cablato e rifasato, attcco E40 per lampade a vapori di sodio | 150W | cad | 231.762 | 223.17 | 3.85%
E.2.010.125.03 | IMPIANTI ELETTRICI | MATERIALI | ILLUMINAZIONE PUBBLICA | Apparecchio carenato in poliestere rinforzato con fibra di vetro, telaio in allumnio presofuso, riflettore in alluminio anodizzato brillantato, coppa di chiusura in policarbonato, installazione laterale o verticale diametro 42-60 mm, cablato e rifasato, attcco E40 per lampade a vapori di sodio | 250W | cad | 261.6812 | 251.98 | 3.85%
E.2.010.130.01 | IMPIANTI ELETTRICI | MATERIALI | ILLUMINAZIONE PUBBLICA | Apparecchio carenato in poliestere rinforzato con fibra di vetro, telaio in allumnio presofuso, riflettore in alluminio anodizzato brillantato, coppa di chiusura in policarbonato, installazione laterale o verticale diametro 42-60 mm, cablato e rifasato, attcco E40 per lampade a vapori di mercurio | 125W | cad | 148.6509 | 143.14 | 3.85%
E.2.010.135.01 | IMPIANTI ELETTRICI | MATERIALI | ILLUMINAZIONE PUBBLICA | Apparecchio in poliestere rinforzato con fibre di vetro a sbraccio, riflettore prismatizzato, coppa di chiusura in metacrinato, per lampada vapori di sodio a bassa pressione, cablato e rifasato, chiuso | 55W | cad | 370.4433 | 356.71 | 3.85%
E.2.010.135.02 | IMPIANTI ELETTRICI | MATERIALI | ILLUMINAZIONE PUBBLICA | Apparecchio in poliestere rinforzato con fibre di vetro a sbraccio, riflettore prismatizzato, coppa di chiusura in metacrinato, per lampada vapori di sodio a bassa pressione, cablato e rifasato, chiuso | 90W | cad | 438.3612 | 422.11 | 3.85%
E.2.010.135.03 | IMPIANTI ELETTRICI | MATERIALI | ILLUMINAZIONE PUBBLICA | Apparecchio in poliestere rinforzato con fibre di vetro a sbraccio, riflettore prismatizzato, coppa di chiusura in metacrinato, per lampada vapori di sodio a bassa pressione, cablato e rifasato, chiuso | 135W | cad | 511.0251 | 492.08 | 3.85%
E.2.010.140.01 | IMPIANTI ELETTRICI | MATERIALI | ILLUMINAZIONE PUBBLICA | Palo in acciaio Fe 42, laminato e zincato a caldo, di forma conica, con asola per morsettiera, foro entrata cavi, piastrina di messa a terra e attacco per armatura, diritto, diametro base 89 mm, spesore 3.2 mm | lunghezza 4,0 m | cad | 122.8753 | 118.32 | 3.85%
E.2.010.140.02 | IMPIANTI ELETTRICI | MATERIALI | ILLUMINAZIONE PUBBLICA | Palo in acciaio Fe 42, laminato e zincato a caldo, di forma conica, con asola per morsettiera, foro entrata cavi, piastrina di messa a terra e attacco per armatura, diritto, diametro base 89 mm, spessore 3.2 mm | lunghezza 5,2 m | cad | 146.522 | 141.09 | 3.85%
E.2.010.145.01 | IMPIANTI ELETTRICI | MATERIALI | ILLUMINAZIONE PUBBLICA | Palo in acciaio Fe 42, laminato e zincato a caldo, di forma conica, con asola per moesettiera, foro entrata cavi, piastrina di messa a terra e attacco per armatura, diritto, diametro base 114 mm, spessore 3.4 mm | lunghezza 6,0 m | cad | 183.0875 | 176.3 | 3.85%
E.2.010.150.01 | IMPIANTI ELETTRICI | MATERIALI | ILLUMINAZIONE PUBBLICA | Palo in acciaio Fe 42, laminato e zincato a caldo, di forma conica, con asola per morsettiera, foro entrata cavi, piastrina di messa a terra e attacco per armatura, diritto, diametro base 127 mm, spessore 3.6 mm | lunghezza 6,8 m | cad | 218.4692 | 210.37 | 3.85%
E.2.010.150.02 | IMPIANTI ELETTRICI | MATERIALI | ILLUMINAZIONE PUBBLICA | Palo in acciaio Fe 42, laminato e zincato a caldo, di forma conica, con asola per morsettiera, foro entrata cavi, piastrina di messa a terra e attacco per armatura, diritto, diametro base 127 mm, spessore 3.6 mm | lunghezza 7,8 m | cad | 259.3134 | 249.7 | 3.85%
E.2.010.150.03 | IMPIANTI ELETTRICI | MATERIALI | ILLUMINAZIONE PUBBLICA | Palo in acciaio Fe 42, laminato e zincato a caldo, di forma conica, con asola per moesettiera, foro entrata cavi, piastrina di messa a terra e attacco per armatura, diritto, diametro base 127 mm, spessore 3.6 mm | lunghezza 9,3 m | cad | 309.6599 | 298.18 | 3.85%
E.2.010.155.01 | IMPIANTI ELETTRICI | MATERIALI | ILLUMINAZIONE PUBBLICA | Palo in acciaio Fe 42, laminato e zincato a caldo, di forma conica, con asola per morsettiera, foro entrata cavi, piastrina di messa a terra e attacco per armatura, diritto, diametro base 139,7 mm, spessore 3.8 mm | lunghezza 10,3 m | cad | 381.3684 | 367.23 | 3.85%
E.2.010.155.02 | IMPIANTI ELETTRICI | MATERIALI | ILLUMINAZIONE PUBBLICA | Palo in acciaio Fe 42, laminato e zincato a caldo, di forma conica, con asola per moesettiera, foro entrata cavi, piastrina di messa a terra e attacco per armatura, diritto, diametro base 139,7 mm, spessore 3.8 mm | lunghezza 11,3 m | cad | 425.2969 | 409.53 | 3.85%
E.2.010.155.03 | IMPIANTI ELETTRICI | MATERIALI | ILLUMINAZIONE PUBBLICA | Palo in acciaio Fe 42, laminato e zincato a caldo, di forma conica, con asola per morsettiera, foro entrata cavi, piastrina di messa a terra e attacco per armatura, diritto, diametro base 139,7 mm, spessore 3.8 mm | lunghezza 12,3 m | cad | 497.9608 | 479.5 | 3.85%
E.2.010.160.01 | IMPIANTI ELETTRICI | MATERIALI | ILLUMINAZIONE PUBBLICA | Palo in acciaio Fe 42, laminato e zincato a caldo, di forma conica, con asola per morsettiera, foro entrata cavi, piastrina di messa a terra e attacco per armatura, diritto, diametro base 152,4 mm, spessore 4,0 mm | lunghezza 12,8 m | cad | 664.8996 | 640.25 | 3.85%
E.2.010.165.01 | IMPIANTI ELETTRICI | MATERIALI | ILLUMINAZIONE PUBBLICA | Palo in acciaio Fe 42, laminato e zincato a caldo, di forma conica, con asola per morsettiera, foro entrata cavi, piastrina di messa a terra e attacco per armatura, curvo, sbraccio singolo, interrato fino a 0,80 m, diametro base 127 mm, sbraccio 1,75, spessore 3,6 mm | altezza fuori terra 7,0 m | cad | 340.763 | 328.13 | 3.85%
E.2.010.170.01 | IMPIANTI ELETTRICI | MATERIALI | ILLUMINAZIONE PUBBLICA | Palo in acciaio Fe 42, laminato e zincato a caldo, di forma conica, con asola per morsettiera, foro entrata cavi, piastrina di messa a terra e attacco per armatura, curvo, sbraccio singolo, interrato fino a 0,80 m, diametro base 127 mm, sbraccio 2,50, spessore 3,6 mm | altezza fuori terra 8,0 m | cad | 409.3871 | 394.21 | 3.85%
E.2.010.170.02 | IMPIANTI ELETTRICI | MATERIALI | ILLUMINAZIONE PUBBLICA | Palo in acciaio Fe 42, laminato e zincato a caldo, di forma conica, con asola per morsettiera, foro entrata cavi, piastrina di messa a terra e attacco per armatura, curvo, sbraccio singolo, interrato fino a 0,80 m, diametro base 127 mm, sbraccio 2,50, spessore 3,6 mm | altezza fuori terra 9,0 m | cad | 498.4385 | 479.96 | 3.85%
E.2.010.175.01 | IMPIANTI ELETTRICI | MATERIALI | ILLUMINAZIONE PUBBLICA | Palo in acciaio Fe 42, laminato e zincato a caldo, di forma conica, con asola per morsettiera, foro entrata cavi, piastrina di messa a terra e attacco per armatura, curvo, sbraccio singolo, interrato fino a 0,80 m, diametro base 139,7 mm, sbraccio 2,50, spessore 3,8 mm | altezza fuori terra 10,0 m | cad | 583.9278 | 562.28 | 3.85%
E.2.010.180.01 | IMPIANTI ELETTRICI | MATERIALI | ILLUMINAZIONE PUBBLICA | Palo in acciaio Fe 42, laminato e zincato a caldo, di forma conica, con asola per morsettiera, foro entrata cavi, piastrina di messa a terra e attacco per armatura, curvo, sbraccio singolo, interrato fino a 0,80 m, diametro base 152,4 mm, sbraccio 2,50, spessore 4,0 mm | altezza fuori terra 11,2 m | cad | 73.7854 | 71.05 | 3.85%
E.2.010.185.01 | IMPIANTI ELETTRICI | MATERIALI | ILLUMINAZIONE PUBBLICA | Palo in acciaio Fe 42, laminato e zincato a caldo, di forma conica, con asola per morsettiera, foro entrata cavi, piastrina di messa a terra e attacco per armatura, curvo, sbraccio doppio 2,50 mcon anello di collegamento, interrato fino a 0,80 m, diametro base 127 mm, spessore 3,6 mm | altezza fuori terra 8,2 m | cad | 620.0157 | 597.03 | 3.85%
E.2.010.190.01 | IMPIANTI ELETTRICI | MATERIALI | ILLUMINAZIONE PUBBLICA | Palo in acciaio Fe 42, laminato e zincato a caldo, di forma conica, con asola per morsettiera, foro entrata cavi, piastrina di messa a terra e attacco per armatura, curvo, sbraccio doppio 2,50 mcon anello di collegamento, interrato fino a 0,80 m, diametro base 139,7 mm, spessore 3,8 mm | altezza fuori terra 9,2 m | cad | 689.5952 | 664.03 | 3.85%
E.2.010.190.02 | IMPIANTI ELETTRICI | MATERIALI | ILLUMINAZIONE PUBBLICA | Palo in acciaio Fe 42, laminato e zincato a caldo, di forma conica, con asola per morsettiera, foro entrata cavi, piastrina di messa a terra e attacco per armatura, curvo, sbraccio doppio 2,50 mcon anello di collegamento, interrato fino a 0,80 m, diametro base 139,7 mm, spessore 3,8 mm | altezza fuori terra 10,2 m | cad | 724.738 | 697.87 | 3.85%
E.2.010.195.01 | IMPIANTI ELETTRICI | MATERIALI | ILLUMINAZIONE PUBBLICA | Palo in acciaio Fe 42, laminato e zincato a caldo, di forma conica, con asola per morsettiera, foro entrata cavi, piastrina di messa a terra e attacco per armatura, curvo, sbraccio doppio 2,50 mcon anello di collegamento, interrato fino a 0,80 m, diametro base 152,4 mm, spessore 4,0 mm | altezza fuori terra 11,2 m | cad | 830.4158 | 799.63 | 3.85%
E.2.010.200.01 | IMPIANTI ELETTRICI | MATERIALI | ILLUMINAZIONE PUBBLICA | Palo in acciaio Fe 42, laminato e zincato a caldo, rastremato, con asola per morsettiera, foro entrata cavi, piastrina di messa a terra e attacco per armatura, diritto, diametro base 89 mm, spessore 3,2 mm | lunghezza 4,0 m | cad | 113.9858 | 109.76 | 3.85%
E.2.010.200.02 | IMPIANTI ELETTRICI | MATERIALI | ILLUMINAZIONE PUBBLICA | Palo in acciaio Fe 42, laminato e zincato a caldo, rastremato, con asola per morsettiera, foro entrata cavi, piastrina di messa a terra e attacco per armatura, diritto, diametro base 89 mm, spessore 3,2 mm | lunghezza 5,0 m | cad | 137.9647 | 132.85 | 3.85%
E.2.010.205.01 | IMPIANTI ELETTRICI | MATERIALI | ILLUMINAZIONE PUBBLICA | Palo in acciaio Fe 42, laminato e zincato a caldo, rastremato, con asola per morsettiera, foro entrata cavi, piastrina di messa a terra e attacco per armatura, diritto, diametro base 114mm, spessore 3,4 mm | lunghezza 6,0 m | cad | 194.4799 | 187.27 | 3.85%
E.2.010.210.01 | IMPIANTI ELETTRICI | MATERIALI | ILLUMINAZIONE PUBBLICA | Palo in acciaio Fe 42, laminato e zincato a caldo, rastremato, con asola per morsettiera, foro entrata cavi, piastrina di messa a terra e attacco per armatura, diritto, diametro base 127 mm, spessore 3,6 mm | lunghezza 7,0 m | cad | 236.9857 | 228.2 | 3.85%
E.2.010.210.02 | IMPIANTI ELETTRICI | MATERIALI | ILLUMINAZIONE PUBBLICA | Palo in acciaio Fe 42, laminato e zincato a caldo, rastremato, con asola per morsettiera, foro entrata cavi, piastrina di messa a terra e attacco per armatura, diritto, diametro base 127 mm, spessore 3,6 mm | lunghezza 8,0 m | cad | 263.1144 | 253.36 | 3.85%
E.2.010.210.03 | IMPIANTI ELETTRICI | MATERIALI | ILLUMINAZIONE PUBBLICA | Palo in acciaio Fe 42, laminato e zincato a caldo, rastremato, con asola per morsettiera, foro entrata cavi, piastrina di messa a terra e attacco per armatura, diritto, diametro base 127 mm, spessore 3,6 mm | lunghezza 9,0 m | cad | 284.4763 | 273.93 | 3.85%
E.2.010.215.01 | IMPIANTI ELETTRICI | MATERIALI | ILLUMINAZIONE PUBBLICA | Palo in acciaio Fe 42, laminato e zincato a caldo, rastremato, con asola per morsettiera, foro entrata cavi, piastrina di messa a terra e attacco per armatura, diritto, diametro base 139,7 mm, spessore 3,8 mm | lunghezza 10,0 m | cad | 359.996 | 346.65 | 3.85%
E.2.010.215.02 | IMPIANTI ELETTRICI | MATERIALI | ILLUMINAZIONE PUBBLICA | Palo in acciaio Fe 42, laminato e zincato a caldo, rastremato, con asola per morsettiera, foro entrata cavi, piastrina di messa a terra e attacco per armatura, diritto, diametro base 139,7 mm, spessore 3,8 mm | lunghezza 11,0 m | cad | 393.4773 | 378.89 | 3.85%
E.2.010.220.01 | IMPIANTI ELETTRICI | MATERIALI | ILLUMINAZIONE PUBBLICA | Palo in acciaio Fe 42, laminato e zincato a caldo, rastremato, con asola per morsettiera, foro entrata cavi, piastrina di messa a terra e attacco per armatura, diritto, diametro base 152,4 mm, spessore 4,0 mm | lunghezza 12,0 m | cad | 519.0942 | 499.85 | 3.85%
E.2.010.225.01 | IMPIANTI ELETTRICI | MATERIALI | ILLUMINAZIONE PUBBLICA | Palo in acciaio Fe 42, laminato e zincato a caldo, rastremato, con asola per morsettiera, foro entrata cavi, piastrina di messa a terra e attacco per armatura, diritto, diametro base 219 mm, spessore 4,2 mm | lunghezza 13,0 m | cad | 1069.5408 | 1029.89 | 3.85%
E.2.010.225.02 | IMPIANTI ELETTRICI | MATERIALI | ILLUMINAZIONE PUBBLICA | Palo in acciaio Fe 42, laminato e zincato a caldo, rastremato, con asola per morsettiera, foro entrata cavi, piastrina di messa a terra e attacco per armatura, diritto, diametro base 219 mm, spessore 4,2 mm | lunghezza14,0 m | cad | 1270.1997 | 1223.11 | 3.85%
E.2.010.225.03 | IMPIANTI ELETTRICI | MATERIALI | ILLUMINAZIONE PUBBLICA | Palo in acciaio Fe 42, laminato e zincato a caldo, rastremato, con asola per morsettiera, foro entrata cavi, piastrina di messa a terra e attacco per armatura, diritto, diametro base 219 mm, spessore 4,2 mm | lunghezza 15,0 m | cad | 1374.6832 | 1323.72 | 3.85%
E.2.010.230.01 | IMPIANTI ELETTRICI | MATERIALI | ILLUMINAZIONE PUBBLICA | Palo in acciaio Fe 42, laminato e zincato a caldo, rastremato, con asola per morsettiera, foro entrata cavi, piastrina di messa a terra e attacco per armatura, con sbraccio singolo, raggio 500 mm, altezza 1,00 m, lunghezza 1,00 m, riportato con anello di collegamento, interrato fino a 0,80 m, diametro base 89 mm, spessore 3,2 mm | altezza fuori terra 4,2 m | cad | 151.9741 | 146.34 | 3.85%
E.2.010.230.02 | IMPIANTI ELETTRICI | MATERIALI | ILLUMINAZIONE PUBBLICA | Palo in acciaio Fe 42, laminato e zincato a caldo, rastremato, con asola per morsettiera, foro entrata cavi, piastrina di messa a terra e attacco per armatura, con sbraccio singolo, raggio 500 mm, altezza 1,00 m, lunghezza 1,00 m, riportato con anello di collegamento, interrato fino a 0,80 m, diametro base 89 mm, spessore 3,2 mm | altezza fuori terra 5,2 m | cad | 175.9634 | 169.44 | 3.85%
E.2.010.235.01 | IMPIANTI ELETTRICI | MATERIALI | ILLUMINAZIONE PUBBLICA | Palo in acciaio Fe 42, laminato e zincato a caldo, rastremato, con asola per morsettiera, foro entrata cavi, piastrina di messa a terra e attacco per armatura, con sbraccio singolo, raggio 500 mm, altezza 1,00 m, lunghezza 1,00 m, riportato con anello di collegamento, interrato fino a 0,80 m, diametro base 114 mm, spessore 3,4 mm | altezza fuori terra 6,2 m | cad | 232.4786 | 223.86 | 3.85%
E.2.010.240.01 | IMPIANTI ELETTRICI | MATERIALI | ILLUMINAZIONE PUBBLICA | Palo in acciaio Fe 42, laminato e zincato a caldo, rastremato, con asola per morsettiera, foro entrata cavi, piastrina di messa a terra e attacco per armatura, con sbraccio singolo, raggio 500 mm, altezza 1,00 m, lunghezza 1,00 m, riportato con anello di collegamento, interrato fino a 0,80 m, diametro base 127 mm, spessore 3,6 mm | altezza fuori terra 7,2 m | cad | 171.1344 | 164.79 | 3.85%
E.2.010.240.02 | IMPIANTI ELETTRICI | MATERIALI | ILLUMINAZIONE PUBBLICA | Palo in acciaio Fe 42, laminato e zincato a caldo, rastremato, con asola per morsettiera, foro entrata cavi, piastrina di messa a terra e attacco per armatura, con sbraccio singolo, raggio 500 mm, altezza 1,00 m, lunghezza 1,00 m, riportato con anello di collegamento, interrato fino a 0,80 m, diametro base 127 mm, spessore 3,6 mm | altezza fuori terra 8,2 m | cad | 301.1027 | 289.94 | 3.85%
E.2.010.245.01 | IMPIANTI ELETTRICI | MATERIALI | ILLUMINAZIONE PUBBLICA | Palo in acciaio Fe 42, laminato e zincato a caldo, rastremato, con asola per morsettiera, foro entrata cavi, piastrina di messa a terra e attacco per armatura, con sbraccio singolo, raggio 500 mm, altezza 1,00 m, lunghezza 1,00 m, riportato con anello di collegamento, interrato fino a 0,80 m, diametro base 139,7 mm, spessore 3,8 mm | altezza fuori terra 10,2 m | cad | 397.9947 | 383.24 | 3.85%
E.2.010.245.02 | IMPIANTI ELETTRICI | MATERIALI | ILLUMINAZIONE PUBBLICA | Palo in acciaio Fe 42, laminato e zincato a caldo, rastremato, con asola per morsettiera, foro entrata cavi, piastrina di messa a terra e attacco per armatura, con sbraccio singolo, raggio 500 mm, altezza 1,00 m, lunghezza 1,00 m, riportato con anello di collegamento, interrato fino a 0,80 m, diametro base 139,7 mm, spessore 3,8 mm | altezza fuori terra 11,2 m | cad | 431.476 | 415.48 | 3.85%
E.2.010.250.01 | IMPIANTI ELETTRICI | MATERIALI | ILLUMINAZIONE PUBBLICA | Palo in acciaio Fe 42, laminato e zincato a caldo, rastremato, con asola per morsettiera, foro entrata cavi, piastrina di messa a terra e attacco per armatura, con sbraccio singolo, raggio 500 mm, altezza 1,00 m, lunghezza 1,00 m, riportato con anello di collegamento, interrato fino a 0,80 m, diametro base 152,4 mm, spessore 4,0 mm | altezza fuori terra 12,2 m | cad | 557.0929 | 536.44 | 3.85%
E.2.010.255.01 | IMPIANTI ELETTRICI | MATERIALI | ILLUMINAZIONE PUBBLICA | Palo in acciaio Fe 42, laminato e zincato a caldo, rastremato, con asola per morsettiera, foro entrata cavi, piastrina di messa a terra e attacco per armatura, con sbraccio singolo, raggio 500 mm, altezza 1,00 m, lunghezza 1,00 m, riportato con anello di collegamento, interrato fino a 0,80 m, diametro base 219 mm, spessore 4,2 mm | altezza fuori terra 13,2 m | cad | 1107.5395 | 1066.48 | 3.85%
E.2.010.255.02 | IMPIANTI ELETTRICI | MATERIALI | ILLUMINAZIONE PUBBLICA | Palo in acciaio Fe 42, laminato e zincato a caldo, rastremato, con asola per morsettiera, foro entrata cavi, piastrina di messa a terra e attacco per armatura, con sbraccio singolo, raggio 500 mm, altezza 1,00 m, lunghezza 1,00 m, riportato con anello di collegamento, interrato fino a 0,80 m, diametro base 219 mm, spessore 4,2 mm | altezza fuori terra 14,2 m | cad | 1308.1985 | 1259.7 | 3.85%
E.2.010.255.03 | IMPIANTI ELETTRICI | MATERIALI | ILLUMINAZIONE PUBBLICA | Palo in acciaio Fe 42, laminato e zincato a caldo, rastremato, con asola per morsettiera, foro entrata cavi, piastrina di messa a terra e attacco per armatura, con sbraccio singolo, raggio 500 mm, altezza 1,00 m, lunghezza 1,00 m, riportato con anello di collegamento, interrato fino a 0,80 m, diametro base 219 mm, spessore 4,2 mm | altezza fuori terra 15,2 m | cad | 1412.6819 | 1360.31 | 3.85%
E.2.010.260.01 | IMPIANTI ELETTRICI | MATERIALI | ILLUMINAZIONE PUBBLICA | Palo in acciaio Fe 42, laminato e zincato a caldo, rastremato, con asola per morsettiera, foro entrata cavi, piastrina di messa a terra e attacco per armatura, con sbraccio singolo, raggio 500 mm, altezza 1,50 m, lunghezza 1,50 m, riportato con anello di collegamento, interrato fino a 0,80 m, diametro base 114 mm, spessore 3,4 mm | altezza fuori terra 6,7 m | cad | 234.6179 | 225.92 | 3.85%
E.2.010.265.01 | IMPIANTI ELETTRICI | MATERIALI | ILLUMINAZIONE PUBBLICA | Palo in acciaio Fe 42, laminato e zincato a caldo, rastremato, con asola per morsettiera, foro entrata cavi, piastrina di messa a terra e attacco per armatura, con sbraccio singolo, raggio 500 mm, altezza 1,50 m, lunghezza 1,50 m, riportato con anello di collegamento, interrato fino a 0,80 m, diametro base 127 mm, spessore 3,6 mm | altezza fuori terra 7,7 m | cad | 289.7103 | 278.97 | 3.85%
E.2.010.265.02 | IMPIANTI ELETTRICI | MATERIALI | ILLUMINAZIONE PUBBLICA | Palo in acciaio Fe 42, laminato e zincato a caldo, rastremato, con asola per morsettiera, foro entrata cavi, piastrina di messa a terra e attacco per armatura, con sbraccio singolo, raggio 500 mm, altezza 1,50 m, lunghezza 1,50 m, riportato con anello di collegamento, interrato fino a 0,80 m, diametro base 127 mm, spessore 3,6 mm | altezza fuori terra 8,7 m | cad | 315.8286 | 304.12 | 3.85%
E.2.010.265.03 | IMPIANTI ELETTRICI | MATERIALI | ILLUMINAZIONE PUBBLICA | Palo in acciaio Fe 42, laminato e zincato a caldo, rastremato, con asola per morsettiera, foro entrata cavi, piastrina di messa a terra e attacco per armatura, con sbraccio singolo, raggio 500 mm, altezza 1,50 m, lunghezza 1,50 m, riportato con anello di collegamento, interrato fino a 0,80 m, diametro base 127 mm, spessore 3,6 mm | altezza fuori terra 9,7 m | cad | 337.2009 | 324.7 | 3.85%
E.2.010.270.01 | IMPIANTI ELETTRICI | MATERIALI | ILLUMINAZIONE PUBBLICA | Palo in acciaio Fe 42, laminato e zincato a caldo, rastremato, con asola per morsettiera, foro entrata cavi, piastrina di messa a terra e attacco per armatura, con sbraccio singolo, raggio 500 mm, altezza 1,50 m, lunghezza 1,50 m, riportato con anello di collegamento, interrato fino a 0,80 m, diametro base 139,7 mm, spessore 3,8 mm | altezza fuori terra 10,7 m | cad | 412.7103 | 397.41 | 3.85%
E.2.010.270.02 | IMPIANTI ELETTRICI | MATERIALI | ILLUMINAZIONE PUBBLICA | Palo in acciaio Fe 42, laminato e zincato a caldo, rastremato, con asola per morsettiera, foro entrata cavi, piastrina di messa a terra e attacco per armatura, con sbraccio singolo, raggio 500 mm, altezza 1,50 m, lunghezza 1,50 m, riportato con anello di collegamento, interrato fino a 0,80 m, diametro base 139,7 mm, spessore 3,8 mm | altezza fuori terra 11,7 m | cad | 446.2019 | 429.66 | 3.85%
E.2.010.275.01 | IMPIANTI ELETTRICI | MATERIALI | ILLUMINAZIONE PUBBLICA | Palo in acciaio Fe 42, laminato e zincato a caldo, rastremato, con asola per morsettiera, foro entrata cavi, piastrina di messa a terra e attacco per armatura, con sbraccio singolo, raggio 500 mm, altezza 1,50 m, lunghezza 1,50 m, riportato con anello di collegamento, interrato fino a 0,80 m, diametro base 152,4, mm, spessore 4,0 mm | altezza fuori terra 12,7 m | cad | 571.8189 | 550.62 | 3.85%
E.2.010.280.01 | IMPIANTI ELETTRICI | MATERIALI | ILLUMINAZIONE PUBBLICA | Palo in acciaio Fe 42, laminato e zincato a caldo, rastremato, con asola per morsettiera, foro entrata cavi, piastrina di messa a terra e attacco per armatura, con sbraccio singolo, raggio 500 mm, altezza 1,50 m, lunghezza 1,50 m, riportato con anello di collegamento, interrato fino a 0,80 m, diametro base 219, mm, spessore 4,2 mm | altezza fuori terra 13,7 m | cad | 1122.2654 | 1080.66 | 3.85%
E.2.010.280.02 | IMPIANTI ELETTRICI | MATERIALI | ILLUMINAZIONE PUBBLICA | Palo in acciaio Fe 42, laminato e zincato a caldo, rastremato, con asola per morsettiera, foro entrata cavi, piastrina di messa a terra e attacco per armatura, con sbraccio singolo, raggio 500 mm, altezza 1,50 m, lunghezza 1,50 m, riportato con anello di collegamento, interrato fino a 0,80 m, diametro base 219, mm, spessore 4,2 mm | altezza fuori terra 14,7 m | cad | 1322.6751 | 1273.64 | 3.85%
E.2.010.280.03 | IMPIANTI ELETTRICI | MATERIALI | ILLUMINAZIONE PUBBLICA | Palo in acciaio Fe 42, laminato e zincato a caldo, rastremato, con asola per morsettiera, foro entrata cavi, piastrina di messa a terra e attacco per armatura, con sbraccio singolo, raggio 500 mm, altezza 1,50 m, lunghezza 1,50 m, riportato con anello di collegamento, interrato fino a 0,80 m, diametro base 219, mm, spessore 4,2 mm | altezza fuori terra 15,7 m | cad | 1427.3975 | 1374.48 | 3.85%
E.2.010.285.01 | IMPIANTI ELETTRICI | MATERIALI | ILLUMINAZIONE PUBBLICA | Palo in acciaio Fe 42, laminato e zincato a caldo, rastremato, con asola per morsettiera, foro entrata cavi, piastrina di messa a terra e attacco per armatura, con sbraccio singolo, raggio 500 mm, altezza 2,00 m, lunghezza 2,00 m, riportato con anello di collegamento, interrato fino a 0,80 m, diametro base 114, mm, spessore 3,4 mm | altezza fuori terra 7,2 m | cad | 262.8755 | 253.13 | 3.85%
E.2.010.290.01 | IMPIANTI ELETTRICI | MATERIALI | ILLUMINAZIONE PUBBLICA | Palo in acciaio Fe 42, laminato e zincato a caldo, rastremato, con asola per morsettiera, foro entrata cavi, piastrina di messa a terra e attacco per armatura, con sbraccio singolo, raggio 500 mm, altezza 2,00 m, lunghezza 2,00 m, riportato con anello di collegamento, interrato fino a 0,80 m, diametro base 127 mm, spessore 3,6 mm | altezza fuori terra 8,2 m | cad | 305.3813 | 294.06 | 3.85%
E.2.010.290.02 | IMPIANTI ELETTRICI | MATERIALI | ILLUMINAZIONE PUBBLICA | Palo in acciaio Fe 42, laminato e zincato a caldo, rastremato, con asola per morsettiera, foro entrata cavi, piastrina di messa a terra e attacco per armatura, con sbraccio singolo, raggio 500 mm, altezza 2,00 m, lunghezza 2,00 m, riportato con anello di collegamento, interrato fino a 0,80 m, diametro base 127 mm, spessore 3,6 mm | altezza fuori terra 9,2 m | cad | 331.4996 | 319.21 | 3.85%
E.2.010.295.01 | IMPIANTI ELETTRICI | MATERIALI | ILLUMINAZIONE PUBBLICA | Palo in acciaio Fe 42, laminato e zincato a caldo, rastremato, con asola per morsettiera, foro entrata cavi, piastrina di messa a terra e attacco per armatura, con sbraccio singolo, raggio 500 mm, altezza 2,00 m, lunghezza 2,00 m, riportato con anello di collegamento, interrato fino a 0,80 m, diametro base 139,4 mm, spessore 3,8 mm | altezza fuori terra 10,2 m | cad | 352.8719 | 339.79 | 3.85%
E.2.010.295.02 | IMPIANTI ELETTRICI | MATERIALI | ILLUMINAZIONE PUBBLICA | Palo in acciaio Fe 42, laminato e zincato a caldo, rastremato, con asola per morsettiera, foro entrata cavi, piastrina di messa a terra e attacco per armatura, con sbraccio singolo, raggio 500 mm, altezza 2,00 m, lunghezza 2,00 m, riportato con anello di collegamento, interrato fino a 0,80 m, diametro base 139,4 mm, spessore 3,8 mm | altezza fuori terra 11,2 m | cad | 428.3813 | 412.5 | 3.85%
E.2.010.295.03 | IMPIANTI ELETTRICI | MATERIALI | ILLUMINAZIONE PUBBLICA | Palo in acciaio Fe 42, laminato e zincato a caldo, rastremato, con asola per morsettiera, foro entrata cavi, piastrina di messa a terra e attacco per armatura, con sbraccio singolo, raggio 500 mm, altezza 2,00 m, lunghezza 2,00 m, riportato con anello di collegamento, interrato fino a 0,80 m, diametro base 139,4 mm, spessore 3,8 mm | altezza fuori terra 12,2 m | cad | 461.8729 | 444.75 | 3.85%
E.2.010.300.01 | IMPIANTI ELETTRICI | MATERIALI | ILLUMINAZIONE PUBBLICA | Palo in acciaio Fe 42, laminato e zincato a caldo, rastremato, con asola per morsettiera, foro entrata cavi, piastrina di messa a terra e attacco per armatura, con sbraccio singolo, raggio 500 mm, altezza 2,00 m, lunghezza 2,00 m, riportato con anello di collegamento, interrato fino a 0,80 m, diametro base 152,4 mm, spessore 4,0 mm | altezza fuori terra 13,2 m | cad | 587.4898 | 565.71 | 3.85%
E.2.010.305.01 | IMPIANTI ELETTRICI | MATERIALI | ILLUMINAZIONE PUBBLICA | Palo in acciaio Fe 42, laminato e zincato a caldo, rastremato, con asola per morsettiera, foro entrata cavi, piastrina di messa a terra e attacco per armatura, con sbraccio singolo, raggio 500 mm, altezza 2,00 m, lunghezza 2,00 m, riportato con anello di collegamento, interrato fino a 0,80 m, diametro base 219 mm, spessore 4,2 mm | altezza fuori terra 14,2 m | cad | 1137.9364 | 1095.75 | 3.85%
E.2.010.305.02 | IMPIANTI ELETTRICI | MATERIALI | ILLUMINAZIONE PUBBLICA | Palo in acciaio Fe 42, laminato e zincato a caldo, rastremato, con asola per morsettiera, foro entrata cavi, piastrina di messa a terra e attacco per armatura, con sbraccio singolo, raggio 500 mm, altezza 2,00 m, lunghezza 2,00 m, riportato con anello di collegamento, interrato fino a 0,80 m, diametro base 219 mm, spessore 4,2 mm | altezza fuori terra 15,2 m | cad | 1338.585 | 1288.96 | 3.85%
E.2.010.305.03 | IMPIANTI ELETTRICI | MATERIALI | ILLUMINAZIONE PUBBLICA | Palo in acciaio Fe 42, laminato e zincato a caldo, rastremato, con asola per morsettiera, foro entrata cavi, piastrina di messa a terra e attacco per armatura, con sbraccio singolo, raggio 500 mm, altezza 2,00 m, lunghezza 2,00 m, riportato con anello di collegamento, interrato fino a 0,80 m, diametro base 219 mm, spessore 4,2 mm | altezza fuori terra 16,2 m | cad | 1443.0684 | 1389.57 | 3.85%
E.2.010.310.01 | IMPIANTI ELETTRICI | MATERIALI | ILLUMINAZIONE PUBBLICA | Palo in acciaio Fe 42, laminato e zincato a caldo, rastremato, con asola per morsettiera, foro entrata cavi, piastrina di messa a terra e attacco per armatura, con sbraccio singolo, raggio1000 mm, altezza 1,50 m, lunghezza 1,50 m, riportato con anello di collegamento, interrato fino a 0,80 m, diametro base 114 mm, spessore 3,4 mm | altezza fuori terra 6,7 m | cad | 240.5581 | 231.64 | 3.85%
E.2.010.315.01 | IMPIANTI ELETTRICI | MATERIALI | ILLUMINAZIONE PUBBLICA | Palo in acciaio Fe 42, laminato e zincato a caldo, rastremato, con asola per morsettiera, foro entrata cavi, piastrina di messa a terra e attacco per armatura, con sbraccio singolo, raggio1000 mm, altezza 1,50 m, lunghezza 1,50 m, riportato con anello di collegamento, interrato fino a 0,80 m, diametro base 127 mm, spessore 3,6 mm | altezza fuori terra 7,7 m | cad | 283.0639 | 272.57 | 3.85%
E.2.010.315.02 | IMPIANTI ELETTRICI | MATERIALI | ILLUMINAZIONE PUBBLICA | Palo in acciaio Fe 42, laminato e zincato a caldo, rastremato, con asola per morsettiera, foro entrata cavi, piastrina di messa a terra e attacco per armatura, con sbraccio singolo, raggio1000 mm, altezza 1,50 m, lunghezza 1,50 m, riportato con anello di collegamento, interrato fino a 0,80 m, diametro base 127 mm, spessore 3,6 mm | altezza fuori terra 8,7 m | cad | 309.1822 | 297.72 | 3.85%
E.2.010.315.03 | IMPIANTI ELETTRICI | MATERIALI | ILLUMINAZIONE PUBBLICA | Palo in acciaio Fe 42, laminato e zincato a caldo, rastremato, con asola per morsettiera, foro entrata cavi, piastrina di messa a terra e attacco per armatura, con sbraccio singolo, raggio1000 mm, altezza 1,50 m, lunghezza 1,50 m, riportato con anello di collegamento, interrato fino a 0,80 m, diametro base 127 mm, spessore 3,6 mm | altezza fuori terra 9,7 m | cad | 330.5546 | 318.3 | 3.85%
E.2.010.320.01 | IMPIANTI ELETTRICI | MATERIALI | ILLUMINAZIONE PUBBLICA | Palo in acciaio Fe 42, laminato e zincato a caldo, rastremato, con asola per morsettiera, foro entrata cavi, piastrina di messa a terra e attacco per armatura, con sbraccio singolo, raggio1000 mm, altezza 1,50 m, lunghezza 1,50 m, riportato con anello di collegamento, interrato fino a 0,80 m, diametro base 139,7 mm, spessore 3,8 mm | altezza fuori terra 10,7 m | cad | 406.0639 | 391.01 | 3.85%
E.2.010.320.02 | IMPIANTI ELETTRICI | MATERIALI | ILLUMINAZIONE PUBBLICA | Palo in acciaio Fe 42, laminato e zincato a caldo, rastremato, con asola per morsettiera, foro entrata cavi, piastrina di messa a terra e attacco per armatura, con sbraccio singolo, raggio1000 mm, altezza 1,50 m, lunghezza 1,50 m, riportato con anello di collegamento, interrato fino a 0,80 m, diametro base 139,7 mm, spessore 3,8 mm | altezza fuori terra 11,7 m | cad | 439.5451 | 423.25 | 3.85%
E.2.010.325.01 | IMPIANTI ELETTRICI | MATERIALI | ILLUMINAZIONE PUBBLICA | Palo in acciaio Fe 42, laminato e zincato a caldo, rastremato, con asola per morsettiera, foro entrata cavi, piastrina di messa a terra e attacco per armatura, con sbraccio singolo, raggio1000 mm, altezza 1,50 m, lunghezza 1,50 m, riportato con anello di collegamento, interrato fino a 0,80 m, diametro base 152,4 mm, spessore 4,0 mm | altezza fuori terra 12,7 m | cad | 565.1725 | 544.22 | 3.85%
E.2.010.330.01 | IMPIANTI ELETTRICI | MATERIALI | ILLUMINAZIONE PUBBLICA | Palo in acciaio Fe 42, laminato e zincato a caldo, rastremato, con asola per morsettiera, foro entrata cavi, piastrina di messa a terra e attacco per armatura, con sbraccio singolo, raggio1000 mm, altezza 1,50 m, lunghezza 1,50 m, riportato con anello di collegamento, interrato fino a 0,80 m, diametro base 219 mm, spessore 4,2 mm | altezza fuori terra 13,7 m | cad | 1115.6086 | 1074.25 | 3.85%
E.2.010.330.02 | IMPIANTI ELETTRICI | MATERIALI | ILLUMINAZIONE PUBBLICA | Palo in acciaio Fe 42, laminato e zincato a caldo, rastremato, con asola per morsettiera, foro entrata cavi, piastrina di messa a terra e attacco per armatura, con sbraccio singolo, raggio1000 mm, altezza 1,50 m, lunghezza 1,50 m, riportato con anello di collegamento, interrato fino a 0,80 m, diametro base 219 mm, spessore 4,2 mm | altezza fuori terra 14,7 m | cad | 1316.2676 | 1267.47 | 3.85%
E.2.010.330.03 | IMPIANTI ELETTRICI | MATERIALI | ILLUMINAZIONE PUBBLICA | Palo in acciaio Fe 42, laminato e zincato a caldo, rastremato, con asola per morsettiera, foro entrata cavi, piastrina di messa a terra e attacco per armatura, con sbraccio singolo, raggio1000 mm, altezza 1,50 m, lunghezza 1,50 m, riportato con anello di collegamento, interrato fino a 0,80 m, diametro base 219 mm, spessore 4,2 mm | altezza fuori terra 15,7 m | cad | 1420.7511 | 1368.08 | 3.85%
E.2.010.335.01 | IMPIANTI ELETTRICI | MATERIALI | ILLUMINAZIONE PUBBLICA | Palo in acciaio Fe 42, laminato e zincato a caldo, rastremato, con asola per morsettiera, foro entrata cavi, piastrina di messa a terra e attacco per armatura, con sbraccio singolo, raggio1000 mm, altezza 2,00 m, lunghezza 2,00 m, riportato con anello di collegamento, interrato fino a 0,80 m, diametro base 114 mm, spessore 3,4 mm | altezza fuori terra 7,2 m | cad | 261.4528 | 251.76 | 3.85%
E.2.010.340.01 | IMPIANTI ELETTRICI | MATERIALI | ILLUMINAZIONE PUBBLICA | Palo in acciaio Fe 42, laminato e zincato a caldo, rastremato, con asola per morsettiera, foro entrata cavi, piastrina di messa a terra e attacco per armatura, con sbraccio singolo, raggio1000 mm, altezza 2,00 m, lunghezza 2,00 m, riportato con anello di collegamento, interrato fino a 0,80 m, diametro base 127 mm, spessore 3,6 mm | altezza fuori terra 8,2 m | cad | 303.9586 | 292.69 | 3.85%
E.2.010.340.02 | IMPIANTI ELETTRICI | MATERIALI | ILLUMINAZIONE PUBBLICA | Palo in acciaio Fe 42, laminato e zincato a caldo, rastremato, con asola per morsettiera, foro entrata cavi, piastrina di messa a terra e attacco per armatura, con sbraccio singolo, raggio1000 mm, altezza 2,00 m, lunghezza 2,00 m, riportato con anello di collegamento, interrato fino a 0,80 m, diametro base 127 mm, spessore 3,6 mm | altezza fuori terra 9,2 m | cad | 330.0768 | 317.84 | 3.85%
E.2.010.340.03 | IMPIANTI ELETTRICI | MATERIALI | ILLUMINAZIONE PUBBLICA | Palo in acciaio Fe 42, laminato e zincato a caldo, rastremato, con asola per morsettiera, foro entrata cavi, piastrina di messa a terra e attacco per armatura, con sbraccio singolo, raggio1000 mm, altezza 2,00 m, lunghezza 2,00 m, riportato con anello di collegamento, interrato fino a 0,80 m, diametro base 127 mm, spessore 3,6 mm | altezza fuori terra 10,2 m | cad | 351.4492 | 338.42 | 3.85%
E.2.010.340.04 | IMPIANTI ELETTRICI | MATERIALI | ILLUMINAZIONE PUBBLICA | Palo in acciaio Fe 42, laminato e zincato a caldo, rastremato, con asola per morsettiera, foro entrata cavi, piastrina di messa a terra e attacco per armatura, con sbraccio singolo, raggio1000 mm, altezza 2,00 m, lunghezza 2,00 m, riportato con anello di collegamento, interrato fino a 0,80 m, diametro base 127 mm, spessore 3,6 mm | altezza fuori terra 11,2 m | cad | 380.6518 | 366.54 | 3.85%
E.2.010.345.01 | IMPIANTI ELETTRICI | MATERIALI | ILLUMINAZIONE PUBBLICA | Palo in acciaio Fe 42, laminato e zincato a caldo, rastremato, con asola per morsettiera, foro entrata cavi, piastrina di messa a terra e attacco per armatura, con sbraccio singolo, raggio1000 mm, altezza 2,00 m, lunghezza 2,00 m, riportato con anello di collegamento, interrato fino a 0,80 m, diametro base 139,7 mm, spessore 3,8 mm | altezza fuori terra 12,2 m | cad | 460.4397 | 443.37 | 3.85%
E.2.010.350.01 | IMPIANTI ELETTRICI | MATERIALI | ILLUMINAZIONE PUBBLICA | Palo in acciaio Fe 42, laminato e zincato a caldo, rastremato, con asola per morsettiera, foro entrata cavi, piastrina di messa a terra e attacco per armatura, con sbraccio singolo, raggio1000 mm, altezza 2,00 m, lunghezza 2,00 m, riportato con anello di collegamento, interrato fino a 0,80 m, diametro base 152,4 mm, spessore 4,0 mm | altezza fuori terra 13,2 m | cad | 586.0671 | 564.34 | 3.85%
E.2.010.355.01 | IMPIANTI ELETTRICI | MATERIALI | ILLUMINAZIONE PUBBLICA | Palo in acciaio Fe 42, laminato e zincato a caldo, rastremato, con asola per morsettiera, foro entrata cavi, piastrina di messa a terra e attacco per armatura, con sbraccio singolo, raggio1000 mm, altezza 2,00 m, lunghezza 2,00 m, riportato con anello di collegamento, interrato fino a 0,80 m, diametro base 219 mm, spessore 4,2 mm | altezza fuori terra 14,2 m | cad | 1136.5032 | 1094.37 | 3.85%
E.2.010.355.02 | IMPIANTI ELETTRICI | MATERIALI | ILLUMINAZIONE PUBBLICA | Palo in acciaio Fe 42, laminato e zincato a caldo, rastremato, con asola per morsettiera, foro entrata cavi, piastrina di messa a terra e attacco per armatura, con sbraccio singolo, raggio1000 mm, altezza 2,00 m, lunghezza 2,00 m, riportato con anello di collegamento, interrato fino a 0,80 m, diametro base 219 mm, spessore 4,2 mm | altezza fuori terra 15,2 m | cad | 1337.1622 | 1287.59 | 3.85%
E.2.010.355.03 | IMPIANTI ELETTRICI | MATERIALI | ILLUMINAZIONE PUBBLICA | Palo in acciaio Fe 42, laminato e zincato a caldo, rastremato, con asola per morsettiera, foro entrata cavi, piastrina di messa a terra e attacco per armatura, con sbraccio singolo, raggio1000 mm, altezza 2,00 m, lunghezza 2,00 m, riportato con anello di collegamento, interrato fino a 0,80 m, diametro base 219 mm, spessore 4,2 mm | altezza fuori terra 16,2 m | cad | 1441.6561 | 1388.21 | 3.85%
E.2.010.360.01 | IMPIANTI ELETTRICI | MATERIALI | ILLUMINAZIONE PUBBLICA | Palo in acciaio Fe 42, laminato e zincato a caldo, rastremato, con asola per morsettiera, foro entrata cavi, piastrina di messa a terra e attacco per armatura, con sbraccio doppio a 180°, raggio 500 mm, altezza 1,00 m, lunghezza 1,00 m, riportato con anello di collegamento, interrato fino a 0,80 m, diametro base 89 mm, spessore 3,2 mm | altezza fuori terra 4,2 m | cad | 223.6929 | 215.4 | 3.85%
E.2.010.360.02 | IMPIANTI ELETTRICI | MATERIALI | ILLUMINAZIONE PUBBLICA | Palo in acciaio Fe 42, laminato e zincato a caldo, rastremato, con asola per morsettiera, foro entrata cavi, piastrina di messa a terra e attacco per armatura, con sbraccio doppio a 180°, raggio 500 mm, altezza 1,00 m, lunghezza 1,00 m, riportato con anello di collegamento, interrato fino a 0,80 m, diametro base 89 mm, spessore 3,2 mm | altezza fuori terra 5,2 m | cad | 247.6719 | 238.49 | 3.85%
E.2.010.365.01 | IMPIANTI ELETTRICI | MATERIALI | ILLUMINAZIONE PUBBLICA | Palo in acciaio Fe 42, laminato e zincato a caldo, rastremato, con asola per morsettiera, foro entrata cavi, piastrina di messa a terra e attacco per armatura, con sbraccio doppio a 180°, raggio 500 mm, altezza 1,00 m, lunghezza 1,00 m, riportato con anello di collegamento, interrato fino a 0,80 m, diametro base 114 mm, spessore 3,4 mm | altezza fuori terra 6,2 m | cad | 304.187 | 292.91 | 3.85%
E.2.010.370.01 | IMPIANTI ELETTRICI | MATERIALI | ILLUMINAZIONE PUBBLICA | Palo in acciaio Fe 42, laminato e zincato a caldo, rastremato, con asola per morsettiera, foro entrata cavi, piastrina di messa a terra e attacco per armatura, con sbraccio doppio a 180°, raggio 500 mm, altezza 1,00 m, lunghezza 1,00 m, riportato con anello di collegamento, interrato fino a 0,80 m, diametro base 127 mm, spessore 3,6 mm | altezza fuori terra 7,2 m | cad | 346.7032 | 333.85 | 3.85%
E.2.010.370.02 | IMPIANTI ELETTRICI | MATERIALI | ILLUMINAZIONE PUBBLICA | Palo in acciaio Fe 42, laminato e zincato a caldo, rastremato, con asola per morsettiera, foro entrata cavi, piastrina di messa a terra e attacco per armatura, con sbraccio doppio a 180°, raggio 500 mm, altezza 1,00 m, lunghezza 1,00 m, riportato con anello di collegamento, interrato fino a 0,80 m, diametro base 127 mm, spessore 3,6 mm | altezza fuori terra 8,2 m | cad | 372.8215 | 359 | 3.85%
E.2.010.370.03 | IMPIANTI ELETTRICI | MATERIALI | ILLUMINAZIONE PUBBLICA | Palo in acciaio Fe 42, laminato e zincato a caldo, rastremato, con asola per morsettiera, foro entrata cavi, piastrina di messa a terra e attacco per armatura, con sbraccio doppio a 180°, raggio 500 mm, altezza 1,00 m, lunghezza 1,00 m, riportato con anello di collegamento, interrato fino a 0,80 m, diametro base 127 mm, spessore 3,6 mm | altezza fuori terra 9,2 m | cad | 394.1938 | 379.58 | 3.85%
E.2.010.370.04 | IMPIANTI ELETTRICI | MATERIALI | ILLUMINAZIONE PUBBLICA | Palo in acciaio Fe 42, laminato e zincato a caldo, rastremato, con asola per morsettiera, foro entrata cavi, piastrina di messa a terra e attacco per armatura, con sbraccio doppio a 180°, raggio 500 mm, altezza 1,00 m, lunghezza 1,00 m, riportato con anello di collegamento, interrato fino a 0,80 m, diametro base 127 mm, spessore 3,6 mm | altezza fuori terra 10,2 m | cad | 423.3965 | 407.7 | 3.85%
E.2.010.375.01 | IMPIANTI ELETTRICI | MATERIALI | ILLUMINAZIONE PUBBLICA | Palo in acciaio Fe 42, laminato e zincato a caldo, rastremato, con asola per morsettiera, foro entrata cavi, piastrina di messa a terra e attacco per armatura, con sbraccio doppio a 180°, raggio 500 mm, altezza 1,00 m, lunghezza 1,00 m, riportato con anello di collegamento, interrato fino a 0,80 m, diametro base 139,4 mm, spessore 3,8 mm | altezza fuori terra 11,2 m | cad | 503.1844 | 484.53 | 3.85%
E.2.010.380.01 | IMPIANTI ELETTRICI | MATERIALI | ILLUMINAZIONE PUBBLICA | Palo in acciaio Fe 42, laminato e zincato a caldo, rastremato, con asola per morsettiera, foro entrata cavi, piastrina di messa a terra e attacco per armatura, con sbraccio doppio a 180°, raggio 500 mm, altezza 1,00 m, lunghezza 1,00 m, riportato con anello di collegamento, interrato fino a 0,80 m, diametro base 152,4 mm, spessore 4,0 mm | altezza fuori terra 12,2 m | cad | 628.8014 | 605.49 | 3.85%
E.2.010.385.01 | IMPIANTI ELETTRICI | MATERIALI | ILLUMINAZIONE PUBBLICA | Palo in acciaio Fe 42, laminato e zincato a caldo, rastremato, con asola per morsettiera, foro entrata cavi, piastrina di messa a terra e attacco per armatura, con sbraccio doppio a 180°, raggio 500 mm, altezza 1,00 m, lunghezza 1,00 m, riportato con anello di collegamento, interrato fino a 0,80 m, diametro base 219 mm, spessore 4,2 mm | altezza fuori terra 13,2 m | cad | 1179.2479 | 1135.53 | 3.85%
E.2.010.385.02 | IMPIANTI ELETTRICI | MATERIALI | ILLUMINAZIONE PUBBLICA | Palo in acciaio Fe 42, laminato e zincato a caldo, rastremato, con asola per morsettiera, foro entrata cavi, piastrina di messa a terra e attacco per armatura, con sbraccio doppio a 180°, raggio 500 mm, altezza 1,00 m, lunghezza 1,00 m, riportato con anello di collegamento, interrato fino a 0,80 m, diametro base 219 mm, spessore 4,2 mm | altezza fuori terra 14,2 m | cad | 1379.9069 | 1328.75 | 3.85%
E.2.010.385.03 | IMPIANTI ELETTRICI | MATERIALI | ILLUMINAZIONE PUBBLICA | Palo in acciaio Fe 42, laminato e zincato a caldo, rastremato, con asola per morsettiera, foro entrata cavi, piastrina di messa a terra e attacco per armatura, con sbraccio doppio a 180°, raggio 500 mm, altezza 1,00 m, lunghezza 1,00 m, riportato con anello di collegamento, interrato fino a 0,80 m, diametro base 219 mm, spessore 4,2 mm | altezza fuori terra 15,2 m | cad | 1484.3904 | 1429.36 | 3.85%
E.2.010.390.01 | IMPIANTI ELETTRICI | MATERIALI | ILLUMINAZIONE PUBBLICA | Palo in acciaio Fe 42, laminato e zincato a caldo, rastremato, con asola per morsettiera, foro entrata cavi, piastrina di messa a terra e attacco per armatura, con sbraccio doppio a 180°, raggio 500 mm, altezza 1,50 m, lunghezza 1,50 m, riportato con anello di collegamento, interrato fino a 0,80 m, diametro base 114 mm, spessore 3,4 mm | altezza fuori terra 6,7 m | cad | 322.2362 | 310.29 | 3.85%
E.2.010.395.01 | IMPIANTI ELETTRICI | MATERIALI | ILLUMINAZIONE PUBBLICA | Palo in acciaio Fe 42, laminato e zincato a caldo, rastremato, con asola per morsettiera, foro entrata cavi, piastrina di messa a terra e attacco per armatura, con sbraccio doppio a 180°, raggio 500 mm, altezza 1,50 m, lunghezza 1,50 m, riportato con anello di collegamento, interrato fino a 0,80 m, diametro base 127 mm, spessore 3,6 mm | altezza fuori terra 7,7 m | cad | 364.742 | 351.22 | 3.85%
E.2.010.395.02 | IMPIANTI ELETTRICI | MATERIALI | ILLUMINAZIONE PUBBLICA | Palo in acciaio Fe 42, laminato e zincato a caldo, rastremato, con asola per morsettiera, foro entrata cavi, piastrina di messa a terra e attacco per armatura, con sbraccio doppio a 180°, raggio 500 mm, altezza 1,50 m, lunghezza 1,50 m, riportato con anello di collegamento, interrato fino a 0,80 m, diametro base 127 mm, spessore 3,6 mm | altezza fuori terra 8,7 m | cad | 390.8706 | 376.38 | 3.85%
E.2.010.395.03 | IMPIANTI ELETTRICI | MATERIALI | ILLUMINAZIONE PUBBLICA | Palo in acciaio Fe 42, laminato e zincato a caldo, rastremato, con asola per morsettiera, foro entrata cavi, piastrina di messa a terra e attacco per armatura, con sbraccio doppio a 180°, raggio 500 mm, altezza 1,50 m, lunghezza 1,50 m, riportato con anello di collegamento, interrato fino a 0,80 m, diametro base 127 mm, spessore 3,6 mm | altezza fuori terra 9,7 m | cad | 412.2326 | 396.95 | 3.85%
E.2.010.395.04 | IMPIANTI ELETTRICI | MATERIALI | ILLUMINAZIONE PUBBLICA | Palo in acciaio Fe 42, laminato e zincato a caldo, rastremato, con asola per morsettiera, foro entrata cavi, piastrina di messa a terra e attacco per armatura, con sbraccio doppio a 180°, raggio 500 mm, altezza 1,50 m, lunghezza 1,50 m, riportato con anello di collegamento, interrato fino a 0,80 m, diametro base 127 mm, spessore 3,6 mm | altezza fuori terra 10,7 m | cad | 441.4456 | 425.08 | 3.85%
E.2.010.400.01 | IMPIANTI ELETTRICI | MATERIALI | ILLUMINAZIONE PUBBLICA | Palo in acciaio Fe 42, laminato e zincato a caldo, rastremato, con asola per morsettiera, foro entrata cavi, piastrina di messa a terra e attacco per armatura, con sbraccio doppio a 180°, raggio 500 mm, altezza 1,50 m, lunghezza 1,50 m, riportato con anello di collegamento, interrato fino a 0,80 m, diametro base 139,4 mm, spessore 3,8 mm | altezza fuori terra 11,7 m | cad | 521.2335 | 501.91 | 3.85%
E.2.010.405.01 | IMPIANTI ELETTRICI | MATERIALI | ILLUMINAZIONE PUBBLICA | Palo in acciaio Fe 42, laminato e zincato a caldo, rastremato, con asola per morsettiera, foro entrata cavi, piastrina di messa a terra e attacco per armatura, con sbraccio doppio a 180°, raggio 500 mm, altezza 1,50 m, lunghezza 1,50 m, riportato con anello di collegamento, interrato fino a 0,80 m, diametro base 152,4 mm, spessore 4,0 mm | altezza fuori terra 12,7 m | cad | 646.8505 | 622.87 | 3.85%
E.2.010.410.01 | IMPIANTI ELETTRICI | MATERIALI | ILLUMINAZIONE PUBBLICA | Palo in acciaio Fe 42, laminato e zincato a caldo, rastremato, con asola per morsettiera, foro entrata cavi, piastrina di messa a terra e attacco per armatura, con sbraccio doppio a 180°, raggio 500 mm, altezza 1,50 m, lunghezza 1,50 m, riportato con anello di collegamento, interrato fino a 0,80 m, diametro base 219 mm, spessore 4,2 mm | altezza fuori terra 13,7 m | cad | 1197.297 | 1152.91 | 3.85%
E.2.010.410.02 | IMPIANTI ELETTRICI | MATERIALI | ILLUMINAZIONE PUBBLICA | Palo in acciaio Fe 42, laminato e zincato a caldo, rastremato, con asola per morsettiera, foro entrata cavi, piastrina di messa a terra e attacco per armatura, con sbraccio doppio a 180°, raggio 500 mm, altezza 1,50 m, lunghezza 1,50 m, riportato con anello di collegamento, interrato fino a 0,80 m, diametro base 219 mm, spessore 4,2 mm | altezza fuori terra 14,7 m | cad | 1398.1326 | 1346.3 | 3.85%
E.2.010.410.03 | IMPIANTI ELETTRICI | MATERIALI | ILLUMINAZIONE PUBBLICA | Palo in acciaio Fe 42, laminato e zincato a caldo, rastremato, con asola per morsettiera, foro entrata cavi, piastrina di messa a terra e attacco per armatura, con sbraccio doppio a 180°, raggio 500 mm, altezza 1,50 m, lunghezza 1,50 m, riportato con anello di collegamento, interrato fino a 0,80 m, diametro base 219 mm, spessore 4,2 mm | altezza fuori terra 15,7 m | cad | 1502.4395 | 1446.74 | 3.85%
E.2.010.415.01 | IMPIANTI ELETTRICI | MATERIALI | ILLUMINAZIONE PUBBLICA | Palo in acciaio Fe 42, laminato e zincato a caldo, rastremato, con asola per morsettiera, foro entrata cavi, piastrina di messa a terra e attacco per armatura, con sbraccio doppio a 180°, raggio 500 mm, altezza 2,00 m, lunghezza 2,00 m, riportato con anello di collegamento, interrato fino a 0,80 m, diametro base 127 mm, spessore 3,6 mm | altezza fuori terra 8,2 m | cad | 394.6612 | 380.03 | 3.85%
E.2.010.415.02 | IMPIANTI ELETTRICI | MATERIALI | ILLUMINAZIONE PUBBLICA | Palo in acciaio Fe 42, laminato e zincato a caldo, rastremato, con asola per morsettiera, foro entrata cavi, piastrina di messa a terra e attacco per armatura, con sbraccio doppio a 180°, raggio 500 mm, altezza 2,00 m, lunghezza 2,00 m, riportato con anello di collegamento, interrato fino a 0,80 m, diametro base 127 mm, spessore 3,6 mm | altezza fuori terra 9,2 m | cad | 420.7898 | 405.19 | 3.85%
E.2.010.415.03 | IMPIANTI ELETTRICI | MATERIALI | ILLUMINAZIONE PUBBLICA | Palo in acciaio Fe 42, laminato e zincato a caldo, rastremato, con asola per morsettiera, foro entrata cavi, piastrina di messa a terra e attacco per armatura, con sbraccio doppio a 180°, raggio 500 mm, altezza 2,00 m, lunghezza 2,00 m, riportato con anello di collegamento, interrato fino a 0,80 m, diametro base 127 mm, spessore 3,6 mm | altezza fuori terra 10,2 m | cad | 442.1621 | 425.77 | 3.85%
E.2.010.420.01 | IMPIANTI ELETTRICI | MATERIALI | ILLUMINAZIONE PUBBLICA | Palo in acciaio Fe 42, laminato e zincato a caldo, rastremato, con asola per morsettiera, foro entrata cavi, piastrina di messa a terra e attacco per armatura, con sbraccio doppio a 180°, raggio 500 mm, altezza 2,00 m, lunghezza 2,00 m, riportato con anello di collegamento, interrato fino a 0,80 m, diametro base 139,7 mm, spessore 3,8 mm | altezza fuori terra 11,2 m | cad | 517.6715 | 498.48 | 3.85%
E.2.010.420.02 | IMPIANTI ELETTRICI | MATERIALI | ILLUMINAZIONE PUBBLICA | Palo in acciaio Fe 42, laminato e zincato a caldo, rastremato, con asola per morsettiera, foro entrata cavi, piastrina di messa a terra e attacco per armatura, con sbraccio doppio a 180°, raggio 500 mm, altezza 2,00 m, lunghezza 2,00 m, riportato con anello di collegamento, interrato fino a 0,80 m, diametro base 139,7 mm, spessore 3,8 mm | altezza fuori terra 12,2 m | cad | 551.1527 | 530.72 | 3.85%
E.2.010.425.01 | IMPIANTI ELETTRICI | MATERIALI | ILLUMINAZIONE PUBBLICA | Palo in acciaio Fe 42, laminato e zincato a caldo, rastremato, con asola per morsettiera, foro entrata cavi, piastrina di messa a terra e attacco per armatura, con sbraccio doppio a 180°, raggio 500 mm, altezza 2,00 m, lunghezza 2,00 m, riportato con anello di collegamento, interrato fino a 0,80 m, diametro base 152,4 mm, spessore 4,0 mm | altezza fuori terra 13,2 m | cad | 676.7801 | 651.69 | 3.85%
E.2.010.430.01 | IMPIANTI ELETTRICI | MATERIALI | ILLUMINAZIONE PUBBLICA | Palo in acciaio Fe 42, laminato e zincato a caldo, rastremato, con asola per morsettiera, foro entrata cavi, piastrina di messa a terra e attacco per armatura, con sbraccio doppio a 180°, raggio 500 mm, altezza 2,00 m, lunghezza 2,00 m, riportato con anello di collegamento, interrato fino a 0,80 m, diametro base 219 mm, spessore 4,2 mm | altezza fuori terra 14,2 m | cad | 1227.2162 | 1181.72 | 3.85%
E.2.010.430.02 | IMPIANTI ELETTRICI | MATERIALI | ILLUMINAZIONE PUBBLICA | Palo in acciaio Fe 42, laminato e zincato a caldo, rastremato, con asola per morsettiera, foro entrata cavi, piastrina di messa a terra e attacco per armatura, con sbraccio doppio a 180°, raggio 500 mm, altezza 2,00 m, lunghezza 2,00 m, riportato con anello di collegamento, interrato fino a 0,80 m, diametro base 219 mm, spessore 4,2 mm | altezza fuori terra 15,2 m | cad | 1427.8752 | 1374.94 | 3.85%
E.2.010.430.03 | IMPIANTI ELETTRICI | MATERIALI | ILLUMINAZIONE PUBBLICA | Palo in acciaio Fe 42, laminato e zincato a caldo, rastremato, con asola per morsettiera, foro entrata cavi, piastrina di messa a terra e attacco per armatura, con sbraccio doppio a 180°, raggio 500 mm, altezza 2,00 m, lunghezza 2,00 m, riportato con anello di collegamento, interrato fino a 0,80 m, diametro base 219 mm, spessore 4,2 mm | altezza fuori terra 16,2 m | cad | 1532.3587 | 1475.55 | 3.85%
E.2.010.435.01 | IMPIANTI ELETTRICI | MATERIALI | ILLUMINAZIONE PUBBLICA | Palo in acciaio Fe 42, laminato e zincato a caldo, rastremato, con asola per morsettiera, foro entrata cavi, piastrina di messa a terra e attacco per armatura, con sbraccio doppio a 180°, raggio 1000 mm, altezza 2,00 m, lunghezza 2,00 m, riportato con anello di collegamento, interrato fino a 0,80 m, diametro base 127 mm, spessore 3,6 mm | altezza fuori terra 8,2 m | cad | 392.2934 | 377.75 | 3.85%
E.2.010.435.02 | IMPIANTI ELETTRICI | MATERIALI | ILLUMINAZIONE PUBBLICA | Palo in acciaio Fe 42, laminato e zincato a caldo, rastremato, con asola per morsettiera, foro entrata cavi, piastrina di messa a terra e attacco per armatura, con sbraccio doppio a 180°, raggio 1000 mm, altezza 2,00 m, lunghezza 2,00 m, riportato con anello di collegamento, interrato fino a 0,80 m, diametro base 127 mm, spessore 3,6 mm | altezza fuori terra 9,2 m | cad | 418.4117 | 402.9 | 3.85%
E.2.010.435.03 | IMPIANTI ELETTRICI | MATERIALI | ILLUMINAZIONE PUBBLICA | Palo in acciaio Fe 42, laminato e zincato a caldo, rastremato, con asola per morsettiera, foro entrata cavi, piastrina di messa a terra e attacco per armatura, con sbraccio doppio a 180°, raggio 1000 mm, altezza 2,00 m, lunghezza 2,00 m, riportato con anello di collegamento, interrato fino a 0,80 m, diametro base 127 mm, spessore 3,6 mm | altezza fuori terra 10,2 m | cad | 439.784 | 423.48 | 3.85%
E.2.010.440.01 | IMPIANTI ELETTRICI | MATERIALI | ILLUMINAZIONE PUBBLICA | Palo in acciaio Fe 42, laminato e zincato a caldo, rastremato, con asola per morsettiera, foro entrata cavi, piastrina di messa a terra e attacco per armatura, con sbraccio doppio a 180°, raggio 1000 mm, altezza 2,00 m, lunghezza 2,00 m, riportato con anello di collegamento, interrato fino a 0,80 m, diametro base 139,7 mm, spessore 3,8 mm | altezza fuori terra 11,2 m | cad | 515.3037 | 496.2 | 3.85%
E.2.010.440.02 | IMPIANTI ELETTRICI | MATERIALI | ILLUMINAZIONE PUBBLICA | Palo in acciaio Fe 42, laminato e zincato a caldo, rastremato, con asola per morsettiera, foro entrata cavi, piastrina di messa a terra e attacco per armatura, con sbraccio doppio a 180°, raggio 1000 mm, altezza 2,00 m, lunghezza 2,00 m, riportato con anello di collegamento, interrato fino a 0,80 m, diametro base 139,7 mm, spessore 3,8 mm | altezza fuori terra 12,2 m | cad | 548.7849 | 528.44 | 3.85%
E.2.010.445.01 | IMPIANTI ELETTRICI | MATERIALI | ILLUMINAZIONE PUBBLICA | Palo in acciaio Fe 42, laminato e zincato a caldo, rastremato, con asola per morsettiera, foro entrata cavi, piastrina di messa a terra e attacco per armatura, con sbraccio doppio a 180°, raggio 1000 mm, altezza 2,00 m, lunghezza 2,00 m, riportato con anello di collegamento, interrato fino a 0,80 m, diametro base 152,4 mm, spessore 4,0 mm | altezza fuori terra 13,2 m | cad | 674.4019 | 649.4 | 3.85%
E.2.010.450.01 | IMPIANTI ELETTRICI | MATERIALI | ILLUMINAZIONE PUBBLICA | Palo in acciaio Fe 42, laminato e zincato a caldo, rastremato, con asola per morsettiera, foro entrata cavi, piastrina di messa a terra e attacco per armatura, con sbraccio doppio a 180°, raggio 1000 mm, altezza 2,00 m, lunghezza 2,00 m, riportato con anello di collegamento, interrato fino a 0,80 m, diametro base 219 mm, spessore 4,2 mm | altezza fuori terra 14,2 m | cad | 1161.2092 | 1118.16 | 3.85%
E.2.010.450.02 | IMPIANTI ELETTRICI | MATERIALI | ILLUMINAZIONE PUBBLICA | Palo in acciaio Fe 42, laminato e zincato a caldo, rastremato, con asola per morsettiera, foro entrata cavi, piastrina di messa a terra e attacco per armatura, con sbraccio doppio a 180°, raggio 1000 mm, altezza 2,00 m, lunghezza 2,00 m, riportato con anello di collegamento, interrato fino a 0,80 m, diametro base 219 mm, spessore 4,2 mm | altezza fuori terra 15,2 m | cad | 1425.497 | 1372.65 | 3.85%
E.2.010.450.03 | IMPIANTI ELETTRICI | MATERIALI | ILLUMINAZIONE PUBBLICA | Palo in acciaio Fe 42, laminato e zincato a caldo, rastremato, con asola per morsettiera, foro entrata cavi, piastrina di messa a terra e attacco per armatura, con sbraccio doppio a 180°, raggio 1000 mm, altezza 2,00 m, lunghezza 2,00 m, riportato con anello di collegamento, interrato fino a 0,80 m, diametro base 219 mm, spessore 4,2 mm | altezza fuori terra 16,2 m | cad | 1529.9909 | 1473.27 | 3.85%
E.2.010.455.01 | IMPIANTI ELETTRICI | MATERIALI | ILLUMINAZIONE PUBBLICA | Palo da lamiera in acciaio Fe 360 B stampato e saldato in longitudinale, zincato a caldo in accordo alla norma UNI EN 40, troncoconico curvato a sezione circolare con diametro in sommità 60 mm, completo di asole per morsettiera ed ingresso cavi, piastrina di messa a terra e attacco per armatura, interrato fino a 0,80 m, spessore 3 mm, sbraccio singolo da 1,2 m | altezza fuori terra 7,8 m | cad | 181.1559 | 174.44 | 3.85%
E.2.010.455.02 | IMPIANTI ELETTRICI | MATERIALI | ILLUMINAZIONE PUBBLICA | Palo da lamiera in acciaio Fe 360 B stampato e saldato in longitudinale, zincato a caldo in accordo alla norma UNI EN 40, troncoconico curvato a sezione circolare con diametro in sommità 60 mm, completo di asole per morsettiera ed ingresso cavi, piastrina di messa a terra e attacco per armatura, interrato fino a 0,80 m, spessore 3 mm, sbraccio singolo da 1,2 m | altezza fuori terra 8,8 m | cad | 204.5637 | 196.98 | 3.85%
E.2.010.460.01 | IMPIANTI ELETTRICI | MATERIALI | ILLUMINAZIONE PUBBLICA | Palo da lamiera in acciaio Fe 360 B stampato e saldato in longitudinale, zincato a caldo in accordo alla norma UNI EN 40, troncoconico curvato a sezione circolare con diametro in sommità 60 mm, completo di asole per morsettiera ed ingresso cavi, piastrina di messa a terra e attacco per armatura, interrato fino a 0,80 m, spessore 3 mm, sbraccio singolo da 2,5 m | altezza fuori terra 8,0 m | cad | 204.5637 | 196.98 | 3.85%
E.2.010.460.02 | IMPIANTI ELETTRICI | MATERIALI | ILLUMINAZIONE PUBBLICA | Palo da lamiera in acciaio Fe 360 B stampato e saldato in longitudinale, zincato a caldo in accordo alla norma UNI EN 40, troncoconico curvato a sezione circolare con diametro in sommità 60 mm, completo di asole per morsettiera ed ingresso cavi, piastrina di messa a terra e attacco per armatura, interrato fino a 0,80 m, spessore 3 mm, sbraccio singolo da 2,5 m | altezza fuori terra 9,0 m | cad | 232.0321 | 223.43 | 3.85%
E.2.010.465.01 | IMPIANTI ELETTRICI | MATERIALI | ILLUMINAZIONE PUBBLICA | Palo da lamiera in acciaio Fe 360 B stampato e saldato in longitudinale, zincato a caldo in accordo alla norma UNI EN 40, troncoconico curvato a sezione circolare con diametro in sommità 60 mm, completo di asole per morsettiera ed ingresso cavi, piastrina di messa a terra e attacco per armatura, interrato fino a 0,80 m, spessore 4 mm, sbraccio singolo da 2,5 m | altezza fuori terra 8,0 m | cad | 262.5743 | 252.84 | 3.85%
E.2.010.465.02 | IMPIANTI ELETTRICI | MATERIALI | ILLUMINAZIONE PUBBLICA | Palo da lamiera in acciaio Fe 360 B stampato e saldato in longitudinale, zincato a caldo in accordo alla norma UNI EN 40, troncoconico curvato a sezione circolare con diametro in sommità 60 mm, completo di asole per morsettiera ed ingresso cavi, piastrina di messa a terra e attacco per armatura, interrato fino a 0,80 m, spessore 4 mm, sbraccio singolo da 2,5 m | altezza fuori terra 9,0 m | cad | 296.1594 | 285.18 | 3.85%
E.2.010.465.03 | IMPIANTI ELETTRICI | MATERIALI | ILLUMINAZIONE PUBBLICA | Palo da lamiera in acciaio Fe 360 B stampato e saldato in longitudinale, zincato a caldo in accordo alla norma UNI EN 40, troncoconico curvato a sezione circolare con diametro in sommità 60 mm, completo di asole per morsettiera ed ingresso cavi, piastrina di messa a terra e attacco per armatura, interrato fino a 0,80 m, spessore 4 mm, sbraccio singolo da 2,5 m | altezza fuori terra 10,0 m | cad | 346.3605 | 333.52 | 3.85%
E.2.010.465.04 | IMPIANTI ELETTRICI | MATERIALI | ILLUMINAZIONE PUBBLICA | Palo da lamiera in acciaio Fe 360 B stampato e saldato in longitudinale, zincato a caldo in accordo alla norma UNI EN 40, troncoconico curvato a sezione circolare con diametro in sommità 60 mm, completo di asole per morsettiera ed ingresso cavi, piastrina di messa a terra e attacco per armatura, interrato fino a 0,80 m, spessore 4 mm, sbraccio singolo da 2,5 m | altezza fuori terra 11,0 m | cad | 365.6974 | 352.14 | 3.85%
E.2.010.470.01 | IMPIANTI ELETTRICI | MATERIALI | ILLUMINAZIONE PUBBLICA | Palo da lamiera in acciaio Fe 360 B stampato e saldato in longitudinale, zincato a caldo in accordo alla norma UNI EN 40, troncoconico curvato a sezione circolare con diametro in sommità 60 mm, completo di asole per morsettiera ed ingresso cavi, piastrina di messa a terra e attacco per armatura, interrato fino a 0,80 m, spessore 3 mm, sbraccio doppio da 2,5 m | altezza fuori terra 8,0 m | cad | 462.7141 | 445.56 | 3.85%
E.2.010.470.02 | IMPIANTI ELETTRICI | MATERIALI | ILLUMINAZIONE PUBBLICA | Palo da lamiera in acciaio Fe 360 B stampato e saldato in longitudinale, zincato a caldo in accordo alla norma UNI EN 40, troncoconico curvato a sezione circolare con diametro in sommità 60 mm, completo di asole per morsettiera ed ingresso cavi, piastrina di messa a terra e attacco per armatura, interrato fino a 0,80 m, spessore 3 mm, sbraccio doppio da 2,5 m | altezza fuori terra 9,0 m | cad | 491.8959 | 473.66 | 3.85%
E.2.010.475.01 | IMPIANTI ELETTRICI | MATERIALI | ILLUMINAZIONE PUBBLICA | Palo da lamiera in acciaio Fe 360 B stampato e saldato in longitudinale, zincato a caldo in accordo alla norma UNI EN 40, troncoconico curvato a sezione circolare con diametro in sommità 60 mm, completo di asole per morsettiera ed ingresso cavi, piastrina di messa a terra e attacco per armatura, interrato fino a 0,80 m, spessore 4 mm, sbraccio doppio da 2,5 m | altezza fuori terra 8,0 m | cad | 599.4326 | 577.21 | 3.85%
E.2.010.475.02 | IMPIANTI ELETTRICI | MATERIALI | ILLUMINAZIONE PUBBLICA | Palo da lamiera in acciaio Fe 360 B stampato e saldato in longitudinale, zincato a caldo in accordo alla norma UNI EN 40, troncoconico curvato a sezione circolare con diametro in sommità 60 mm, completo di asole per morsettiera ed ingresso cavi, piastrina di messa a terra e attacco per armatura, interrato fino a 0,80 m, spessore 4 mm, sbraccio doppio da 2,5 m | altezza fuori terra 9,0 m | cad | 637.4209 | 613.79 | 3.85%
E.2.010.475.03 | IMPIANTI ELETTRICI | MATERIALI | ILLUMINAZIONE PUBBLICA | Palo da lamiera in acciaio Fe 360 B stampato e saldato in longitudinale, zincato a caldo in accordo alla norma UNI EN 40, troncoconico curvato a sezione circolare con diametro in sommità 60 mm, completo di asole per morsettiera ed ingresso cavi, piastrina di messa a terra e attacco per armatura, interrato fino a 0,80 m, spessore 4 mm, sbraccio doppio da 2,5 m | altezza fuori terra 10,0 m | cad | 675.7519 | 650.7 | 3.85%
E.2.010.475.04 | IMPIANTI ELETTRICI | MATERIALI | ILLUMINAZIONE PUBBLICA | Palo da lamiera in acciaio Fe 360 B stampato e saldato in longitudinale, zincato a caldo in accordo alla norma UNI EN 40, troncoconico curvato a sezione circolare con diametro in sommità 60 mm, completo di asole per morsettiera ed ingresso cavi, piastrina di messa a terra e attacco per armatura, interrato fino a 0,80 m, spessore 4 mm, sbraccio doppio da 2,5 m | altezza fuori terra 11,0 m | cad | 695.4315 | 669.65 | 3.85%
E.2.010.480.01 | IMPIANTI ELETTRICI | MATERIALI | ILLUMINAZIONE PUBBLICA | Palo da lamiera in acciaio Fe 360 B stampato e saldato in longitudinale, zincato a caldo in accordo alla norma UNI EN 40, troncoconico curvato a sezione circolare con diametro in sommità 60 mm, completo di asole per morsettiera ed ingresso cavi, piastrina di messa a terra e attacco per armatura, sbraccio doppio a 180° in acciio laminato e zincato a caldo, con anello di collegamento, diametro 60,3 mmraggio 500 mm, altezza 1,00 m | lunghezza 1,0 m | cad | 109.7383 | 105.67 | 3.85%
E.2.010.480.02 | IMPIANTI ELETTRICI | MATERIALI | ILLUMINAZIONE PUBBLICA | Palo da lamiera in acciaio Fe 360 B stampato e saldato in longitudinale, zincato a caldo in accordo alla norma UNI EN 40, troncoconico curvato a sezione circolare con diametro in sommità 60 mm, completo di asole per morsettiera ed ingresso cavi, piastrina di messa a terra e attacco per armatura, sbraccio doppio a 180° in acciaio laminato e zincato a caldo, con anello di collegamento, diametro 60,3 mm raggio 500 mm, altezza 1,00 m | lunghezza 1,5 m | cad | 118.2852 | 113.9 | 3.85%
E.2.010.480.03 | IMPIANTI ELETTRICI | MATERIALI | ILLUMINAZIONE PUBBLICA | Palo da lamiera in acciaio Fe 360 B stampato e saldato in longitudinale, zincato a caldo in accordo alla norma UNI EN 40, troncoconico curvato a sezione circolare con diametro in sommità 60 mm, completo di asole per morsettiera ed ingresso cavi, piastrina di messa a terra e attacco per armatura, sbraccio doppio a 180° in acciaio laminato e zincato a caldo, con anello di collegamento, diametro 60,3 mm raggio 500 mm, altezza 1,00 m | lunghezza 2,0 m | cad | 126.3751 | 121.69 | 3.85%
E.2.010.480.04 | IMPIANTI ELETTRICI | MATERIALI | ILLUMINAZIONE PUBBLICA | Palo da lamiera in acciaio Fe 360 B stampato e saldato in longitudinale, zincato a caldo in accordo alla norma UNI EN 40, troncoconico curvato a sezione circolare con diametro in sommità 60 mm, completo di asole per morsettiera ed ingresso cavi, piastrina di messa a terra e attacco per armatura, sbraccio doppio a 180° in acciaio laminato e zincato a caldo, con anello di collegamento, diametro 60,3 mm raggio 500 mm, altezza 1,00 m | lunghezza 2,5 m | cad | 138.7021 | 133.56 | 3.85%
E.2.010.485.01 | IMPIANTI ELETTRICI | MATERIALI | ILLUMINAZIONE PUBBLICA | Palo da lamiera in acciaio Fe 360 B stampato e saldato in longitudinale, zincato a caldo in accordo alla norma UNI EN 40, troncoconico curvato a sezione circolare con diametro in sommità 60 mm, completo di asole per morsettiera ed ingresso cavi, piastrina di messa a terra e attacco per armatura, sbraccio doppio a 180° in acciaio laminato e zincato a caldo, con anello di collegamento, diametro 60,3 mm raggio 500 mm, altezza 1,50 m | lunghezza 1,0 m | cad | 120.1752 | 115.72 | 3.85%
E.2.010.485.02 | IMPIANTI ELETTRICI | MATERIALI | ILLUMINAZIONE PUBBLICA | Palo da lamiera in acciaio Fe 360 B stampato e saldato in longitudinale, zincato a caldo in accordo alla norma UNI EN 40, troncoconico curvato a sezione circolare con diametro in sommità 60 mm, completo di asole per morsettiera ed ingresso cavi, piastrina di messa a terra e attacco per armatura, sbraccio doppio a 180° in acciaio laminato e zincato a caldo, con anello di collegamento, diametro 60,3 mm raggio 500 mm, altezza 1,50 m | lunghezza 1,5 m | cad | 127.7874 | 123.05 | 3.85%
E.2.010.485.03 | IMPIANTI ELETTRICI | MATERIALI | ILLUMINAZIONE PUBBLICA | Palo da lamiera in acciaio Fe 360 B stampato e saldato in longitudinale, zincato a caldo in accordo alla norma UNI EN 40, troncoconico curvato a sezione circolare con diametro in sommità 60 mm, completo di asole per morsettiera ed ingresso cavi, piastrina di messa a terra e attacco per armatura, sbraccio doppio a 180° in acciaio laminato e zincato a caldo, con anello di collegamento, diametro 60,3 mm raggio 500 mm, altezza 1,50 m | lunghezza 2,0 m | cad | 140.1144 | 134.92 | 3.85%
E.2.010.485.04 | IMPIANTI ELETTRICI | MATERIALI | ILLUMINAZIONE PUBBLICA | Palo da lamiera in acciaio Fe 360 B stampato e saldato in longitudinale, zincato a caldo in accordo alla norma UNI EN 40, troncoconico curvato a sezione circolare con diametro in sommità 60 mm, completo di asole per morsettiera ed ingresso cavi, piastrina di messa a terra e attacco per armatura, sbraccio doppio a 180° in acciaio laminato e zincato a caldo, con anello di collegamento, diametro 60,3 mm raggio 500 mm, altezza 1,50 m | lunghezza 2,5 m | cad | 155.3388 | 149.58 | 3.85%
E.2.010.490.01 | IMPIANTI ELETTRICI | MATERIALI | ILLUMINAZIONE PUBBLICA | Palo da lamiera in acciaio Fe 360 B stampato e saldato in longitudinale, zincato a caldo in accordo alla norma UNI EN 40, troncoconico curvato a sezione circolare con diametro in sommità 60 mm, completo di asole per morsettiera ed ingresso cavi, piastrina di messa a terra e attacco per armatura, sbraccio doppio a 180° in acciaio laminato e zincato a caldo, con anello di collegamento, diametro 60,3 mm raggio 500 mm, altezza 2,00 m | lunghezza 1,0 m | cad | 128.7325 | 123.96 | 3.85%
E.2.010.490.02 | IMPIANTI ELETTRICI | MATERIALI | ILLUMINAZIONE PUBBLICA | Palo da lamiera in acciaio Fe 360 B stampato e saldato in longitudinale, zincato a caldo in accordo alla norma UNI EN 40, troncoconico curvato a sezione circolare con diametro in sommità 60 mm, completo di asole per morsettiera ed ingresso cavi, piastrina di messa a terra e attacco per armatura, sbraccio doppio a 180° in acciaio laminato e zincato a caldo, con anello di collegamento, diametro 60,3 mm raggio 500 mm, altezza 2,00 m | lunghezza 1,5 m | cad | 143.0118 | 137.71 | 3.85%
E.2.010.490.03 | IMPIANTI ELETTRICI | MATERIALI | ILLUMINAZIONE PUBBLICA | Palo da lamiera in acciaio Fe 360 B stampato e saldato in longitudinale, zincato a caldo in accordo alla norma UNI EN 40, troncoconico curvato a sezione circolare con diametro in sommità 60 mm, completo di asole per morsettiera ed ingresso cavi, piastrina di messa a terra e attacco per armatura, sbraccio doppio a 180° in acciaio laminato e zincato a caldo, con anello di collegamento, diametro 60,3 mm raggio 500 mm, altezza 2,00 m | lunghezza 2,0 m | cad | 157.6962 | 151.85 | 3.85%
E.2.010.490.04 | IMPIANTI ELETTRICI | MATERIALI | ILLUMINAZIONE PUBBLICA | Palo da lamiera in acciaio Fe 360 B stampato e saldato in longitudinale, zincato a caldo in accordo alla norma UNI EN 40, troncoconico curvato a sezione circolare con diametro in sommità 60 mm, completo di asole per morsettiera ed ingresso cavi, piastrina di messa a terra e attacco per armatura, sbraccio doppio a 180° in acciaio laminato e zincato a caldo, con anello di collegamento, diametro 60,3 mm raggio 500 mm, altezza 2,00 m | lunghezza 2,5 m | cad | 170.5009 | 164.18 | 3.85%
E.2.010.495.01 | IMPIANTI ELETTRICI | MATERIALI | ILLUMINAZIONE PUBBLICA | Palo da lamiera in acciaio Fe 360 B stampato e saldato in longitudinale, zincato a caldo in accordo alla norma UNI EN 40, troncoconico curvato a sezione circolare con diametro in sommità 60 mm, completo di asole per morsettiera ed ingresso cavi, piastrina di messa a terra e attacco per armatura, sbraccio doppio a 180° in acciaio laminato e zincato a caldo, con anello di collegamento, diametro 60,3 mm raggio 1000 mm, altezza 1,50 m | lunghezza 1,5 m | cad | 126.3751 | 121.69 | 3.85%
E.2.010.495.02 | IMPIANTI ELETTRICI | MATERIALI | ILLUMINAZIONE PUBBLICA | Palo da lamiera in acciaio Fe 360 B stampato e saldato in longitudinale, zincato a caldo in accordo alla norma UNI EN 40, troncoconico curvato a sezione circolare con diametro in sommità 60 mm, completo di asole per morsettiera ed ingresso cavi, piastrina di messa a terra e attacco per armatura, sbraccio doppio a 180° in acciaio laminato e zincato a caldo, con anello di collegamento, diametro 60,3 mm raggio 1000 mm, altezza 1,50 m | lunghezza 2,0 m | cad | 139.6471 | 134.47 | 3.85%
E.2.010.495.03 | IMPIANTI ELETTRICI | MATERIALI | ILLUMINAZIONE PUBBLICA | Palo da lamiera in acciaio Fe 360 B stampato e saldato in longitudinale, zincato a caldo in accordo alla norma UNI EN 40, troncoconico curvato a sezione circolare con diametro in sommità 60 mm, completo di asole per morsettiera ed ingresso cavi, piastrina di messa a terra e attacco per armatura, sbraccio doppio a 180° in acciaio laminato e zincato a caldo, con anello di collegamento, diametro 60,3 mm raggio 1000 mm, altezza 1,50 m | lunghezza 2,5 m | cad | 155.0584 | 149.31 | 3.85%
E.2.010.500.01 | IMPIANTI ELETTRICI | MATERIALI | ILLUMINAZIONE PUBBLICA | Palo da lamiera in acciaio Fe 360 B stampato e saldato in longitudinale, zincato a caldo in accordo alla norma UNI EN 40, troncoconico curvato a sezione circolare con diametro in sommità 60 mm, completo di asole per morsettiera ed ingresso cavi, piastrina di messa a terra e attacco per armatura, sbraccio doppio a 180° in acciaio laminato e zincato a caldo, con anello di collegamento, diametro 60,3 mm raggio 1000 mm, altezza 2,00 m | lunghezza 1,5 m | cad | 141.5372 | 136.29 | 3.85%
E.2.010.500.02 | IMPIANTI ELETTRICI | MATERIALI | ILLUMINAZIONE PUBBLICA | Palo da lamiera in acciaio Fe 360 B stampato e saldato in longitudinale, zincato a caldo in accordo alla norma UNI EN 40, troncoconico curvato a sezione circolare con diametro in sommità 60 mm, completo di asole per morsettiera ed ingresso cavi, piastrina di messa a terra e attacco per armatura, sbraccio doppio a 180° in acciaio laminato e zincato a caldo, con anello di collegamento, diametro 60,3 mm raggio 1000 mm, altezza 2,00 m | lunghezza 2,0 m | cad | 155.3388 | 149.58 | 3.85%
E.2.010.500.03 | IMPIANTI ELETTRICI | MATERIALI | ILLUMINAZIONE PUBBLICA | Palo da lamiera in acciaio Fe 360 B stampato e saldato in longitudinale, zincato a caldo in accordo alla norma UNI EN 40, troncoconico curvato a sezione circolare con diametro in sommità 60 mm, completo di asole per morsettiera ed ingresso cavi, piastrina di messa a terra e attacco per armatura, sbraccio doppio a 180° in acciaio laminato e zincato a caldo, con anello di collegamento, diametro 60,3 mm raggio 1000 mm, altezza 2,00 m | lunghezza 2,5 m | cad | 169.0886 | 162.82 | 3.85%
E.2.010.505.01 | IMPIANTI ELETTRICI | MATERIALI | ILLUMINAZIONE PUBBLICA | Palo da lamiera in acciaio Fe 360 B stampato e saldato in longitudinale, zincato a caldo in accordo alla norma UNI EN 40, troncoconico curvato a sezione circolare con diametro in sommità 60 mm, completo di asole per morsettiera ed ingresso cavi, piastrina di messa a terra e attacco per armatura, attacco a pipa con innesto a bicchiere su pali del diametro 60mm | singolo | cad | 24.6955 | 23.78 | 3.85%
E.2.010.505.02 | IMPIANTI ELETTRICI | MATERIALI | ILLUMINAZIONE PUBBLICA | Palo da lamiera in acciaio Fe 360 B stampato e saldato in longitudinale, zincato a caldo in accordo alla norma UNI EN 40, troncoconico curvato a sezione circolare con diametro in sommità 60 mm, completo di asole per morsettiera ed ingresso cavi, piastrina di messa a terra e attacco per armatura, attacco a pipa con innesto a bicchiere su pali del diametro 60mm | doppio a 180° | cad | 32.7751 | 31.56 | 3.85%
E.2.010.505.03 | IMPIANTI ELETTRICI | MATERIALI | ILLUMINAZIONE PUBBLICA | Palo da lamiera in acciaio Fe 360 B stampato e saldato in longitudinale, zincato a caldo in accordo alla norma UNI EN 40, troncoconico curvato a sezione circolare con diametro in sommità 60 mm, completo di asole per morsettiera ed ingresso cavi, piastrina di messa a terra e attacco per armatura, attacco a pipa con innesto a bicchiere su pali del diametro 60mm | triplo a 120° | cad | 41.4569 | 39.92 | 3.85%
E.2.010.505.04 | IMPIANTI ELETTRICI | MATERIALI | ILLUMINAZIONE PUBBLICA | Palo da lamiera in acciaio Fe 360 B stampato e saldato in longitudinale, zincato a caldo in accordo alla norma UNI EN 40, troncoconico curvato a sezione circolare con diametro in sommità 60 mm, completo di asole per morsettiera ed ingresso cavi, piastrina di messa a terra e attacco per armatura, attacco a pipa con innesto a bicchiere su pali del diametro 60mm | quadruplo a 90° | cad | 48.9237 | 47.11 | 3.85%
E.2.010.510.01 | IMPIANTI ELETTRICI | MATERIALI | ILLUMINAZIONE PUBBLICA | Torre portafari in acciaio Fe 510 zincato a caldo, con corona mobile completa di attacchi per corpi illuminanti e cassette di derivazione, con carrucole e apparecchiatura elettrica per lo scorrimento verticale della corona, foro di entrata cavi e piastrina di messa a terra, altezza m 20 | superficie proiettori 1,8-2,1 mq | cad | 10258.4795 | 9878.17 | 3.85%
E.2.010.510.02 | IMPIANTI ELETTRICI | MATERIALI | ILLUMINAZIONE PUBBLICA | Torre portafari in acciaio Fe 510 zincato a caldo, con corona mobile completa di attacchi per corpi illuminanti e cassette di derivazione, con carrucole e apparecchiatura elettrica per lo scorrimento verticale della corona, foro di entrata cavi e piastrina di messa a terra, altezza m 20 | superficie proiettori 3,5-4,1 mq | cad | 1034.1071 | 995.77 | 3.85%
E.2.010.515.01 | IMPIANTI ELETTRICI | MATERIALI | ILLUMINAZIONE PUBBLICA | Torre portafari in acciaio Fe 510 zincato a caldo, con corona mobile completa di attacchi per corpi illuminanti e cassette di derivazione, con carrucole e apparecchiatura elettrica per lo scorrimento verticale della corona, foro di entrata cavi e piastrina di messa a terra, altezza m 25 | superficie proiettori 1,8-2,1 mq | cad | 11980.4372 | 11536.29 | 3.85%
E.2.010.515.02 | IMPIANTI ELETTRICI | MATERIALI | ILLUMINAZIONE PUBBLICA | Torre portafari in acciaio Fe 510 zincato a caldo, con corona mobile completa di attacchi per corpi illuminanti e cassette di derivazione, con carrucole e apparecchiatura elettrica per lo scorrimento verticale della corona, foro di entrata cavi e piastrina di messa a terra, altezza m 25 | superficie proiettori 3,5-4,1 mq | cad | 12672.4728 | 12202.67 | 3.85%
E.2.010.520.01 | IMPIANTI ELETTRICI | MATERIALI | ILLUMINAZIONE PUBBLICA | Torre portafari in acciaio Fe 510 zincato a caldo, con corona mobile completa di attacchi per corpi illuminanti e cassette di derivazione, con carrucole e apparecchiatura elettrica per lo scorrimento verticale della corona, foro di entrata cavi e piastrina di messa a terra, altezza m 30 | superficie proiettori 1,8-2,1 mq | cad | 13881.5153 | 13366.89 | 3.85%
E.2.010.520.02 | IMPIANTI ELETTRICI | MATERIALI | ILLUMINAZIONE PUBBLICA | Torre portafari in acciaio Fe 510 zincato a caldo, con corona mobile completa di attacchi per corpi illuminanti e cassette di derivazione, con carrucole e apparecchiatura elettrica per lo scorrimento verticale della corona, foro di entrata cavi e piastrina di messa a terra, altezza m 30 | superficie proiettori 3,5-4,1 mq | cad | 14349.6607 | 13817.68 | 3.85%
E.2.010.525.01 | IMPIANTI ELETTRICI | MATERIALI | ILLUMINAZIONE PUBBLICA | Torre portafari in acciaio Fe 510 zincato a caldo, con corona mobile completa di attacchi per corpi illuminanti e cassette di derivazione, con carrucole e apparecchiatura elettrica per lo scorrimento verticale della corona, foro di entrata cavi e piastrina di messa a terra, altezza m 35 | superficie proiettori 1,8-2,1 mq | cad | 16112.3275 | 15515 | 3.85%
E.2.010.525.02 | IMPIANTI ELETTRICI | MATERIALI | ILLUMINAZIONE PUBBLICA | Torre portafari in acciaio Fe 510 zincato a caldo, con corona mobile completa di attacchi per corpi illuminanti e cassette di derivazione, con carrucole e apparecchiatura elettrica per lo scorrimento verticale della corona, foro di entrata cavi e piastrina di messa a terra, altezza m 35 | superficie proiettori 3,5-4,1 mq | cad | 16661.8809 | 16044.18 | 3.85%
E.2.010.530.01 | IMPIANTI ELETTRICI | MATERIALI | ILLUMINAZIONE PUBBLICA | Torre portafari in acciaio Fe 510 zincato a caldo, con scala e piattaforma fissa, completa di attacchi per corpi illuminanti, foro di entrata cavi e piastrina di messa a terra, altezza 15 m | predisposizione 1-6 proiettori superficie massima 2,4 mq | cad | 3215.9541 | 3096.73 | 3.85%
E.2.010.530.02 | IMPIANTI ELETTRICI | MATERIALI | ILLUMINAZIONE PUBBLICA | Torre portafari in acciaio Fe 510 zincato a caldo, con scala e piattaforma fissa, completa di attacchi per corpi illuminanti, foro di entrata cavi e piastrina di messa a terra, altezza 15 m | predisposizione 7-8 proiettori superficie massima 3,2 mq | cad | 3989.4081 | 3841.51 | 3.85%
E.2.010.535.01 | IMPIANTI ELETTRICI | MATERIALI | ILLUMINAZIONE PUBBLICA | Torre portafari in acciaio Fe 510 zincato a caldo, con scala e piattaforma fissa, completa di attacchi per corpi illuminanti, foro di entrata cavi e piastrina di messa a terra, altezza 20 m | predisposizione 1-6 proiettori superficie massima 2,4 mq | cad | 4823.926 | 4645.09 | 3.85%
E.2.010.535.02 | IMPIANTI ELETTRICI | MATERIALI | ILLUMINAZIONE PUBBLICA | Torre portafari in acciaio Fe 510 zincato a caldo, con scala e piattaforma fissa, completa di attacchi per corpi illuminanti, foro di entrata cavi e piastrina di messa a terra, altezza 20 m | predisposizione 7-8 proiettori superficie massima 3,2 mq | cad | 5606.7265 | 5398.87 | 3.85%
E.2.010.535.03 | IMPIANTI ELETTRICI | MATERIALI | ILLUMINAZIONE PUBBLICA | Torre portafari in acciaio Fe 510 zincato a caldo, con scala e piattaforma fissa, completa di attacchi per corpi illuminanti, foro di entrata cavi e piastrina di messa a terra, altezza 20 m | predisposizione 9-12 proiettori superficie massima 4,8 mq | cad | 6126.5892 | 5899.46 | 3.85%
E.2.010.540.01 | IMPIANTI ELETTRICI | MATERIALI | ILLUMINAZIONE PUBBLICA | Torre portafari in acciaio Fe 510 zincato a caldo, con scala e piattaforma fissa, completa di attacchi per corpi illuminanti, foro di entrata cavi e piastrina di messa a terra, altezza 25 m | predisposizione 1-6 proiettori superficie massima 2,4 mq | cad | 6513.3162 | 6271.85 | 3.85%
E.2.010.540.02 | IMPIANTI ELETTRICI | MATERIALI | ILLUMINAZIONE PUBBLICA | Torre portafari in acciaio Fe 510 zincato a caldo, con scala e piattaforma fissa, completa di attacchi per corpi illuminanti, foro di entrata cavi e piastrina di messa a terra, altezza 25 m | predisposizione 7-8 proiettori superficie massima 3,2 mq | cad | 7225.7168 | 6957.84 | 3.85%
E.2.010.540.03 | IMPIANTI ELETTRICI | MATERIALI | ILLUMINAZIONE PUBBLICA | Torre portafari in acciaio Fe 510 zincato a caldo, con scala e piattaforma fissa, completa di attacchi per corpi illuminanti, foro di entrata cavi e piastrina di messa a terra, altezza 25 m | predisposizione 9-12 proiettori superficie massima 4,8 mq | cad | 8121.2985 | 7820.22 | 3.85%
E.2.010.545.01 | IMPIANTI ELETTRICI | MATERIALI | ILLUMINAZIONE PUBBLICA | Torre portafari in acciaio Fe 510 zincato a caldo, con scala e piattaforma fissa, completa di attacchi per corpi illuminanti, foro di entrata cavi e piastrina di messa a terra, altezza 30 m | predisposizione 1-6 proiettori superficie massima 2,4 mq | cad | 8630.1427 | 8310.2 | 3.85%
E.2.010.545.02 | IMPIANTI ELETTRICI | MATERIALI | ILLUMINAZIONE PUBBLICA | Torre portafari in acciaio Fe 510 zincato a caldo, con scala e piattaforma fissa, completa di attacchi per corpi illuminanti, foro di entrata cavi e piastrina di messa a terra, altezza 30 m | predisposizione 7-8 proiettori superficie massima 3,2 mq | cad | 9973.5151 | 9603.77 | 3.85%
E.2.010.545.03 | IMPIANTI ELETTRICI | MATERIALI | ILLUMINAZIONE PUBBLICA | Torre portafari in acciaio Fe 510 zincato a caldo, con scala e piattaforma fissa, completa di attacchi per corpi illuminanti, foro di entrata cavi e piastrina di messa a terra, altezza 30 m | predisposizione 9-12 proiettori superficie massima 4,8 mq | cad | 10869.0968 | 10466.15 | 3.85%
E.2.010.550.01 | IMPIANTI ELETTRICI | MATERIALI | ILLUMINAZIONE PUBBLICA | Palo per illuminazione in vetroresina, spessore 4 mm | altezza 3,50 m, peso 8,5 kg | cad | 68.0841 | 65.56 | 3.85%
E.2.010.550.02 | IMPIANTI ELETTRICI | MATERIALI | ILLUMINAZIONE PUBBLICA | Palo per illuminazione in vetroresina, spessore 4 mm | altezza 4,0 m, peso 10 kg | cad | 98.6471 | 94.99 | 3.85%
E.2.010.550.03 | IMPIANTI ELETTRICI | MATERIALI | ILLUMINAZIONE PUBBLICA | Palo per illuminazione in vetroresina, spessore 4 mm | altezza 4,80 m, peso 13 kg | cad | 115.3358 | 111.06 | 3.85%
E.2.010.550.04 | IMPIANTI ELETTRICI | MATERIALI | ILLUMINAZIONE PUBBLICA | Palo per illuminazione in vetroresina, spessore 4 mm | altezza 5,80 m, peso 16 kg | cad | 152.2753 | 146.63 | 3.85%
E.2.010.555.01 | IMPIANTI ELETTRICI | MATERIALI | ILLUMINAZIONE PUBBLICA | Palo per illuminazione in vetroresina, spessore 5 mm | altezza 6,80 m. peso 23 kg | cad | 192.0913 | 184.97 | 3.85%
E.2.010.560.01 | IMPIANTI ELETTRICI | MATERIALI | ILLUMINAZIONE PUBBLICA | Palo per illuminazione in vetroresina, spessore 6 mm | altezza 8,00 m, peso 39 kg | cad | 298.7661 | 287.69 | 3.85%
E.2.015.005.01 | IMPIANTI ELETTRICI | MATERIALI | IMPIANTI DI TERRA E DI PROTEZIONE DELLE SCARICHE ATMOSFERICHE | Dispersori a croce in acciaio dolce zincato a caldo in accordo alle norme CEI 7-6 profilato 50x50x5 mm con bandiera per allacciamento di conduttori | lunghezza 1,00 m | cad | 4.6733 | 4.5 | 3.85%
E.2.015.005.02 | IMPIANTI ELETTRICI | MATERIALI | IMPIANTI DI TERRA E DI PROTEZIONE DELLE SCARICHE ATMOSFERICHE | Dispersori a croce in acciaio dolce zincato a caldo in accordo alle norme CEI 7-6 profilato 50x50x5 mm con bandiera per allacciamento di conduttori | lunghezza 1,50 m | cad | 6.5426 | 6.3 | 3.85%
E.2.015.005.03 | IMPIANTI ELETTRICI | MATERIALI | IMPIANTI DI TERRA E DI PROTEZIONE DELLE SCARICHE ATMOSFERICHE | Dispersori a croce in acciaio dolce zincato a caldo in accordo alle norme CEI 7-6 profilato 50x50x5 mm con bandiera per allacciamento di conduttori | lunghezza 2,00 m | cad | 8.8065 | 8.48 | 3.85%
E.2.015.010.01 | IMPIANTI ELETTRICI | MATERIALI | IMPIANTI DI TERRA E DI PROTEZIONE DELLE SCARICHE ATMOSFERICHE | Dispersori a croce in acciaio dolce zincato a caldo in accordo alle norme CEI 7-6 con bandiera per allacciamento di conduttori diametro esterno 20 mm | lunghezza 1,50 m | cad | 4.9017 | 4.72 | 3.85%
E.2.015.010.02 | IMPIANTI ELETTRICI | MATERIALI | IMPIANTI DI TERRA E DI PROTEZIONE DELLE SCARICHE ATMOSFERICHE | Dispersori a croce in acciaio dolce zincato a caldo in accordo alle norme CEI 7-6 con bandiera per allacciamento di conduttori diametro esterno 20 mm | lunghezza 2,00 m | cad | 6.1998 | 5.97 | 3.85%
E.2.015.015.01 | IMPIANTI ELETTRICI | MATERIALI | IMPIANTI DI TERRA E DI PROTEZIONE DELLE SCARICHE ATMOSFERICHE | Dispersore in acciaio, con ramatura elettrolitica 100 micron, filettato di profondità, diametro 18 mm | lunghezza 1,50 m | cad | 6.2829 | 6.05 | 3.85%
E.2.015.020.01 | IMPIANTI ELETTRICI | MATERIALI | IMPIANTI DI TERRA E DI PROTEZIONE DELLE SCARICHE ATMOSFERICHE | Dispersore in acciaio, con ramatura elettrolitica 100 micron, ad innesto, diametro 18 mm | lunghezza 1,50 m | cad | 8.5988 | 8.28 | 3.85%
E.2.015.025.01 | IMPIANTI ELETTRICI | MATERIALI | IMPIANTI DI TERRA E DI PROTEZIONE DELLE SCARICHE ATMOSFERICHE | Dispersore in acciaio, con ramatura elettrolitica 100 micron, ad innesto, diametro 18 mm, piastra di messa a terra in rame elettrolitico completa di corda in rame saldata,di lunghezza 2,00 m, 500x500x3 | lunghezza 1,50 m | cad | 77.2748 | 74.41 | 3.85%
E.2.015.030.01 | IMPIANTI ELETTRICI | MATERIALI | IMPIANTI DI TERRA E DI PROTEZIONE DELLE SCARICHE ATMOSFERICHE | Morsetto di collegamento per dispersore a 3 vie | in acciao zincato | cad | 6.0648 | 5.84 | 3.85%
E.2.015.030.02 | IMPIANTI ELETTRICI | MATERIALI | IMPIANTI DI TERRA E DI PROTEZIONE DELLE SCARICHE ATMOSFERICHE | Morsetto di collegamento per dispersore a 3 vie | in ottone | cad | 10.3435 | 9.96 | 3.85%
E.2.015.035.01 | IMPIANTI ELETTRICI | MATERIALI | IMPIANTI DI TERRA E DI PROTEZIONE DELLE SCARICHE ATMOSFERICHE | Tondo in rotoli, diametro 8 mm | in rame elettrolitico | m | 2.5962 | 2.5 | 3.85%
E.2.015.035.02 | IMPIANTI ELETTRICI | MATERIALI | IMPIANTI DI TERRA E DI PROTEZIONE DELLE SCARICHE ATMOSFERICHE | Tondo in rotoli, diametro 8 mm | in acciaio zincato | m | 0.63348 | 0.61 | 3.85%
E.2.015.035.03 | IMPIANTI ELETTRICI | MATERIALI | IMPIANTI DI TERRA E DI PROTEZIONE DELLE SCARICHE ATMOSFERICHE | Tondo in rotoli, diametro 8 mm | in alluminio | m | 2.2016 | 2.12 | 3.85%
E.2.015.040.01 | IMPIANTI ELETTRICI | MATERIALI | IMPIANTI DI TERRA E DI PROTEZIONE DELLE SCARICHE ATMOSFERICHE | Scaricatore di corrente da fulmine, classe B secondo DIN VDE 0675, spinterometro autoestinguente incorporato, tensione di esercizio 255 V-50/60 Hz, resistenza di isolamento > 1000 M omega, livello di potezione 3,5 kV, involucro in tecnopolimero tipo modulare per montaggio su guida DIN, tripolare, prova corrente da fulmine (10/350 micron sec) 60 kA |  | cad | 370.6095 | 356.87 | 3.85%
E.2.020.005.01 | IMPIANTI ELETTRICI | MATERIALI | IMPIANTI ANTIDEFLAGRANTI | Tubi portacavi flessibile in acciaio inossidabile a parete continua, a spire parallele, ricoperto con treccia in fili di acciaio inossidabile, completo di raccordi maschio alle estremità di cui uno fisso ed uno mobile, con raccordi in acciaio zincato | diametro nominale 1/2" | m | 42.1008 | 40.54 | 3.85%
E.2.020.005.02 | IMPIANTI ELETTRICI | MATERIALI | IMPIANTI ANTIDEFLAGRANTI | Tubi portacavi flessibile in acciaio inossidabile a parete continua, a spire parallele, ricoperto con treccia in fili di acciaio inossidabile, completo di raccordi maschio alle estremità di cui uno fisso ed uno mobile, con raccordi in acciaio zincato | diametro nominale 1" | m | 58.9972 | 56.81 | 3.85%
E.2.020.005.03 | IMPIANTI ELETTRICI | MATERIALI | IMPIANTI ANTIDEFLAGRANTI | Tubi portacavi flessibile in acciaio inossidabile a parete continua, a spire parallele, ricoperto con treccia in fili di acciaio inossidabile, completo di raccordi maschio alle estremità di cui uno fisso ed uno mobile, con raccordi in acciaio zincato | diametro nominale 1 1/2" | m | 95.0435 | 91.52 | 3.85%
E.2.020.005.04 | IMPIANTI ELETTRICI | MATERIALI | IMPIANTI ANTIDEFLAGRANTI | Tubi portacavi flessibile in acciaio inossidabile a parete continua, a spire parallele, ricoperto con treccia in fili di acciaio inossidabile, completo di raccordi maschio alle estremità di cui uno fisso ed uno mobile, con raccordi in acciaio zincato | diametro nominale 2" | m | 113.6534 | 109.44 | 3.85%
E.2.020.010.01 | IMPIANTI ELETTRICI | MATERIALI | IMPIANTI ANTIDEFLAGRANTI | Pressacavo in acciaio zincato per cavi isolati in pvc, filettatura UNI-6125, armati con guaina esterna in pvc e interna in piombo | diametro nominale 1/2" | cad | 9.3361 | 8.99 | 3.85%
E.2.020.010.02 | IMPIANTI ELETTRICI | MATERIALI | IMPIANTI ANTIDEFLAGRANTI | Pressacavo in acciaio zincato per cavi isolati in pvc, filettatura UNI-6125, armati con guaina esterna in pvc e interna in piombo | diametro nominale 1" | cad | 17.5922 | 16.94 | 3.85%
E.2.020.010.03 | IMPIANTI ELETTRICI | MATERIALI | IMPIANTI ANTIDEFLAGRANTI | Pressacavo in acciaio zincato per cavi isolati in pvc, filettatura UNI-6125, armati con guaina esterna in pvc e interna in piombo | diametro nominale 1 1/2" | cad | 36.8979 | 35.53 | 3.85%
E.2.020.010.04 | IMPIANTI ELETTRICI | MATERIALI | IMPIANTI ANTIDEFLAGRANTI | Pressacavo in acciaio zincato per cavi isolati in pvc, filettatura UNI-6125, armati con guaina esterna in pvc e interna in piombo | diametro nominale 2" | cad | 54.6043 | 52.58 | 3.85%
E.2.020.015.01 | IMPIANTI ELETTRICI | MATERIALI | IMPIANTI ANTIDEFLAGRANTI | Armatura illuminante per lampade a incandescenza, alimentazione 220 V, corpo in lega di alluminio, vetro borosilicato temperato, portalampade in ceramca, gabbia in acciaio riflettore in lamiera stampata verniciato a polvere epossidica, predisposta per montaggio a sopsensione | 100 W | cad | 72.2484 | 69.57 | 3.85%
E.2.020.020.01 | IMPIANTI ELETTRICI | MATERIALI | IMPIANTI ANTIDEFLAGRANTI | Organi di comando e segnalazione, corpo e coperchio in lega di alluminio, imbocchi filettati UNI-6125, viteria in acciaio inossidabile, tensione di lavoro 380 V c.a., interruttore rotativo a pacco | bipolare 16 A | cad | 56.9617 | 54.85 | 3.85%
E.2.020.020.02 | IMPIANTI ELETTRICI | MATERIALI | IMPIANTI ANTIDEFLAGRANTI | Organi di comando e segnalazione, corpo e coperchio in lega di alluminio, imbocchi filettati UNI-6125, viteria in acciaio inossidabile, tensione di lavoro 380 V c.a., interruttore rotativo a pacco | tripolare 16 A | cad | 61.1469 | 58.88 | 3.85%
E.2.025.005.01 | IMPIANTI ELETTRICI | MATERIALI | CABINE DI TRASFORMAZIONE | Trasformatori trifasi, tensione primaria fino a 24 kV, tensione secondaria da 400/231 V, commutatori a vuoto n 2x2,5%, perdite ridotte secondo CEI-UNEL 21010, | in olio minerale - potenza 50 kVA | cad | 2089.0466 | 2011.6 | 3.85%
E.2.025.005.02 | IMPIANTI ELETTRICI | MATERIALI | CABINE DI TRASFORMAZIONE | Trasformatori trifasi, tensione primaria fino a 24 kV, tensione secondaria da 400/231 V, commutatori a vuoto n 2x2,5%, perdite ridotte secondo CEI-UNEL 21010, | in olio minerale - potenza100 kVA | cad | 2572.2918 | 2476.93 | 3.85%
E.2.025.005.03 | IMPIANTI ELETTRICI | MATERIALI | CABINE DI TRASFORMAZIONE | Trasformatori trifasi, tensione primaria fino a 24 kV, tensione secondaria da 400/231 V, commutatori a vuoto n 2x2,5%, perdite ridotte secondo CEI-UNEL 21010, | in olio siliconico - potenza 50 kVA | cad | 2860.5898 | 2754.54 | 3.85%
E.2.025.005.04 | IMPIANTI ELETTRICI | MATERIALI | CABINE DI TRASFORMAZIONE | Trasformatori trifasi, tensione primaria fino a 24 kV, tensione secondaria da 400/231 V, commutatori a vuoto n 2x2,5%, perdite ridotte secondo CEI-UNEL 21010, | in olio siliconico - potenza 100 kVA | cad | 3341.4049 | 3217.53 | 3.85%
E.2.025.010.01 | IMPIANTI ELETTRICI | MATERIALI | CABINE DI TRASFORMAZIONE | Trasformatori trifasi a secco, classe H tensione secondaria 400/231 V, morsetti di regolazione n 2x2,5%, esecuzione secondo CEI 14-8, DIN 42523, CENELEC HD 538.151, | tensione primaria fino a 12 kV - potenza 50 kVA | cad | 4630.2249 | 4458.57 | 3.85%
E.2.025.010.02 | IMPIANTI ELETTRICI | MATERIALI | CABINE DI TRASFORMAZIONE | Trasformatori trifasi a secco, classe H tensione secondaria 400/231 V, morsetti di regolazione n 2x2,5%, esecuzione secondo CEI 14-8, DIN 42523, CENELEC HD 538.151, | tensione primaria fino a 12 kV - potenza 100 kVA | cad | 5087.7257 | 4899.11 | 3.85%
E.2.025.010.03 | IMPIANTI ELETTRICI | MATERIALI | CABINE DI TRASFORMAZIONE | Trasformatori trifasi a secco, classe H tensione secondaria 400/231 V, morsetti di regolazione n 2x2,5%, esecuzione secondo CEI 14-8, DIN 42523, CENELEC HD 538.151, | tensione primaria fino a 17,5 kV - potenza 50 kVA | cad | 4801.8578 | 4623.84 | 3.85%
E.2.025.010.04 | IMPIANTI ELETTRICI | MATERIALI | CABINE DI TRASFORMAZIONE | Trasformatori trifasi a secco, classe H tensione secondaria 400/231 V, morsetti di regolazione n 2x2,5%, esecuzione secondo CEI 14-8, DIN 42523, CENELEC HD 538.151, | tensione primaria fino a 17.5 kV - potenza 100 kVA | cad | 5213.1973 | 5019.93 | 3.85%
E.2.025.010.05 | IMPIANTI ELETTRICI | MATERIALI | CABINE DI TRASFORMAZIONE | Trasformatori trifasi a secco, classe H tensione secondaria 400/231 V, morsetti di regolazione n 2x2,5%, esecuzione secondo CEI 14-8, DIN 42523, CENELEC HD 538.151, | tensione primaria fino a 24 kV - potenza 50 kVA | cad | 4973.4803 | 4789.1 | 3.85%
E.2.025.010.06 | IMPIANTI ELETTRICI | MATERIALI | CABINE DI TRASFORMAZIONE | Trasformatori trifasi a secco, classe H tensione secondaria 400/231 V, morsetti di regolazione n 2x2,5%, esecuzione secondo CEI 14-8, DIN 42523, CENELEC HD 538.151, | tensione primaria fino a 24 kV - potenza 100 kVA | cad | 5535.0388 | 5329.84 | 3.85%
E.2.030.005.01 | IMPIANTI ELETTRICI | MATERIALI | IMPIANTI DI RILEVAZIONE INCENDI GAS ED ALLAGAMENTO | Centrali per impianti a zone centrale convenzionale di segnalazione automatica di incendio, per impianti a zone, centrale a microprocessore, tastiera di programmazione ed abilitazione funzioni, visualizzazioni allarmi a led, possibilità di esclusione della singola zona, segnalazione acustica degli allarmi e dei guasti con ronzatore, uscita temporizzata per sirena esterna, allarme generale temporizzato, uscite per preallarme generale, allarme generale, guasto, uscite seriale, alimentazione 220 V-50Hz, batteria tampone per autonomia 24 H, massimo 30 rivelatori per zona, massima lunghezza di zona 1500 m, contenitore metallico con grado di protezione IP 43, a due zone di rivelazione |  | cad | 343.2554 | 330.53 | 3.85%
E.2.030.010.01 | IMPIANTI ELETTRICI | MATERIALI | IMPIANTI DI RILEVAZIONE INCENDI GAS ED ALLAGAMENTO | Rivelatore convenzionale ottico di fumo, a diffusione di luce, sensibile al fumo visibile, alimentazione 24 V c.c., indicazione ottica di allarme a mezzo led, massima temperatura ambiente ammissibile a 60 °C, completo di base di montaggio |  | cad | 41.3011 | 39.77 | 3.85%
E.2.030.015.01 | IMPIANTI ELETTRICI | MATERIALI | IMPIANTI DI RILEVAZIONE INCENDI GAS ED ALLAGAMENTO | Rivelatore convenzionale di gas, con due soglie di intervento regolabili separatamente, doppio led di indicazione, uscita compatibile con centrali antincendi, uscita di ripetazione su pannello remoto, metano o GPL, in contenitore plastico |  | cad | 171.6329 | 165.27 | 3.85%
E.2.030.020.01 | IMPIANTI ELETTRICI | MATERIALI | IMPIANTI DI RILEVAZIONE INCENDI GAS ED ALLAGAMENTO | Rivelatore convenzionale di allagamento con sensore del tipo a nastro, in contenitore predisposto per fissaggio a parete con grado di protezione IP 55 |  | cad | 139.4498 | 134.28 | 3.85%
E.2.035.005.01 | IMPIANTI ELETTRICI | MATERIALI | IMPIANTI DI ILLUMINAZIONE ED ALIMENTAZIONE ELETTRICA | Apparecchi di illuminazione stagni per lampade fluorescenti, IP 65, con alimentazione ordinaria 220V c.a., con autonomia 120-180 minuti, sistema di alimentazione in emergenza idoneo per installazione su apparecchi con lampade fluorescenti da 4 a 65 W, completo di unità di conversione elettronica, batterie ricaricabili al Ni-Cd, indicatori led per illuminazione permanente, 18-58 W, autonomia 60-120 minuti |  | cad | 51.8835 | 49.96 | 3.85%
E.2.035.010.01 | IMPIANTI ELETTRICI | MATERIALI | IMPIANTI DI ILLUMINAZIONE ED ALIMENTAZIONE ELETTRICA | Soccorritori tipo non permanente (NP) idonei ad alimentare le utenze in assenza della rete ordinaria 220V c.a., completi di batteria di accumulatori di tipo ermetico a lunga durata, carica batterie, strumentazione per la verifica autonomia residua, ad intervento automatico entro 0,5 secondi, pannello di controllo, relè, autonomia 60 minuti, con uscita in c.c. 12 V, potenza 200 W |  | cad | 1340.8489 | 1291.14 | 3.85%
E.2.035.015.01 | IMPIANTI ELETTRICI | MATERIALI | IMPIANTI DI ILLUMINAZIONE ED ALIMENTAZIONE ELETTRICA | Soccorritori tipo permanente (P) in grado di alimentare le utenze in assenza della rete ordinaria 220V 50Hz, con tempo di intervento nullo, uscita collegata in parallelo alle batterie, completo di batterie di accumulatori di tipo ermetico a lunga durata in grado di consentire un autonomia di 60 minuti, carica batterie, strumentazione per verifica autonomia residua, pannello di controllo, con uscita in c.c. 12 V, potenza 200 W |  | cad | 1716.2874 | 1652.66 | 3.85%
E.2.035.020.01 | IMPIANTI ELETTRICI | MATERIALI | IMPIANTI DI ILLUMINAZIONE ED ALIMENTAZIONE ELETTRICA | Gruppo di continuità assoluta 220 V 50 Hz monofase, con scomparto batterie incorporato e batterie in dotazione, valore convenzionale del fattore di potenza costi pari a 0,8, caratteristiche nominali della tensione in ingresso uguali a quelle in uscita, tipo "COB", stabilità di tensione pari al 1%, potenza apparente nominale 500 VA, autonomia potenza nominale 5 minuti |  | cad | 1179.9541 | 1136.21 | 3.85%
E.2.035.025.01 | IMPIANTI ELETTRICI | MATERIALI | IMPIANTI DI ILLUMINAZIONE ED ALIMENTAZIONE ELETTRICA | Accumulatori stazionari al piombo di tipo ermetico a ricombinazione dei gas, con elettrolitico in soluzione acquosa di acido solforico e pistre in lega di piombo-calcio-stagno, contenitore monoblocco in ABS ritardante la fiamma con valvole di sicurezza, conformi CEI 21,6, temperatura di lavoro da -10 °C a + 40 °C, tassa COBAT inclusa, capacità 25 Ah |  | cad | 77.7733 | 74.89 | 3.85%
E.2.040.005.01 | IMPIANTI ELETTRICI | MATERIALI | IMPIANTI ANTIFURTO E ANTINTRUSIONE | Rivelatore infrarosso passivo miniaturizzato, involucro in materiale plastico dimensioni in 50x50x45 mm, con led di controllo funzionalità, cicuito di memoria impulsi, alimentazione 9-16 V in c.c., angolo di lettura 75°, conforme CEI 79.2 I° livello, montaggio a parete, portata 8 m, con lente per copertura ad ampio numero di raggi |  | cad | 47.8645 | 46.09 | 3.85%
E.2.040.010.01 | IMPIANTI ELETTRICI | MATERIALI | IMPIANTI ANTIFURTO E ANTINTRUSIONE | Rivelatori per internivia etere, rivelatore infrarosso passivo in materiale plastico con staffa snodata, circuito antimanomissione, funzione di test, trasmettitore quarzato programmabile con portata di trasmissione in campo libero di 150m, alimentazione in c.c.c con batteria alcalina 9 V, completo di segnalatore acustico di batteria csarica, copertura volumetrica a singola rivelazione, con lente fresnel multifascio, portata 12 m, angolo di lettura 90° |  | cad | 120.3518 | 115.89 | 3.85%
E.2.040.015.01 | IMPIANTI ELETTRICI | MATERIALI | IMPIANTI ANTIFURTO E ANTINTRUSIONE | Barriera da essterno, dispositivo antimanomissione e antisabotaggio, completa di batteria tampone con autonomia 12 h, a microondo, 1 trasmettitore e 1 ripetitore, portata operativa regolabile 15-100 m, ampiezza del fascio 6 m, conforme CEI 79,2 I° livello |  | cad | 1501.7541 | 1446.08 | 3.85%
E.2.040.020.01 | IMPIANTI ELETTRICI | MATERIALI | IMPIANTI ANTIFURTO E ANTINTRUSIONE | Centrali a microprocessore via cavo, centrale a zone, per impianti via cavo, con tre temporizzatori per la regolazione del tempo di ritardo ingresso-uscita e durata dell'allarme, 2 circuiti di comando dispositivi di segnalazxione, cicuito di alimentazione batterie, circuito per alimentazione e comando di avvisatore da interno, led di visualizzazione allarmi, commutatore per inserimento con chiave meccanica, alimentatore stabilizzato 9-15 V, conforme CEI 79.2 Ià livello, a 4 zone parzializzabili di cui una ritardata, espandibile fino a 8 zone, completa di batteria 12 V - 24 Ah |  | cad | 266.0222 | 256.16 | 3.85%
E.2.040.025.01 | IMPIANTI ELETTRICI | MATERIALI | IMPIANTI ANTIFURTO E ANTINTRUSIONE | Centrali a microprocessore via etere, centrale a zone a via etere, attivabile con telecomando via radio, con 1 zona attivabile via radio o via cavo e le rimanenti esclusivamente via radio memorizzate ed escludibili, chiave elettromeccanica di emergenza, circuito antimanomissione, regolazione del ritardo su prima zona da 1 a 40 sec, relè di uscita per segnalazioni remote, circuito alimetazione batterie, circuito per alimentazionee comando avvisatore da interno, led di visualizzazione allarmi, alimentatore stabilizzato 9-15 V, completa di accumulatiore al Pb ermetico 12 V - 6,5 Ah, a 2 zone parzializzabili |  | cad | 401.1829 | 386.31 | 3.85%
E.2.040.030.01 | IMPIANTI ELETTRICI | MATERIALI | IMPIANTI ANTIFURTO E ANTINTRUSIONE | Sirena elettronica da interno, collegamento alla centrale via cavo, 110 db ad 1 m, alimentazione 12 V, in contenitore plastico |  | cad | 22.5251 | 21.69 | 3.85%
E.2.040.035.01 | IMPIANTI ELETTRICI | MATERIALI | IMPIANTI ANTIFURTO E ANTINTRUSIONE | Sirena elettronica da da esterno, collegamento alla centrale via cavo, autolimentata ed autoprotetta, 125 db ad 1 m, conforme CEI 79.2 II° livello, con batteria 12 V - 2 Ah, in involucro metallico, |  | cad | 94.005 | 90.52 | 3.85%
E.2.040.040.01 | IMPIANTI ELETTRICI | MATERIALI | IMPIANTI ANTIFURTO E ANTINTRUSIONE | Telecamera CCD bianco e nero, sensore 1/2" matrice 795x596 elementi, standard TV CCIR, alimentazione 220 V - 50Hz, attacco a vite passo C per fissaggio obiettivo locale fisso di 4 mm con diaframma |  | cad | 676.292 | 651.22 | 3.85%
E.2.040.045.01 | IMPIANTI ELETTRICI | MATERIALI | IMPIANTI ANTIFURTO E ANTINTRUSIONE | Monitor da tavolo, alimentazione 220 V 50 Hz, b/n da 12", risoluzione 800 linee, 2 ingressi separati |  | cad | 276.7291 | 266.47 | 3.85%
E.2.040.050.01 | IMPIANTI ELETTRICI | MATERIALI | IMPIANTI ANTIFURTO E ANTINTRUSIONE | Videoregistratori, VHS, tipo "time lapse" con autonomia 24 h, alimentazione 220 V c.a. |  | cad | 1441.1472 | 1387.72 | 3.85%
E.4.005.005.01 | IMPIANTI ELETTRICI | OPERE COMPIUTE | EDIFICI RESIDENZIALI | Punti luce e comandi compresa relativa parte dell'impianto di distribuzione | punto luce singolo | cad | 16.7718 | 16.15 | 3.85%
E.4.005.005.02 | IMPIANTI ELETTRICI | OPERE COMPIUTE | EDIFICI RESIDENZIALI | Punti luce e comandi compresa relativa parte dell'impianto di distribuzione | punto luce doppio | cad | 18.6618 | 17.97 | 3.85%
E.4.005.005.03 | IMPIANTI ELETTRICI | OPERE COMPIUTE | EDIFICI RESIDENZIALI | Punti luce e comandi compresa relativa parte dell'impianto di distribuzione | comando a singolo interruttore | cad | 15.6917 | 15.11 | 3.85%
E.4.005.005.04 | IMPIANTI ELETTRICI | OPERE COMPIUTE | EDIFICI RESIDENZIALI | Punti luce e comandi compresa relativa parte dell'impianto di distribuzione | comando a singolo interruttore con lampada a scarica | cad | 21.2269 | 20.44 | 3.85%
E.4.005.005.05 | IMPIANTI ELETTRICI | OPERE COMPIUTE | EDIFICI RESIDENZIALI | Punti luce e comandi compresa relativa parte dell'impianto di distribuzione | comando a doppio interruttore | cad | 19.5757 | 18.85 | 3.85%
E.4.005.005.06 | IMPIANTI ELETTRICI | OPERE COMPIUTE | EDIFICI RESIDENZIALI | Punti luce e comandi compresa relativa parte dell'impianto di distribuzione | comando a doppio interruttore con lampada a scarica | cad | 30.6565 | 29.52 | 3.85%
E.4.005.005.07 | IMPIANTI ELETTRICI | OPERE COMPIUTE | EDIFICI RESIDENZIALI | Punti luce e comandi compresa relativa parte dell'impianto di distribuzione | comando a singolo deviatore | cad | 16.751 | 16.13 | 3.85%
E.4.005.005.08 | IMPIANTI ELETTRICI | OPERE COMPIUTE | EDIFICI RESIDENZIALI | Punti luce e comandi compresa relativa parte dell'impianto di distribuzione | comando a singolo deviatore con lampada a scarica | cad | 22.2862 | 21.46 | 3.85%
E.4.005.005.09 | IMPIANTI ELETTRICI | OPERE COMPIUTE | EDIFICI RESIDENZIALI | Punti luce e comandi compresa relativa parte dell'impianto di distribuzione | comando a doppio deviatore | cad | 20.7804 | 20.01 | 3.85%
E.4.005.005.10 | IMPIANTI ELETTRICI | OPERE COMPIUTE | EDIFICI RESIDENZIALI | Punti luce e comandi compresa relativa parte dell'impianto di distribuzione | comando a doppio deviatore con lampada a scarica | cad | 31.8612 | 30.68 | 3.85%
E.4.005.005.11 | IMPIANTI ELETTRICI | OPERE COMPIUTE | EDIFICI RESIDENZIALI | Punti luce e comandi compresa relativa parte dell'impianto di distribuzione | comando a singolo invertitore | cad | 17.478 | 16.83 | 3.85%
E.4.005.005.12 | IMPIANTI ELETTRICI | OPERE COMPIUTE | EDIFICI RESIDENZIALI | Punti luce e comandi compresa relativa parte dell'impianto di distribuzione | comando a doppio invertitore | cad | 23.1378 | 22.28 | 3.85%
E.4.005.010.01 | IMPIANTI ELETTRICI | OPERE COMPIUTE | EDIFICI RESIDENZIALI | Punti presa di corrente compresa relativa parte dell'impianto di distribuzione 2x10 A+T | singola | cad | 24.0413 | 23.15 | 3.85%
E.4.005.010.02 | IMPIANTI ELETTRICI | OPERE COMPIUTE | EDIFICI RESIDENZIALI | Punti presa di corrente compresa relativa parte dell'impianto di distribuzione 2x10 A+T | singola con comando interruttore | cad | 28.0707 | 27.03 | 3.85%
E.4.005.010.03 | IMPIANTI ELETTRICI | OPERE COMPIUTE | EDIFICI RESIDENZIALI | Punti presa di corrente compresa relativa parte dell'impianto di distribuzione 2x10 A+T | doppia | cad | 27.9668 | 26.93 | 3.85%
E.4.005.010.04 | IMPIANTI ELETTRICI | OPERE COMPIUTE | EDIFICI RESIDENZIALI | Punti presa di corrente compresa relativa parte dell'impianto di distribuzione 2x10 A+T | interbloccata con differenziale (ld 0 10 mA) | cad | 113.6846 | 109.47 | 3.85%
E.4.005.015.01 | IMPIANTI ELETTRICI | OPERE COMPIUTE | EDIFICI RESIDENZIALI | Punti presa di corrente compresa relativa parte dell'impianto di distribuzione 2x16 A+T | singola | cad | 24.9655 | 24.04 | 3.85%
E.4.005.015.02 | IMPIANTI ELETTRICI | OPERE COMPIUTE | EDIFICI RESIDENZIALI | Punti presa di corrente compresa relativa parte dell'impianto di distribuzione 2x16 A+T | singola con comando interruttore | cad | 27.1983 | 26.19 | 3.85%
E.4.005.015.03 | IMPIANTI ELETTRICI | OPERE COMPIUTE | EDIFICI RESIDENZIALI | Punti presa di corrente compresa relativa parte dell'impianto di distribuzione 2x16 A+T | doppia | cad | 28.6938 | 27.63 | 3.85%
E.4.005.015.04 | IMPIANTI ELETTRICI | OPERE COMPIUTE | EDIFICI RESIDENZIALI | Punti presa di corrente compresa relativa parte dell'impianto di distribuzione 2x16 A+T | interbloccata con differenziale (ld 0= 10 mA) | cad | 112.5007 | 108.33 | 3.85%
E.4.005.020.01 | IMPIANTI ELETTRICI | OPERE COMPIUTE | EDIFICI RESIDENZIALI | Punti presa di corrente compresa relativa parte dell'impianto di distribuzione 2x10/16 A+T | bipasso, singola | cad | 25.0694 | 24.14 | 3.85%
E.4.005.020.02 | IMPIANTI ELETTRICI | OPERE COMPIUTE | EDIFICI RESIDENZIALI | Punti presa di corrente compresa relativa parte dell'impianto di distribuzione 2x10/16 A+T | bipasso, singola con comando interruttore | cad | 29.8465 | 28.74 | 3.85%
E.4.005.020.03 | IMPIANTI ELETTRICI | OPERE COMPIUTE | EDIFICI RESIDENZIALI | Punti presa di corrente compresa relativa parte dell'impianto di distribuzione 2x10/16 A+T | bipasso, doppia | cad | 28.9015 | 27.83 | 3.85%
E.4.005.020.04 | IMPIANTI ELETTRICI | OPERE COMPIUTE | EDIFICI RESIDENZIALI | Punti presa di corrente compresa relativa parte dell'impianto di distribuzione 2x10/16 A+T | UNEL, singola | cad | 26.3156 | 25.34 | 3.85%
E.4.005.020.05 | IMPIANTI ELETTRICI | OPERE COMPIUTE | EDIFICI RESIDENZIALI | Punti presa di corrente compresa relativa parte dell'impianto di distribuzione 2x10/16 A+T | UNEL, doppia | cad | 30.7292 | 29.59 | 3.85%
E.4.005.025.01 | IMPIANTI ELETTRICI | OPERE COMPIUTE | EDIFICI RESIDENZIALI | Alimentazioni particolari compresa relativa parte dell'impianto di distribuzione, interruttore magnetotermico | 2x10 A | cad | 49.7753 | 47.93 | 3.85%
E.4.005.025.02 | IMPIANTI ELETTRICI | OPERE COMPIUTE | EDIFICI RESIDENZIALI | Alimentazioni particolari compresa relativa parte dell'impianto di distribuzione, interruttore magnetotermico | 2x10 A, differenziale (ld = 10 mA) | cad | 122.3249 | 117.79 | 3.85%
E.4.005.025.03 | IMPIANTI ELETTRICI | OPERE COMPIUTE | EDIFICI RESIDENZIALI | Alimentazioni particolari compresa relativa parte dell'impianto di distribuzione, interruttore magnetotermico | 2x16 A | cad | 49.7753 | 47.93 | 3.85%
E.4.005.025.04 | IMPIANTI ELETTRICI | OPERE COMPIUTE | EDIFICI RESIDENZIALI | Alimentazioni particolari compresa relativa parte dell'impianto di distribuzione, interruttore magnetotermico | 2x16 A, differenziale (ld = 10 mA) | cad | 124.4019 | 119.79 | 3.85%
E.4.005.030.01 | IMPIANTI ELETTRICI | OPERE COMPIUTE | EDIFICI RESIDENZIALI | Dorsali interne in tubo pvc serie pesante | 2x1,5 mmq + T | m | 95.1162 | 91.59 | 3.85%
E.4.005.030.02 | IMPIANTI ELETTRICI | OPERE COMPIUTE | EDIFICI RESIDENZIALI | Dorsali interne in tubo pvc serie pesante | 2x2,5 mmq + T | m | 99.1456 | 95.47 | 3.85%
E.4.005.030.03 | IMPIANTI ELETTRICI | OPERE COMPIUTE | EDIFICI RESIDENZIALI | Dorsali interne in tubo pvc serie pesante | 2x4 mmq + T | m | 106.4566 | 102.51 | 3.85%
E.4.005.035.01 | IMPIANTI ELETTRICI | OPERE COMPIUTE | EDIFICI RESIDENZIALI | Impianto di antenna, misurato dai partitori di piano, presa telavisiva in derivazione |  | cad | 41.6335 | 40.09 | 3.85%
E.4.005.040.01 | IMPIANTI ELETTRICI | OPERE COMPIUTE | EDIFICI RESIDENZIALI | Colonne montanti in cavo e pvc medio, diametro 25 mm | 2x4 mmq + T | m | 6.9787 | 6.72 | 3.85%
E.4.005.040.02 | IMPIANTI ELETTRICI | OPERE COMPIUTE | EDIFICI RESIDENZIALI | Colonne montanti in cavo e pvc medio, diametro 25 mm | 2x6 mmq + T | m | 7.2695 | 7 | 3.85%
E.4.005.040.03 | IMPIANTI ELETTRICI | OPERE COMPIUTE | EDIFICI RESIDENZIALI | Colonne montanti in cavo e pvc medio, diametro 25 mm | 4x4 mmq + T | m | 7.9549 | 7.66 | 3.85%
E.4.005.045.01 | IMPIANTI ELETTRICI | OPERE COMPIUTE | EDIFICI RESIDENZIALI | Colonne montanti in cavo e pvc medio, diametro 32 mm | 2x10 mmq + T | m | 8.5676 | 8.25 | 3.85%
E.4.005.045.02 | IMPIANTI ELETTRICI | OPERE COMPIUTE | EDIFICI RESIDENZIALI | Colonne montanti in cavo e pvc medio, diametro 32 mm | 2x16 mmq + T | m | 9.6684 | 9.31 | 3.85%
E.4.005.045.03 | IMPIANTI ELETTRICI | OPERE COMPIUTE | EDIFICI RESIDENZIALI | Colonne montanti in cavo e pvc medio, diametro 32 mm | 4x6 mmq + T | m | 9.0142 | 8.68 | 3.85%
E.4.005.050.01 | IMPIANTI ELETTRICI | OPERE COMPIUTE | EDIFICI RESIDENZIALI | Scatola per apparecchi, scatola in resina da incasso per alloggiamento apparecchi | 2 posti | cad | 4.3825 | 4.22 | 3.85%
E.4.005.050.02 | IMPIANTI ELETTRICI | OPERE COMPIUTE | EDIFICI RESIDENZIALI | Scatola per apparecchi, scatola in resina da incasso per alloggiamento apparecchi | 3 posti | cad | 3.8009 | 3.66 | 3.85%
E.4.005.050.03 | IMPIANTI ELETTRICI | OPERE COMPIUTE | EDIFICI RESIDENZIALI | Scatola per apparecchi, scatola in resina da incasso per alloggiamento apparecchi | tonda diametro 60 | cad | 3.9463 | 3.8 | 3.85%
E.4.005.055.01 | IMPIANTI ELETTRICI | OPERE COMPIUTE | EDIFICI RESIDENZIALI | Interruttore da 6-16 A per tensione nominale 250 V, tipo da parete, in custodia IP 40 | unipolare 10 A | cad | 5.9402 | 5.72 | 3.85%
E.4.005.055.02 | IMPIANTI ELETTRICI | OPERE COMPIUTE | EDIFICI RESIDENZIALI | Interruttore da 6-16 A per tensione nominale 250 V, tipo da parete, in custodia IP 40 | bipolare 16 A | cad | 8.4015 | 8.09 | 3.85%
E.4.005.060.01 | IMPIANTI ELETTRICI | OPERE COMPIUTE | EDIFICI RESIDENZIALI | Interruttore da 6-16 A per tensione nominale 250 V, tipo da incasso, serie componibile | unipolare 10 A | cad | 2.9286 | 2.82 | 3.85%
E.4.005.060.02 | IMPIANTI ELETTRICI | OPERE COMPIUTE | EDIFICI RESIDENZIALI | Interruttore da 6-16 A per tensione nominale 250 V, tipo da incasso, serie componibile | unipolare 16 A | cad | 3.5621 | 3.43 | 3.85%
E.4.005.060.03 | IMPIANTI ELETTRICI | OPERE COMPIUTE | EDIFICI RESIDENZIALI | Interruttore da 6-16 A per tensione nominale 250 V, tipo da incasso, serie componibile | bipolare 16 A | cad | 6.5114 | 6.27 | 3.85%
E.4.005.065.01 | IMPIANTI ELETTRICI | OPERE COMPIUTE | EDIFICI RESIDENZIALI | Deviatore da 6-16 A per tensione d'esercizio 250 V; tipo da parete unipolare 10 A | custodia IP 40 | cad | 6.5114 | 6.27 | 3.85%
E.4.005.065.02 | IMPIANTI ELETTRICI | OPERE COMPIUTE | EDIFICI RESIDENZIALI | Deviatore da 6-16 A per tensione d'esercizio 250 V; tipo da parete unipolare 10 A | custodia IP55 | cad | 7.5187 | 7.24 | 3.85%
E.4.005.070.01 | IMPIANTI ELETTRICI | OPERE COMPIUTE | EDIFICI RESIDENZIALI | Deviatore da 6-16 A per tensione d'esercizio 250 V; tipo da parete unipolare 16 A, con pressacavo | custodia IP 40 | cad | 12.192 | 11.74 | 3.85%
E.4.005.070.02 | IMPIANTI ELETTRICI | OPERE COMPIUTE | EDIFICI RESIDENZIALI | Deviatore da 6-16 A per tensione d'esercizio 250 V; tipo da parete unipolare 16 A, con pressacavo | custodia IP55 | cad | 13.2097 | 12.72 | 3.85%
E.4.005.075.01 | IMPIANTI ELETTRICI | OPERE COMPIUTE | EDIFICI RESIDENZIALI | Deviatore da 6-16 A per tensione d'esercizio 250 V; tipo da incasso, serie componibile | unipolare 10 A | cad | 3.4997 | 3.37 | 3.85%
E.4.005.075.02 | IMPIANTI ELETTRICI | OPERE COMPIUTE | EDIFICI RESIDENZIALI | Deviatore da 6-16 A per tensione d'esercizio 250 V; tipo da incasso , serie componibile | unipolare 16 A | cad | 4.3098 | 4.15 | 3.85%
E.4.005.080.01 | IMPIANTI ELETTRICI | OPERE COMPIUTE | EDIFICI RESIDENZIALI | Commutatore da 6-10 A tensione d'esercizio 250 V, tipo da parete, unipolare 10 A a pulsante 1-0-2 | custodia IP 40 | cad | 8.8376 | 8.51 | 3.85%
E.4.005.080.02 | IMPIANTI ELETTRICI | OPERE COMPIUTE | EDIFICI RESIDENZIALI | Commutatore da 6-10 A tensione d'esercizio 250 V, tipo da parete, unipolare 10 A a pulsante 1-0-2 | custodia IP55 | cad | 11.3093 | 10.89 | 3.85%
E.4.005.085.01 | IMPIANTI ELETTRICI | OPERE COMPIUTE | EDIFICI RESIDENZIALI | Commutatore da 6-10 A tensione d'esercizio 250 V, tipo da parete, unipolare 16 A a pulsante 1-0-2 | custodia IP 40 | cad | 10.9977 | 10.59 | 3.85%
E.4.005.085.02 | IMPIANTI ELETTRICI | OPERE COMPIUTE | EDIFICI RESIDENZIALI | Commutatore da 6-10 A tensione d'esercizio 250 V, tipo da parete, unipolare 16 A a pulsante 1-0-2 | custodia IP55 | cad | 13.3447 | 12.85 | 3.85%
E.4.005.090.01 | IMPIANTI ELETTRICI | OPERE COMPIUTE | EDIFICI RESIDENZIALI | Invertitore 6-10 A tensione nominale 250 V, da incasso, serie componibile | unipolare 10 A | cad | 6.3141 | 6.08 | 3.85%
E.4.005.090.02 | IMPIANTI ELETTRICI | OPERE COMPIUTE | EDIFICI RESIDENZIALI | Invertitore 6-10 A tensione nominale 250 V, da incasso, serie componibile | unipolare 16 A | cad | 7.3941 | 7.12 | 3.85%
E.4.005.095.01 | IMPIANTI ELETTRICI | OPERE COMPIUTE | EDIFICI RESIDENZIALI | Pulsante da 6-10 A tensione nominale 250 V, tipo da incasso serie componibile | unipolare 10 A, in chiusura | cad | 3.5413 | 3.41 | 3.85%
E.4.005.095.02 | IMPIANTI ELETTRICI | OPERE COMPIUTE | EDIFICI RESIDENZIALI | Pulsante da 6-10 A tensione nominale 250 V, tipo da incasso serie componibile | unipolare 10 A, in apertura | cad | 3.9775 | 3.83 | 3.85%
E.4.005.095.03 | IMPIANTI ELETTRICI | OPERE COMPIUTE | EDIFICI RESIDENZIALI | Pulsante da 6-10 A tensione nominale 250 V, tipo da incasso serie componibile | unipolare 16 A, in chiusura | cad | 5.286 | 5.09 | 3.85%
E.4.005.095.04 | IMPIANTI ELETTRICI | OPERE COMPIUTE | EDIFICI RESIDENZIALI | Pulsante da 6-10 A tensione nominale 250 V, tipo da incasso serie componibile | unipolare 16 A, in apertura | cad | 5.369 | 5.17 | 3.85%
E.4.005.100.01 | IMPIANTI ELETTRICI | OPERE COMPIUTE | EDIFICI RESIDENZIALI | Presa di corrente bipolare per tensione d'esercizio 250 V, ad alveoli schermati, da incasso,serie componibile | 2P + T 10 A | cad | 3.7178 | 3.58 | 3.85%
E.4.005.100.02 | IMPIANTI ELETTRICI | OPERE COMPIUTE | EDIFICI RESIDENZIALI | Presa di corrente bipolare per tensione d'esercizio 250 V, ad alveoli schermati, da incasso, serie componibile | 2P + T 16 A | cad | 4.6421 | 4.47 | 3.85%
E.4.005.105.01 | IMPIANTI ELETTRICI | OPERE COMPIUTE | EDIFICI RESIDENZIALI | Presa di corrente bipolare per tensione d'esercizio 250 V, ad alveoli schermati, da incasso, sicura con interblocco magnetotermico | 2P + T 10 A, | cad | 32.017 | 30.83 | 3.85%
E.4.005.105.02 | IMPIANTI ELETTRICI | OPERE COMPIUTE | EDIFICI RESIDENZIALI | Presa di corrente bipolare per tensione d'esercizio 250 V, ad alveoli schermati, da incasso, sicura con interblocco magnetotermico | 2P + T 16 A | cad | 35.0494 | 33.75 | 3.85%
E.4.005.110.01 | IMPIANTI ELETTRICI | OPERE COMPIUTE | EDIFICI RESIDENZIALI | Presa di corrente bipolare per tensione d'esercizio 250 V ad alveoli schermati, accessori elettrici per dispositivi della seri componibile, interruttore automatico magnetotermico unipolare, portata fino a 16 A di tensione nominale 220 V c.a., potere d'interruzione 3 kA |  | cad | 23.3663 | 22.5 | 3.85%
E.4.005.115.01 | IMPIANTI ELETTRICI | OPERE COMPIUTE | EDIFICI RESIDENZIALI | Aspiratore centrifugo da muro per espulsione dell'aria in condotto di ventilazione, in ivolucro stampato in resine ad elevate caratteristiche meccaniche, motore con protezione termica alimentazione motore 220 V 50Hz, per installazione in ambienti civili, portata massima 90 mc/h, prevalenza massima 11,5 mm H2O, potenza assorbita 40 W, diametro mandata 100 mm |  | cad | 64.6466 | 62.25 | 3.85%
E.4.005.120.01 | IMPIANTI ELETTRICI | OPERE COMPIUTE | EDIFICI RESIDENZIALI | Interruttore automatico magnetotermico, serie modulare, tensione nominale 230/400 V c.a., potere d'interruzione 4,5 kA | unipolare 10-25 A | cad | 14.4455 | 13.91 | 3.85%
E.4.005.120.02 | IMPIANTI ELETTRICI | OPERE COMPIUTE | EDIFICI RESIDENZIALI | Interruttore automatico magnetotermico, serie modulare, tensione nominale 230/400 V c.a., potere d'interruzione 4,5 kA | unipolare+neutro 6-32 A | cad | 18.1426 | 17.47 | 3.85%
E.4.005.120.03 | IMPIANTI ELETTRICI | OPERE COMPIUTE | EDIFICI RESIDENZIALI | Interruttore automatico magnetotermico, serie modulare, tensione nominale 230/400 V c.a., potere d'interruzione 4,5 kA | bipolare 10-32 A | cad | 26.7518 | 25.76 | 3.85%
E.4.005.120.04 | IMPIANTI ELETTRICI | OPERE COMPIUTE | EDIFICI RESIDENZIALI | Interruttore automatico magnetotermico, serie modulare, tensione nominale 230/400 V c.a., potere d'interruzione 4,5 kA | tripolare 10-25 A | cad | 44.9982 | 43.33 | 3.85%
E.4.005.125.01 | IMPIANTI ELETTRICI | OPERE COMPIUTE | EDIFICI RESIDENZIALI | Interruttore automatico magnetotermico, serie modulare, tensione nominale 230/400 V c.a., potere d'interruzione 16 kA | unipolare 6 A | cad | 20.0846 | 19.34 | 3.85%
E.4.005.125.02 | IMPIANTI ELETTRICI | OPERE COMPIUTE | EDIFICI RESIDENZIALI | Interruttore automatico magnetotermico, serie modulare, tensione nominale 230/400 V c.a., potere d'interruzione 16 kA | unipolare 10-32 A | cad | 18.7345 | 18.04 | 3.85%
E.4.005.125.03 | IMPIANTI ELETTRICI | OPERE COMPIUTE | EDIFICI RESIDENZIALI | Interruttore automatico magnetotermico, serie modulare, tensione nominale 230/400 V c.a., potere d'interruzione 16 kA | unipolare+neutro 6 A | cad | 36.0775 | 34.74 | 3.85%
E.4.005.125.04 | IMPIANTI ELETTRICI | OPERE COMPIUTE | EDIFICI RESIDENZIALI | Interruttore automatico magnetotermico, serie modulare, tensione nominale 230/400 V c.a., potere d'interruzione 16 kA | unipolare+neutro 10-32 A | cad | 38.8814 | 37.44 | 3.85%
E.4.005.125.05 | IMPIANTI ELETTRICI | OPERE COMPIUTE | EDIFICI RESIDENZIALI | Interruttore automatico magnetotermico, serie modulare, tensione nominale 230/400 V c.a., potere d'interruzione 16 kA | bipolare 10-32 A | cad | 39.4215 | 37.96 | 3.85%
E.4.005.125.06 | IMPIANTI ELETTRICI | OPERE COMPIUTE | EDIFICI RESIDENZIALI | Interruttore automatico magnetotermico, serie modulare, tensione nominale 230/400 V c.a., potere d'interruzione 16 kA | tripolare 10-32 A | cad | 54.5005 | 52.48 | 3.85%
E.4.005.130.01 | IMPIANTI ELETTRICI | OPERE COMPIUTE | EDIFICI RESIDENZIALI | Modulo automatico differenziale da associare agli interruttori magnetotermici della seria modulare, tensione nominale 230/400 V c.a., bipolare per magnetotermici con portata fino a 32 A | sensibilità 0,01 A, tipo "AS" | cad | 76.1532 | 73.33 | 3.85%
E.4.005.130.02 | IMPIANTI ELETTRICI | OPERE COMPIUTE | EDIFICI RESIDENZIALI | Modulo automatico differenziale da associare agli interruttori magnetotermici della seria modulare, tensione nominale 230/400 V c.a., bipolare per magnetotermici con portata fino a 32 A | sensibilità 0,03 A, tipo "AC" | cad | 43.9078 | 42.28 | 3.85%
E.4.005.130.03 | IMPIANTI ELETTRICI | OPERE COMPIUTE | EDIFICI RESIDENZIALI | Modulo automatico differenziale da associare agli interruttori magnetotermici della seria modulare, tensione nominale 230/400 V c.a., bipolare per magnetotermici con portata fino a 32 A | sensibilità 0,3 o 0,5 A, tipo "AC" | cad | 41.7581 | 40.21 | 3.85%
E.4.005.130.04 | IMPIANTI ELETTRICI | OPERE COMPIUTE | EDIFICI RESIDENZIALI | Modulo automatico differenziale da associare agli interruttori magnetotermici della seria modulare, tensione nominale 230/400 V c.a., bipolare per magnetotermici con portata fino a 32 A | sensibilità 0,3 A, tipo "AS" | cad | 93.0081 | 89.56 | 3.85%
E.4.005.130.05 | IMPIANTI ELETTRICI | OPERE COMPIUTE | EDIFICI RESIDENZIALI | Modulo automatico differenziale da associare agli interruttori magnetotermici della seria modulare, tensione nominale 230/400 V c.a., bipolare per magnetotermici con portata fino a 32 A | sensibilità 1 A, tipo "AS" | cad | 96.2897 | 92.72 | 3.85%
E.4.010.005.01 | IMPIANTI ELETTRICI | OPERE COMPIUTE | ILLUMINAZIONE PUBBLICA | Aparecchio non carenato, telaio in poliamminide armato con fibre di vetro, corpo ottico in alluminio trattato, verniciato esternamente, coppia di chiusura in metacrinato, installazione laterale o verticale, diametro 60 mm, cabalto e rifasato per lampade a vapori di sodio, alta pressione | attacco E 27, 70 W, aperto | cad | 113.4873 | 109.28 | 3.85%
E.4.010.005.02 | IMPIANTI ELETTRICI | OPERE COMPIUTE | ILLUMINAZIONE PUBBLICA | Aparecchio non carenato, telaio in poliamminide armato con fibre di vetro, corpo ottico in alluminio trattato, verniciato esternamente, coppia di chiusura in metacrinato, installazione laterale, diametro 60 mm, cabalto e rifasato per lampade a vapori di sodio, alta pressione | attacco E 27, 70 W, chiuso | cad | 133.1253 | 128.19 | 3.85%
E.4.010.005.03 | IMPIANTI ELETTRICI | OPERE COMPIUTE | ILLUMINAZIONE PUBBLICA | Aparecchio non carenato, telaio in poliamminide armato con fibre di vetro, corpo ottico in alluminio trattato, verniciato esternamente, coppia di chiusura in metacrinato, installazione laterale, diametro 60 mm, cabalto e rifasato per lampade a vapori di sodio, alta pressione | attacco E 40, 100 W, aperto | cad | 173.3568 | 166.93 | 3.85%
E.4.010.005.04 | IMPIANTI ELETTRICI | OPERE COMPIUTE | ILLUMINAZIONE PUBBLICA | Aparecchio non carenato, telaio in poliamminide armato con fibre di vetro, corpo ottico in alluminio trattato, verniciato esternamente, coppia di chiusura in metacrinato, installazione laterale, diametro 60 mm, cabalto e rifasato per lampade a vapori di sodio, alta pressione | attacco E 40, 100 W, chiuso | cad | 203.8783 | 196.32 | 3.85%
E.4.010.005.05 | IMPIANTI ELETTRICI | OPERE COMPIUTE | ILLUMINAZIONE PUBBLICA | Aparecchio non carenato, telaio in poliamminide armato con fibre di vetro, corpo ottico in alluminio trattato, verniciato esternamente, coppia di chiusura in metacrinato, installazione laterale, diametro 60 mm, cabalto e rifasato per lampade a vapori di sodio, alta pressione | attacco E 40, 150 W, aperto | cad | 180.8859 | 174.18 | 3.85%
E.4.010.005.06 | IMPIANTI ELETTRICI | OPERE COMPIUTE | ILLUMINAZIONE PUBBLICA | Aparecchio non carenato, telaio in poliamminide armato con fibre di vetro, corpo ottico in alluminio trattato, verniciato esternamente, coppia di chiusura in metacrinato, installazione laterale, diametro 60 mm, cabalto e rifasato per lampade a vapori di sodio, alta pressione | attacco E 40, 150 W, chiuso | cad | 211.4074 | 203.57 | 3.85%
E.4.010.005.07 | IMPIANTI ELETTRICI | OPERE COMPIUTE | ILLUMINAZIONE PUBBLICA | Aparecchio non carenato, telaio in poliamminide armato con fibre di vetro, corpo ottico in alluminio trattato, verniciato esternamente, coppia di chiusura in metacrinato, installazione laterale, diametro 60 mm, cabalto e rifasato per lampade a vapori di sodio, alta pressione | attacco E 40, 250 W, aperto | cad | 190.3259 | 183.27 | 3.85%
E.4.010.005.08 | IMPIANTI ELETTRICI | OPERE COMPIUTE | ILLUMINAZIONE PUBBLICA | Aparecchio non carenato, telaio in poliamminide armato con fibre di vetro, corpo ottico in alluminio trattato, verniciato esternamente, coppia di chiusura in metacrinato, installazione laterale, diametro 60 mm, cabalto e rifasato per lampade a vapori di sodio, alta pressione | attacco E 40, 250 W, chiuso | cad | 220.837 | 212.65 | 3.85%
E.4.010.010.01 | IMPIANTI ELETTRICI | OPERE COMPIUTE | ILLUMINAZIONE PUBBLICA | Aparecchio non carenato, telaio in poliamminide armato con fibre di vetro, corpo ottico in alluminio trattato, verniciato esternamente, coppia di chiusura in metacrinato, installazione laterale, diametro 60 mm, cabalto e rifasato per lampade a vapori mercurio | attacco E 27,125 W, aperto | cad | 112.7499 | 108.57 | 3.85%
E.4.010.010.01 | IMPIANTI ELETTRICI | OPERE COMPIUTE | ILLUMINAZIONE PUBBLICA | Apparecchio carenato in polipropilene, telaio in poliamminide armato con fibre di vetro, corpo ottico in alluminio trattato, coppa di chiusura in metacrilato, installazione laterale o verticale, diametro 60 mm, cablato e rifasato, per lampada a vapori di mercurio | attacco E 27, 125 W, chiuso | cad | 152.5557 | 146.9 | 3.85%
E.4.010.010.02 | IMPIANTI ELETTRICI | OPERE COMPIUTE | ILLUMINAZIONE PUBBLICA | Aparecchio non carenato, telaio in poliamminide armato con fibre di vetro, corpo ottico in alluminio trattato, verniciato esternamente, coppia di chiusura in metacrinato, installazione laterale, diametro 60 mm, cabalto e rifasato per lampade a vapori mercurio | attacco E 27,125 W, chiuso | cad | 132.3984 | 127.49 | 3.85%
E.4.010.010.03 | IMPIANTI ELETTRICI | OPERE COMPIUTE | ILLUMINAZIONE PUBBLICA | Aparecchio non carenato, telaio in poliamminide armato con fibre di vetro, corpo ottico in alluminio trattato, verniciato esternamente, coppia di chiusura in metacrinato, installazione laterale, diametro 60 mm, cabalto e rifasato per lampade a vapori mercurio | attacco E 40, 250 W, aperto | cad | 168.4239 | 162.18 | 3.85%
E.4.010.010.04 | IMPIANTI ELETTRICI | OPERE COMPIUTE | ILLUMINAZIONE PUBBLICA | Aparecchio non carenato, telaio in poliamminide armato con fibre di vetro, corpo ottico in alluminio trattato, verniciato esternamente, coppia di chiusura in metacrinato, installazione laterale, diametro 60 mm, cabalto e rifasato per lampade a vapori mercurio | attacco E 40, 250 W, chiuso | cad | 198.9351 | 191.56 | 3.85%
E.4.010.015.01 | IMPIANTI ELETTRICI | OPERE COMPIUTE | ILLUMINAZIONE PUBBLICA | Apparecchio carenato in polipropilene, telaio in poliamminide armato con fibre di vetro, corpo ottico in alluminio trattato, coppa di chiusura in metacrilato, installazione laterale o verticale, diametro 60 mm, cablato e rifasato, per lampada a vapori sodio, alta pressione | attacco E 40, 70 W, chiuso | cad | 158.662 | 152.78 | 3.85%
E.4.010.015.02 | IMPIANTI ELETTRICI | OPERE COMPIUTE | ILLUMINAZIONE PUBBLICA | Apparecchio carenato in polipropilene, telaio in poliamminide armato con fibre di vetro, corpo ottico in alluminio trattato, coppa di chiusura in metacrilato, installazione laterale o verticale, diametro 60 mm, cablato e rifasato, per lampada a vapori sodio, alta pressione | attacco E 40, 100 W, chiuso | cad | 174.738 | 168.26 | 3.85%
E.4.010.020.01 | IMPIANTI ELETTRICI | OPERE COMPIUTE | ILLUMINAZIONE PUBBLICA | Apparecchio carenato in polipropilene, telaio in poliamminide armato con fibre di vetro, corpo ottico in alluminio trattato, coppa di chiusura in policarbonato, installazione laterale o verticale, diametro 60 mm, cablato e rifasato, lampada a vapori di sodio alta pressione, attacco E 40 | 250 W | cad | 295.0378 | 284.1 | 3.85%
E.4.010.020.02 | IMPIANTI ELETTRICI | OPERE COMPIUTE | ILLUMINAZIONE PUBBLICA | Apparecchio carenato in polipropilene, telaio in poliamminide armato con fibre di vetro, corpo ottico in alluminio trattato, coppa di chiusura in policarbonato, installazione laterale o verticale, diametro 60 mm, cablato e rifasato, lampada a vapori di sodio alta pressione, attacco E 40 | 400 W | cad | 311.1138 | 299.58 | 3.85%
E.4.010.025.01 | IMPIANTI ELETTRICI | OPERE COMPIUTE | ILLUMINAZIONE PUBBLICA | Apparecchio carenato in polipropilene, telaio in poliamminide armato con fibre di vetro, corpo ottico in alluminio trattato, coppa di chiusura in policarbonato, installazione laterale o verticale, diametro 60 mm, cablato e rifasato, lampada a vapori di mercurio, attacco E 40 | 250 W | cad | 27.9356 | 26.9 | 3.85%
E.4.010.030.01 | IMPIANTI ELETTRICI | OPERE COMPIUTE | ILLUMINAZIONE PUBBLICA | Apparecchio carenato in poliestere rinforzato con fibra di vetro, telaio in alluminio pressofuso, riflettore in alluminio anodizzato brillantato, coppa di chiusura in policarbonato, installazione laterale o verticale, diametro 42-60 mm, cabalto e rifasato, chiuso, lampade a vapori di sodio | attacco E 27, 70 W | cad | 192.7664 | 185.62 | 3.85%
E.4.010.030.02 | IMPIANTI ELETTRICI | OPERE COMPIUTE | ILLUMINAZIONE PUBBLICA | Apparecchio carenato in poliestere rinforzato con fibra di vetro, telaio in alluminio pressofuso, riflettore in alluminio anodizzato brillantato, coppa di chiusura in policarbonato, installazione laterale o verticale, diametro 42-60 mm, cabalto e rifasato, chiuso, lampade a vapori di sodio | attacco E 40, 100 W | cad | 245.4495 | 236.35 | 3.85%
E.4.010.030.03 | IMPIANTI ELETTRICI | OPERE COMPIUTE | ILLUMINAZIONE PUBBLICA | Apparecchio carenato in poliestere rinforzato con fibra di vetro, telaio in alluminio pressofuso, riflettore in alluminio anodizzato brillantato, coppa di chiusura in policarbonato, installazione laterale o verticale, diametro 42-60 mm, cabalto e rifasato, chiuso, lampade a vapori di sodio | attacco E 40, 150 W | cad | 267.3099 | 257.4 | 3.85%
E.4.010.030.04 | IMPIANTI ELETTRICI | OPERE COMPIUTE | ILLUMINAZIONE PUBBLICA | Apparecchio carenato in poliestere rinforzato con fibra di vetro, telaio in alluminio pressofuso, riflettore in alluminio anodizzato brillantato, coppa di chiusura in policarbonato, installazione laterale o verticale, diametro 42-60 mm, cabalto e rifasato, chiuso, lampade a vapori di sodio | attacco E 40, 250 W | cad | 297.2083 | 286.19 | 3.85%
E.4.010.035.01 | IMPIANTI ELETTRICI | OPERE COMPIUTE | ILLUMINAZIONE PUBBLICA | Apparecchio carenato in poliestere rinforzato con fibra di vetro, telaio in alluminio pressofuso, riflettore in alluminio anodizzato brillantato, coppa di chiusura in policarbonato, installazione laterale o verticale, diametro 42-60 mm, cabalto e rifasato, chiuso, lampade a vapori di mercurio | attacco E 40, 125 W | cad | 172.3598 | 165.97 | 3.85%
E.4.010.040.01 | IMPIANTI ELETTRICI | OPERE COMPIUTE | ILLUMINAZIONE PUBBLICA | Palo per illuminazione pubblica, comprensivo di trasporto, di installazione e bloccaggio del palo nel basamento con sabbia e sigillatura superiore in cemento, di tutti imezzi necessari per l'innalzamento del palo e collegamento alla cassetta di derivazione, palo in acciaio Fe 42, laminato a caldo, di forma conica, diritto | lunghezza 4,0 m, diametro base 89 mm, spessore 3,2 mm | cad | 228.5115 | 220.04 | 3.85%
E.4.010.040.02 | IMPIANTI ELETTRICI | OPERE COMPIUTE | ILLUMINAZIONE PUBBLICA | Palo per illuminazione pubblica, comprensivo di trasporto, di installazione e bloccaggio del palo nel basamento con sabbia e sigillatura superiore in cemento, di tutti imezzi necessari per l'innalzamento del palo e collegamento alla cassetta di derivazione, palo in acciaio Fe 42, laminato a caldo, di forma conica, diritto | lunghezza 5,2 m, diametro base 89 mm, spessore 3,2 mm | cad | 259.3134 | 249.7 | 3.85%
E.4.010.040.03 | IMPIANTI ELETTRICI | OPERE COMPIUTE | ILLUMINAZIONE PUBBLICA | Palo per illuminazione pubblica, comprensivo di trasporto, di installazione e bloccaggio del palo nel basamento con sabbia e sigillatura superiore in cemento, di tutti imezzi necessari per l'innalzamento del palo e collegamento alla cassetta di derivazione, palo in acciaio Fe 42, laminato a caldo, di forma conica, diritto | lunghezza 6,0 m, diametro base114 mm, spessore 3,4 mm | cad | 306.4613 | 295.1 | 3.85%
E.4.010.040.04 | IMPIANTI ELETTRICI | OPERE COMPIUTE | ILLUMINAZIONE PUBBLICA | Palo per illuminazione pubblica, comprensivo di trasporto, di installazione e bloccaggio del palo nel basamento con sabbia e sigillatura superiore in cemento, di tutti imezzi necessari per l'innalzamento del palo e collegamento alla cassetta di derivazione, palo in acciaio Fe 42, laminato a caldo, di forma conica, diritto | lunghezza 6,8 m, diametro base127 mm, spessore 3,6 mm | cad | 348.8945 | 335.96 | 3.85%
E.4.010.040.05 | IMPIANTI ELETTRICI | OPERE COMPIUTE | ILLUMINAZIONE PUBBLICA | Palo per illuminazione pubblica, comprensivo di trasporto, di installazione e bloccaggio del palo nel basamento con sabbia e sigillatura superiore in cemento, di tutti imezzi necessari per l'innalzamento del palo e collegamento alla cassetta di derivazione, palo in acciaio Fe 42, laminato a caldo, di forma conica, diritto | lunghezza 7,8 m, diametro base127 mm, spessore 3,6 mm | cad | 417.9859 | 402.49 | 3.85%
E.4.010.040.06 | IMPIANTI ELETTRICI | OPERE COMPIUTE | ILLUMINAZIONE PUBBLICA | Palo per illuminazione pubblica, comprensivo di trasporto, di installazione e bloccaggio del palo nel basamento con sabbia e sigillatura superiore in cemento, di tutti imezzi necessari per l'innalzamento del palo e collegamento alla cassetta di derivazione, palo in acciaio Fe 42, laminato a caldo, di forma conica, diritto | lunghezza 9,3 m, diametro base127 mm, spessore 3,6 mm | cad | 468.3012 | 450.94 | 3.85%
E.4.010.040.07 | IMPIANTI ELETTRICI | OPERE COMPIUTE | ILLUMINAZIONE PUBBLICA | Palo per illuminazione pubblica, comprensivo di trasporto, di installazione e bloccaggio del palo nel basamento con sabbia e sigillatura superiore in cemento, di tutti imezzi necessari per l'innalzamento del palo e collegamento alla cassetta di derivazione, palo in acciaio Fe 42, laminato a caldo, di forma conica, diritto | lunghezza 10,3 m, diametro base139,7 mm, spessore 3,8 mm | cad | 551.5058 | 531.06 | 3.85%
E.4.010.040.08 | IMPIANTI ELETTRICI | OPERE COMPIUTE | ILLUMINAZIONE PUBBLICA | Palo per illuminazione pubblica, comprensivo di trasporto, di installazione e bloccaggio del palo nel basamento con sabbia e sigillatura superiore in cemento, di tutti imezzi necessari per l'innalzamento del palo e collegamento alla cassetta di derivazione, palo in acciaio Fe 42, laminato a caldo, di forma conica, diritto | lunghezza 11,3 m, diametro base139,7 mm, spessore 3,8 mm | cad | 595.4032 | 573.33 | 3.85%
E.4.010.040.09 | IMPIANTI ELETTRICI | OPERE COMPIUTE | ILLUMINAZIONE PUBBLICA | Palo per illuminazione pubblica, comprensivo di trasporto, di installazione e bloccaggio del palo nel basamento con sabbia e sigillatura superiore in cemento, di tutti imezzi necessari per l'innalzamento del palo e collegamento alla cassetta di derivazione, palo in acciaio Fe 42, laminato a caldo, di forma conica, diritto | lunghezza 12,3 m, diametro base139,7 mm, spessore 3,8 mm | cad | 689.1798 | 663.63 | 3.85%
E.4.010.040.10 | IMPIANTI ELETTRICI | OPERE COMPIUTE | ILLUMINAZIONE PUBBLICA | Palo per illuminazione pubblica, comprensivo di trasporto, di installazione e bloccaggio del palo nel basamento con sabbia e sigillatura superiore in cemento, di tutti imezzi necessari per l'innalzamento del palo e collegamento alla cassetta di derivazione, palo in acciaio Fe 42, laminato a caldo, di forma conica, diritto | lunghezza 12,8 m, diametro base152,4 mm, spessore 4,0 mm | cad | 840.6138 | 809.45 | 3.85%
E.4.010.045.01 | IMPIANTI ELETTRICI | OPERE COMPIUTE | ILLUMINAZIONE PUBBLICA | Palo per illuminazione pubblica comprensivo di trasporto, di installazione e bloccaggio del palo nel basamento con sabbia e sigillatura superiore in cemento, di tutti i mezzi d'opera necessari per l'innalzamento del palo e collegamento alla cassetta di derivazione, palo in acciao Fe 42, laminato e zincato a caldo, di forma conica, curvo, interrato fino a m 0,80, spessore 3,6 mm., diametro base 127 mm | H fuori terra 7,0 m, sbraccio 1,75 m | cad | 507.868 | 489.04 | 3.85%
E.4.010.045.02 | IMPIANTI ELETTRICI | OPERE COMPIUTE | ILLUMINAZIONE PUBBLICA | Palo per illuminazione pubblica comprensivo di trasporto, di installazione e bloccaggio del palo nel basamento con sabbia e sigillatura superiore in cemento, di tutti i mezzi d'opera necessari per l'innalzamento del palo e collegamento alla cassetta di derivazione, palo in acciao Fe 42, laminato e zincato a caldo, di forma conica, curvo, interrato fino a m 0,80, spessore 3,6 mm., diametro base 127 mm | H fuori terra 8,0 m, sbraccio 2,50 m | cad | 576.4402 | 555.07 | 3.85%
E.4.010.045.03 | IMPIANTI ELETTRICI | OPERE COMPIUTE | ILLUMINAZIONE PUBBLICA | Palo per illuminazione pubblica comprensivo di trasporto, di installazione e bloccaggio del palo nel basamento con sabbia e sigillatura superiore in cemento, di tutti i mezzi d'opera necessari per l'innalzamento del palo e collegamento alla cassetta di derivazione, palo in acciao Fe 42, laminato e zincato a caldo, di forma conica, curvo, interrato fino a m 0,80, spessore 3,6 mm., diametro base 127 mm | H fuori terra 9,0 m, sbraccio 2,50 m | cad | 665.4396 | 640.77 | 3.85%
E.4.010.045.04 | IMPIANTI ELETTRICI | OPERE COMPIUTE | ILLUMINAZIONE PUBBLICA | Palo per illuminazione pubblica comprensivo di trasporto, di installazione e bloccaggio del palo nel basamento con sabbia e sigillatura superiore in cemento, di tutti i mezzi d'opera necessari per l'innalzamento del palo e collegamento alla cassetta di derivazione, palo in acciao Fe 42, laminato e zincato a caldo, di forma conica, curvo, interrato fino a m 0,80, spessore 3,8 mm., diametro base 139,7 mm | H fuori terra 10,0 m, sbraccio 2,50 m | cad | 756.8692 | 728.81 | 3.85%
E.4.010.045.06 | IMPIANTI ELETTRICI | OPERE COMPIUTE | ILLUMINAZIONE PUBBLICA | Palo per illuminazione pubblica comprensivo di trasporto, di installazione e bloccaggio del palo nel basamento con sabbia e sigillatura superiore in cemento, di tutti i mezzi d'opera necessari per l'innalzamento del palo e collegamento alla cassetta di derivazione, palo in acciao Fe 42, laminato e zincato a caldo, di forma conica, curvo, interrato fino a m 0,80, spessore 3,6 mm., diametro base 127 mm, anello di collegamento | H fuori terra 8,2 m, sbraccio doppio 2,50 m | cad | 857.261 | 825.48 | 3.85%
E.4.010.050.01 | IMPIANTI ELETTRICI | OPERE COMPIUTE | ILLUMINAZIONE PUBBLICA | Palo per illuminazione pubblica comprensivo di trasporto, di installazione e bloccaggio del palo nel basamento con sabbia e sigillatura superiore in cemento, di tutti i mezzi d'opera necessari per l'innalzamento del palo e collegamento alla cassetta di derivazione, palo in acciao Fe 42, laminato e zincato a caldo, di forma conica, curvo, interrato fino a m 0,80, spessore 3,8 mm., diametro base 139,7 mm, anello di collegamento | H fuori terra 9,2 m, sbraccio doppio 2,50 m | cad | 857.261 | 825.48 | 3.85%
E.4.010.050.02 | IMPIANTI ELETTRICI | OPERE COMPIUTE | ILLUMINAZIONE PUBBLICA | Palo per illuminazione pubblica comprensivo di trasporto, di installazione e bloccaggio del palo nel basamento con sabbia e sigillatura superiore in cemento, di tutti i mezzi d'opera necessari per l'innalzamento del palo e collegamento alla cassetta di derivazione, palo in acciao Fe 42, laminato e zincato a caldo, di forma conica, curvo, interrato fino a m 0,80, spessore 3,8 mm., diametro base 139,7 mm, anello di collegamento | H fuori terra 10,2 m, sbraccio doppio 2,50 m | cad | 898.3856 | 865.08 | 3.85%
E.4.010.055.01 | IMPIANTI ELETTRICI | OPERE COMPIUTE | ILLUMINAZIONE PUBBLICA | Palo per illuminazione pubblica, comprensivo di trasporto, di installazione e bloccaggio del palo nel basamento con sabbia e sigillatura superiore in cemento, di tutti i mezzi d'opera necessari per l'innalzamento del palo e collegamento alla cassetta di derivazione, palo in acciaio Fe 42, laminato a caldo, rastremato, diritto | lunghezza 4,0 m, diametro base 89 mm, spessore 3,2 m | cad | 219.7362 | 211.59 | 3.85%
E.4.010.055.02 | IMPIANTI ELETTRICI | OPERE COMPIUTE | ILLUMINAZIONE PUBBLICA | Palo per illuminazione pubblica, comprensivo di trasporto, di installazione e bloccaggio del palo nel basamento con sabbia e sigillatura superiore in cemento, di tutti i mezzi d'opera necessari per l'innalzamento del palo e collegamento alla cassetta di derivazione, palo in acciaio Fe 42, laminato a caldo, rastremato, diritto | lunghezza 5,0 m, diametro base 89 mm, spessore 3,2 m | cad | 250.7666 | 241.47 | 3.85%
E.4.010.055.03 | IMPIANTI ELETTRICI | OPERE COMPIUTE | ILLUMINAZIONE PUBBLICA | Palo per illuminazione pubblica, comprensivo di trasporto, di installazione e bloccaggio del palo nel basamento con sabbia e sigillatura superiore in cemento, di tutti i mezzi d'opera necessari per l'innalzamento del palo e collegamento alla cassetta di derivazione, palo in acciaio Fe 42, laminato a caldo, rastremato, diritto | lunghezza 6,0 m, diametro base 114 mm, spessore 3,4 m | cad | 317.8537 | 306.07 | 3.85%
E.4.010.055.04 | IMPIANTI ELETTRICI | OPERE COMPIUTE | ILLUMINAZIONE PUBBLICA | Palo per illuminazione pubblica, comprensivo di trasporto, di installazione e bloccaggio del palo nel basamento con sabbia e sigillatura superiore in cemento, di tutti i mezzi d'opera necessari per l'innalzamento del palo e collegamento alla cassetta di derivazione, palo in acciaio Fe 42, laminato a caldo, rastremato, diritto | lunghezza 7,0 m, diametro base 127 mm, spessore 3,6 m | cad | 395.6789 | 381.01 | 3.85%
E.4.010.055.05 | IMPIANTI ELETTRICI | OPERE COMPIUTE | ILLUMINAZIONE PUBBLICA | Palo per illuminazione pubblica, comprensivo di trasporto, di installazione e bloccaggio del palo nel basamento con sabbia e sigillatura superiore in cemento, di tutti i mezzi d'opera necessari per l'innalzamento del palo e collegamento alla cassetta di derivazione, palo in acciaio Fe 42, laminato a caldo, rastremato, diritto | lunghezza 8,0 m, diametro base 127 mm, spessore 3,6 m | cad | 421.7868 | 406.15 | 3.85%
E.4.010.055.06 | IMPIANTI ELETTRICI | OPERE COMPIUTE | ILLUMINAZIONE PUBBLICA | Palo per illuminazione pubblica, comprensivo di trasporto, di installazione e bloccaggio del palo nel basamento con sabbia e sigillatura superiore in cemento, di tutti i mezzi d'opera necessari per l'innalzamento del palo e collegamento alla cassetta di derivazione, palo in acciaio Fe 42, laminato a caldo, rastremato, diritto | lunghezza 9,0 m, diametro base 127 mm, spessore 3,6 m | cad | 443.1383 | 426.71 | 3.85%
E.4.010.055.07 | IMPIANTI ELETTRICI | OPERE COMPIUTE | ILLUMINAZIONE PUBBLICA | Palo per illuminazione pubblica, comprensivo di trasporto, di installazione e bloccaggio del palo nel basamento con sabbia e sigillatura superiore in cemento, di tutti i mezzi d'opera necessari per l'innalzamento del palo e collegamento alla cassetta di derivazione, palo in acciaio Fe 42, laminato a caldo, rastremato, diritto | lunghezza 10,0 m, diametro base 139,7 mm, spessore 3,8 m | cad | 530.1439 | 510.49 | 3.85%
E.4.010.055.08 | IMPIANTI ELETTRICI | OPERE COMPIUTE | ILLUMINAZIONE PUBBLICA | Palo per illuminazione pubblica, comprensivo di trasporto, di installazione e bloccaggio del palo nel basamento con sabbia e sigillatura superiore in cemento, di tutti i mezzi d'opera necessari per l'innalzamento del palo e collegamento alla cassetta di derivazione, palo in acciaio Fe 42, laminato a caldo, rastremato, diritto | lunghezza 11,0 m, diametro base 139,7 mm, spessore 3,8 m | cad | 569.3784 | 548.27 | 3.85%
E.4.010.055.09 | IMPIANTI ELETTRICI | OPERE COMPIUTE | ILLUMINAZIONE PUBBLICA | Palo per illuminazione pubblica, comprensivo di trasporto, di installazione e bloccaggio del palo nel basamento con sabbia e sigillatura superiore in cemento, di tutti i mezzi d'opera necessari per l'innalzamento del palo e collegamento alla cassetta di derivazione, palo in acciaio Fe 42, laminato a caldo, rastremato, diritto | lunghezza 12,0 m, diametro base 152,4 mm, spessore 4,0 m | cad | 694.9123 | 669.15 | 3.85%
E.4.010.055.10 | IMPIANTI ELETTRICI | OPERE COMPIUTE | ILLUMINAZIONE PUBBLICA | Palo per illuminazione pubblica, comprensivo di trasporto, di installazione e bloccaggio del palo nel basamento con sabbia e sigillatura superiore in cemento, di tutti i mezzi d'opera necessari per l'innalzamento del palo e collegamento alla cassetta di derivazione, palo in acciaio Fe 42, laminato a caldo, rastremato, diritto | lunghezza 13,0 m, diametro base 219 mm, spessore 4,2 m | cad | 1244.9953 | 1198.84 | 3.85%
E.4.010.055.11 | IMPIANTI ELETTRICI | OPERE COMPIUTE | ILLUMINAZIONE PUBBLICA | Palo per illuminazione pubblica, comprensivo di trasporto, di installazione e bloccaggio del palo nel basamento con sabbia e sigillatura superiore in cemento, di tutti i mezzi d'opera necessari per l'innalzamento del palo e collegamento alla cassetta di derivazione, palo in acciaio Fe 42, laminato a caldo, rastremato, diritto | lunghezza 14,0 m, diametro base 219 mm, spessore 4,2 m | cad | 1450.286 | 1396.52 | 3.85%
E.4.010.055.12 | IMPIANTI ELETTRICI | OPERE COMPIUTE | ILLUMINAZIONE PUBBLICA | Palo per illuminazione pubblica, comprensivo di trasporto, di installazione e bloccaggio del palo nel basamento con sabbia e sigillatura superiore in cemento, di tutti i mezzi d'opera necessari per l'innalzamento del palo e collegamento alla cassetta di derivazione, palo in acciaio Fe 42, laminato a caldo, rastremato, diritto | lunghezza 15,0 m, diametro base 219 mm, spessore 4,2 m | cad | 1662.9812 | 1601.33 | 3.85%
E.4.010.060.01 | IMPIANTI ELETTRICI | OPERE COMPIUTE | ILLUMINAZIONE PUBBLICA | Palo per illuminazione pubblica, comprensivo di trasporto, di installazione e bloccaggio del palo nel basamento con sabbia e sigillatura superiore in cemento, di tutti i mezzi d'opera necessari per l'innalzamento del palo e collegamento alla cassetta di derivazione, palo in acciaio Fe 42, laminato a caldo, rastremato, con sbraccio singolo, raggio 500 mm, altezza 1,00 m, lunghezza 1,00 m, riportato con anello di collegamento, interrato fino a m 0,80 | H fuori terra 4,2 m, diametro base 89 mm, spessore 3,2 mm | cad | 264.776 | 254.96 | 3.85%
E.4.010.060.02 | IMPIANTI ELETTRICI | OPERE COMPIUTE | ILLUMINAZIONE PUBBLICA | Palo per illuminazione pubblica, comprensivo di trasporto, di installazione e bloccaggio del palo nel basamento con sabbia e sigillatura superiore in cemento, di tutti i mezzi d'opera necessari per l'innalzamento del palo e collegamento alla cassetta di derivazione, palo in acciaio Fe 42, laminato a caldo, rastremato, con sbraccio singolo, raggio 500 mm, altezza 1,00 m, lunghezza 1,00 m, riportato con anello di collegamento, interrato fino a m 0,80 | H fuori terra 5,2 m, diametro base 89 mm, spessore 3,2 mm | cad | 299.3476 | 288.25 | 3.85%
E.4.010.060.03 | IMPIANTI ELETTRICI | OPERE COMPIUTE | ILLUMINAZIONE PUBBLICA | Palo per illuminazione pubblica, comprensivo di trasporto, di installazione e bloccaggio del palo nel basamento con sabbia e sigillatura superiore in cemento, di tutti i mezzi d'opera necessari per l'innalzamento del palo e collegamento alla cassetta di derivazione, palo in acciaio Fe 42, laminato a caldo, rastremato, con sbraccio singolo, raggio 500 mm, altezza 1,00 m, lunghezza 1,00 m, riportato con anello di collegamento, interrato fino a m 0,80 | H fuori terra 6,2 m, diametro base 114 mm, spessore 3,4 mm | cad | 369.9656 | 356.25 | 3.85%
E.4.010.060.04 | IMPIANTI ELETTRICI | OPERE COMPIUTE | ILLUMINAZIONE PUBBLICA | Palo per illuminazione pubblica, comprensivo di trasporto, di installazione e bloccaggio del palo nel basamento con sabbia e sigillatura superiore in cemento, di tutti i mezzi d'opera necessari per l'innalzamento del palo e collegamento alla cassetta di derivazione, palo in acciaio Fe 42, laminato a caldo, rastremato, con sbraccio singolo, raggio 500 mm, altezza 1,00 m, lunghezza 1,00 m, riportato con anello di collegamento, interrato fino a m 0,80 | H fuori terra 7,2 m, diametro base 127, spessore 3,6 mm | cad | 412.4403 | 397.15 | 3.85%
E.4.010.060.05 | IMPIANTI ELETTRICI | OPERE COMPIUTE | ILLUMINAZIONE PUBBLICA | Palo per illuminazione pubblica, comprensivo di trasporto, di installazione e bloccaggio del palo nel basamento con sabbia e sigillatura superiore in cemento, di tutti i mezzi d'opera necessari per l'innalzamento del palo e collegamento alla cassetta di derivazione, palo in acciaio Fe 42, laminato a caldo, rastremato, con sbraccio singolo, raggio 500 mm, altezza 1,00 m, lunghezza 1,00 m, riportato con anello di collegamento, interrato fino a m 0,80 | H fuori terra 8,2 m, diametro base 127 mm, spessore 3,6 mm | cad | 434.1761 | 418.08 | 3.85%
E.4.010.060.06 | IMPIANTI ELETTRICI | OPERE COMPIUTE | ILLUMINAZIONE PUBBLICA | Palo per illuminazione pubblica, comprensivo di trasporto, di installazione e bloccaggio del palo nel basamento con sabbia e sigillatura superiore in cemento, di tutti i mezzi d'opera necessari per l'innalzamento del palo e collegamento alla cassetta di derivazione, palo in acciaio Fe 42, laminato a caldo, rastremato, con sbraccio singolo, raggio 500 mm, altezza 1,00 m, lunghezza 1,00 m, riportato con anello di collegamento, interrato fino a m 0,80 | H fuori terra 9,2 m, diametro base 127 mm, spessore 3,6 mm | cad | 460.284 | 443.22 | 3.85%
E.4.010.060.07 | IMPIANTI ELETTRICI | OPERE COMPIUTE | ILLUMINAZIONE PUBBLICA | Palo per illuminazione pubblica, comprensivo di trasporto, di installazione e bloccaggio del palo nel basamento con sabbia e sigillatura superiore in cemento, di tutti i mezzi d'opera necessari per l'innalzamento del palo e collegamento alla cassetta di derivazione, palo in acciaio Fe 42, laminato a caldo, rastremato, con sbraccio singolo, raggio 500 mm, altezza 1,00 m, lunghezza 1,00 m, riportato con anello di collegamento, interrato fino a m 0,80 | H fuori terra 10,2 m, diametro base 139,7, spessore 3,8 mm | cad | 561.9843 | 541.15 | 3.85%
E.4.010.060.08 | IMPIANTI ELETTRICI | OPERE COMPIUTE | ILLUMINAZIONE PUBBLICA | Palo per illuminazione pubblica, comprensivo di trasporto, di installazione e bloccaggio del palo nel basamento con sabbia e sigillatura superiore in cemento, di tutti i mezzi d'opera necessari per l'innalzamento del palo e collegamento alla cassetta di derivazione, palo in acciaio Fe 42, laminato a caldo, rastremato, con sbraccio singolo, raggio 500 mm, altezza 1,00 m, lunghezza 1,00 m, riportato con anello di collegamento, interrato fino a m 0,80 | H fuori terra 11,2 m, diametro base 139,7 mm, spessore 3,8 mm | cad | 600.0661 | 577.82 | 3.85%
E.4.010.060.09 | IMPIANTI ELETTRICI | OPERE COMPIUTE | ILLUMINAZIONE PUBBLICA | Palo per illuminazione pubblica, comprensivo di trasporto, di installazione e bloccaggio del palo nel basamento con sabbia e sigillatura superiore in cemento, di tutti i mezzi d'opera necessari per l'innalzamento del palo e collegamento alla cassetta di derivazione, palo in acciaio Fe 42, laminato a caldo, rastremato, con sbraccio singolo, raggio 500 mm, altezza 1,00 m, lunghezza 1,00 m, riportato con anello di collegamento, interrato fino a m 0,80 | H fuori terra 12,2 m, diametro base 152,4, spessore 4,0 mm | cad | 725.5896 | 698.69 | 3.85%
E.4.010.060.10 | IMPIANTI ELETTRICI | OPERE COMPIUTE | ILLUMINAZIONE PUBBLICA | Palo per illuminazione pubblica, comprensivo di trasporto, di installazione e bloccaggio del palo nel basamento con sabbia e sigillatura superiore in cemento, di tutti i mezzi d'opera necessari per l'innalzamento del palo e collegamento alla cassetta di derivazione, palo in acciaio Fe 42, laminato a caldo, rastremato, con sbraccio singolo, raggio 500 m, altezza 1,00 m, lunghezza 1,00 m, riportato con anello di collegamento, interrato fino a m 0,80 | H fuori terra 13,2 m, diametro base 219 mm, spessore 4,2 mm | cad | 1280.4393 | 1232.97 | 3.85%
E.4.010.060.11 | IMPIANTI ELETTRICI | OPERE COMPIUTE | ILLUMINAZIONE PUBBLICA | Palo per illuminazione pubblica, comprensivo di trasporto, di installazione e bloccaggio del palo nel basamento con sabbia e sigillatura superiore in cemento, di tutti i mezzi d'opera necessari per l'innalzamento del palo e collegamento alla cassetta di derivazione, palo in acciaio Fe 42, laminato a caldo, rastremato, con sbraccio singolo, raggio 500 mm, altezza 1,00 m, lunghezza 1,00 m, riportato con anello di collegamento, interrato fino a m 0,80 | H fuori terra 14,2 m, diametro base 219 mm, spessore 4,2 mm | cad | 1480.9633 | 1426.06 | 3.85%
E.4.010.060.12 | IMPIANTI ELETTRICI | OPERE COMPIUTE | ILLUMINAZIONE PUBBLICA | Palo per illuminazione pubblica, comprensivo di trasporto, di installazione e bloccaggio del palo nel basamento con sabbia e sigillatura superiore in cemento, di tutti i mezzi d'opera necessari per l'innalzamento del palo e collegamento alla cassetta di derivazione, palo in acciaio Fe 42, laminato a caldo, rastremato, con sbraccio singolo, raggio 500 mm, altezza 1,00 m, lunghezza 1,00 m, riportato con anello di collegamento, interrato fino a m 0,80 | H fuori terra 15,2 m, diametro base 219 mm, spessore 4,2 mm | cad | 1587.7003 | 1528.84 | 3.85%
E.4.010.065.01 | IMPIANTI ELETTRICI | OPERE COMPIUTE | ILLUMINAZIONE PUBBLICA | Palo per illuminazione pubblica, comprensivo di trasporto, di installazione e bloccaggio del palo nel basamento con sabbia e sigillatura superiore in cemento, di tutti i mezzi d'opera necessari per l'innalzamento del palo e collegamento alla cassetta di derivazione, palo in acciaio Fe 42, laminato a caldo, rastremato, con sbraccio singolo, raggio 500 mm, altezza 1,50 m, lunghezza 1,50 m, riportato con anello di collegamento, interrato fino a m 0,80 | H fuori terra 6,7 m, diametro base 114 mm, spessore 3,4 m | cad | 401.1622 | 386.29 | 3.85%
E.4.010.065.02 | IMPIANTI ELETTRICI | OPERE COMPIUTE | ILLUMINAZIONE PUBBLICA | Palo per illuminazione pubblica, comprensivo di trasporto, di installazione e bloccaggio del palo nel basamento con sabbia e sigillatura superiore in cemento, di tutti i mezzi d'opera necessari per l'innalzamento del palo e collegamento alla cassetta di derivazione, palo in acciaio Fe 42, laminato a caldo, rastremato, con sbraccio singolo, raggio 500 mm, altezza 1,50 m, lunghezza 1,50 m, riportato con anello di collegamento, interrato fino a m 0,80 | H fuori terra 7,7 m, diametro base 127 mm, spessore 3,4 m | cad | 456.3792 | 439.46 | 3.85%
E.4.010.065.03 | IMPIANTI ELETTRICI | OPERE COMPIUTE | ILLUMINAZIONE PUBBLICA | Palo per illuminazione pubblica, comprensivo di trasporto, di installazione e bloccaggio del palo nel basamento con sabbia e sigillatura superiore in cemento, di tutti i mezzi d'opera necessari per l'innalzamento del palo e collegamento alla cassetta di derivazione, palo in acciaio Fe 42, laminato a caldo, rastremato, con sbraccio singolo, raggio 500 mm, altezza 1,50 m, lunghezza 1,50 m, riportato con anello di collegamento, interrato fino a m 0,80 | H fuori terra 8,7 m, diametro base 127 mm, spessore 3,6 m | cad | 482.3209 | 464.44 | 3.85%
E.4.010.065.04 | IMPIANTI ELETTRICI | OPERE COMPIUTE | ILLUMINAZIONE PUBBLICA | Palo per illuminazione pubblica, comprensivo di trasporto, di installazione e bloccaggio del palo nel basamento con sabbia e sigillatura superiore in cemento, di tutti i mezzi d'opera necessari per l'innalzamento del palo e collegamento alla cassetta di derivazione, palo in acciaio Fe 42, laminato a caldo, rastremato, con sbraccio singolo, raggio 500 mm, altezza 1,50 m, lunghezza 1,50 m, riportato con anello di collegamento, interrato fino a m 0,80 | H fuori terra 9,7 m, diametro base 127 mm, spessore 3,6 m | cad | 508.3042 | 489.46 | 3.85%
E.4.010.065.05 | IMPIANTI ELETTRICI | OPERE COMPIUTE | ILLUMINAZIONE PUBBLICA | Palo per illuminazione pubblica, comprensivo di trasporto, di installazione e bloccaggio del palo nel basamento con sabbia e sigillatura superiore in cemento, di tutti i mezzi d'opera necessari per l'innalzamento del palo e collegamento alla cassetta di derivazione, palo in acciaio Fe 42, laminato a caldo, rastremato, con sbraccio singolo, raggio 500 mm, altezza 1,50 m, lunghezza 1,50 m, riportato con anello di collegamento, interrato fino a m 0,80 | H fuori terra 10,7 m, diametro base 139,7 mm, spessore 3,8 m | cad | 583.7616 | 562.12 | 3.85%
E.4.010.065.06 | IMPIANTI ELETTRICI | OPERE COMPIUTE | ILLUMINAZIONE PUBBLICA | Palo per illuminazione pubblica, comprensivo di trasporto, di installazione e bloccaggio del palo nel basamento con sabbia e sigillatura superiore in cemento, di tutti i mezzi d'opera necessari per l'innalzamento del palo e collegamento alla cassetta di derivazione, palo in acciaio Fe 42, laminato a caldo, rastremato, con sbraccio singolo, raggio 500 mm, altezza 1,50 m, lunghezza 1,50 m, riportato con anello di collegamento, interrato fino a m 0,80 | H fuori terra 11,7 m, diametro base 139,7 mm, spessore 3,8 m | cad | 621.9888 | 598.93 | 3.85%
E.4.010.065.07 | IMPIANTI ELETTRICI | OPERE COMPIUTE | ILLUMINAZIONE PUBBLICA | Palo per illuminazione pubblica, comprensivo di trasporto, di installazione e bloccaggio del palo nel basamento con sabbia e sigillatura superiore in cemento, di tutti i mezzi d'opera necessari per l'innalzamento del palo e collegamento alla cassetta di derivazione, palo in acciaio Fe 42, laminato a caldo, rastremato, con sbraccio singolo, raggio 500 mm, altezza 1,50 m, lunghezza 1,50 m, riportato con anello di collegamento, interrato fino a m 0,80 | H fuori terra 12,7 m, diametro base 152,4 mm, spessore 4,0 m | cad | 747.5227 | 719.81 | 3.85%
E.4.010.065.08 | IMPIANTI ELETTRICI | OPERE COMPIUTE | ILLUMINAZIONE PUBBLICA | Palo per illuminazione pubblica, comprensivo di trasporto, di installazione e bloccaggio del palo nel basamento con sabbia e sigillatura superiore in cemento, di tutti i mezzi d'opera necessari per l'innalzamento del palo e collegamento alla cassetta di derivazione, palo in acciaio Fe 42, laminato a caldo, rastremato, con sbraccio singolo, raggio 500 mm, altezza 1,50 m, lunghezza 1,50 m, riportato con anello di collegamento, interrato fino a m 0,80 | H fuori terra 13,7 m, diametro base 219 mm, spessore 4,2 m | cad | 1410.8022 | 1358.5 | 3.85%
E.4.010.065.09 | IMPIANTI ELETTRICI | OPERE COMPIUTE | ILLUMINAZIONE PUBBLICA | Palo per illuminazione pubblica, comprensivo di trasporto, di installazione e bloccaggio del palo nel basamento con sabbia e sigillatura superiore in cemento, di tutti i mezzi d'opera necessari per l'innalzamento del palo e collegamento alla cassetta di derivazione, palo in acciaio Fe 42, laminato a caldo, rastremato, con sbraccio singolo, raggio 500 mm, altezza 1,50 m, lunghezza 1,50 m, riportato con anello di collegamento, interrato fino a m 0,80 | H fuori terra 14,7 m, diametro base 219 mm, spessore 4,2 m | cad | 1502.5122 | 1446.81 | 3.85%
E.4.010.065.10 | IMPIANTI ELETTRICI | OPERE COMPIUTE | ILLUMINAZIONE PUBBLICA | Palo per illuminazione pubblica, comprensivo di trasporto, di installazione e bloccaggio del palo nel basamento con sabbia e sigillatura superiore in cemento, di tutti i mezzi d'opera necessari per l'innalzamento del palo e collegamento alla cassetta di derivazione, palo in acciaio Fe 42, laminato a caldo, rastremato, con sbraccio singolo, raggio 500 mm, altezza 1,50 m, lunghezza 1,50 m, riportato con anello di collegamento, interrato fino a m 0,80 | H fuori terra 15,7 m, diametro base 219 mm, spessore 4,2 m | cad | 1607.1618 | 1547.58 | 3.85%
E.4.010.070.01 | IMPIANTI ELETTRICI | OPERE COMPIUTE | ILLUMINAZIONE PUBBLICA | Palo per illuminazione pubblica, comprensivo di trasporto, di installazione e bloccaggio del palo nel basamento con sabbia e sigillatura superiore in cemento, di tutti i mezzi d'opera necessari per l'innalzamento del palo e collegamento alla cassetta di derivazione, palo in acciaio Fe 42, laminato a caldo, rastremato, con sbraccio singolo, raggio 500 mm, altezza 2,00 m, lunghezza 2,00 m, riportato con anello di collegamento, interrato fino a m 0,80 | H fuori terra 7,2 m, diametro base 114 mm, spessore 3,4 mm | cad | 429.399 | 413.48 | 3.85%
E.4.010.070.02 | IMPIANTI ELETTRICI | OPERE COMPIUTE | ILLUMINAZIONE PUBBLICA | Palo per illuminazione pubblica, comprensivo di trasporto, di installazione e bloccaggio del palo nel basamento con sabbia e sigillatura superiore in cemento, di tutti i mezzi d'opera necessari per l'innalzamento del palo e collegamento alla cassetta di derivazione, palo in acciaio Fe 42, laminato a caldo, rastremato, con sbraccio singolo, raggio 500 mm, altezza 2,00 m, lunghezza 2,00 m, riportato con anello di collegamento, interrato fino a m 0,80 | H fuori terra 8,2 m, diametro base 127 mm, spessore 3,6 mm | cad | 476.2353 | 458.58 | 3.85%
E.4.010.070.03 | IMPIANTI ELETTRICI | OPERE COMPIUTE | ILLUMINAZIONE PUBBLICA | Palo per illuminazione pubblica, comprensivo di trasporto, di installazione e bloccaggio del palo nel basamento con sabbia e sigillatura superiore in cemento, di tutti i mezzi d'opera necessari per l'innalzamento del palo e collegamento alla cassetta di derivazione, palo in acciaio Fe 42, laminato a caldo, rastremato, con sbraccio singolo, raggio 500 mm, altezza 2,00 m, lunghezza 2,00 m, riportato con anello di collegamento, interrato fino a m 0,80 | H fuori terra 9,2 m, diametro base 127 mm, spessore 3,6 mm | cad | 497.9919 | 479.53 | 3.85%
E.4.010.070.04 | IMPIANTI ELETTRICI | OPERE COMPIUTE | ILLUMINAZIONE PUBBLICA | Palo per illuminazione pubblica, comprensivo di trasporto, di installazione e bloccaggio del palo nel basamento con sabbia e sigillatura superiore in cemento, di tutti i mezzi d'opera necessari per l'innalzamento del palo e collegamento alla cassetta di derivazione, palo in acciaio Fe 42, laminato a caldo, rastremato, con sbraccio singolo, raggio 500 mm, altezza 2,00 m, lunghezza 2,00 m, riportato con anello di collegamento, interrato fino a m 0,80 | H fuori terra 10,2 m, diametro base 139,7 mm, spessore 3,6 mm | cad | 523.9648 | 504.54 | 3.85%
E.4.010.070.05 | IMPIANTI ELETTRICI | OPERE COMPIUTE | ILLUMINAZIONE PUBBLICA | Palo per illuminazione pubblica, comprensivo di trasporto, di installazione e bloccaggio del palo nel basamento con sabbia e sigillatura superiore in cemento, di tutti i mezzi d'opera necessari per l'innalzamento del palo e collegamento alla cassetta di derivazione, palo in acciaio Fe 42, laminato a caldo, rastremato, con sbraccio singolo, raggio 500 mm, altezza 2,00 m, lunghezza 2,00 m, riportato con anello di collegamento, interrato fino a m 0,80 | H fuori terra 11,2 m, diametro base 139,7 mm, spessore 3,8 mm | cad | 599.4222 | 577.2 | 3.85%
E.4.010.070.06 | IMPIANTI ELETTRICI | OPERE COMPIUTE | ILLUMINAZIONE PUBBLICA | Palo per illuminazione pubblica, comprensivo di trasporto, di installazione e bloccaggio del palo nel basamento con sabbia e sigillatura superiore in cemento, di tutti i mezzi d'opera necessari per l'innalzamento del palo e collegamento alla cassetta di derivazione, palo in acciaio Fe 42, laminato a caldo, rastremato, con sbraccio singolo, raggio 500 mm, altezza 2,00 m, lunghezza 2,00 m, riportato con anello di collegamento, interrato fino a m 0,80 | H fuori terra 12,2 m, diametro base 139,7 mm, spessore 3,8 mm | cad | 632.8827 | 609.42 | 3.85%
E.4.010.070.07 | IMPIANTI ELETTRICI | OPERE COMPIUTE | ILLUMINAZIONE PUBBLICA | Palo per illuminazione pubblica, comprensivo di trasporto, di installazione e bloccaggio del palo nel basamento con sabbia e sigillatura superiore in cemento, di tutti i mezzi d'opera necessari per l'innalzamento del palo e collegamento alla cassetta di derivazione, palo in acciaio Fe 42, laminato a caldo, rastremato, con sbraccio singolo, raggio 500 mm, altezza 2,00 m, lunghezza 2,00 m, riportato con anello di collegamento, interrato fino a m 0,80 | H fuori terra 13,2 m, diametro base 152,4 mm, spessore 4,0 mm | cad | 763.1833 | 734.89 | 3.85%
E.4.010.070.08 | IMPIANTI ELETTRICI | OPERE COMPIUTE | ILLUMINAZIONE PUBBLICA | Palo per illuminazione pubblica, comprensivo di trasporto, di installazione e bloccaggio del palo nel basamento con sabbia e sigillatura superiore in cemento, di tutti i mezzi d'opera necessari per l'innalzamento del palo e collegamento alla cassetta di derivazione, palo in acciaio Fe 42, laminato a caldo, rastremato, con sbraccio singolo, raggio 500 mm, altezza 2,00 m, lunghezza 2,00 m, riportato con anello di collegamento, interrato fino a m 0,80 | H fuori terra 14,2 m, diametro base 219 mm, spessore 4,2 mm | cad | 1313.2767 | 1264.59 | 3.85%
E.4.010.070.09 | IMPIANTI ELETTRICI | OPERE COMPIUTE | ILLUMINAZIONE PUBBLICA | Palo per illuminazione pubblica, comprensivo di trasporto, di installazione e bloccaggio del palo nel basamento con sabbia e sigillatura superiore in cemento, di tutti i mezzi d'opera necessari per l'innalzamento del palo e collegamento alla cassetta di derivazione, palo in acciaio Fe 42, laminato a caldo, rastremato, con sbraccio singolo, raggio 500 mm, altezza 2,00 m, lunghezza 2,00 m, riportato con anello di collegamento, interrato fino a m 0,80 | H fuori terra 15,2 m, diametro base 219 mm, spessore 4,2 mm | cad | 1518.4116 | 1462.12 | 3.85%
E.4.010.070.10 | IMPIANTI ELETTRICI | OPERE COMPIUTE | ILLUMINAZIONE PUBBLICA | Palo per illuminazione pubblica, comprensivo di trasporto, di installazione e bloccaggio del palo nel basamento con sabbia e sigillatura superiore in cemento, di tutti i mezzi d'opera necessari per l'innalzamento del palo e collegamento alla cassetta di derivazione, palo in acciaio Fe 42, laminato a caldo, rastremato, con sbraccio singolo, raggio 500 mm, altezza 2,00 m, lunghezza 2,00 m, riportato con anello di collegamento, interrato fino a m 0,80 | H fuori terra 16,2 m, diametro base 219 mm, spessore 4,2 mm | cad | 1622.8224 | 1562.66 | 3.85%
E.4.010.075.01 | IMPIANTI ELETTRICI | OPERE COMPIUTE | ILLUMINAZIONE PUBBLICA | Palo per illuminazione pubblica, comprensivo di trasporto, di installazione e bloccaggio del palo nel basamento con sabbia e sigillatura superiore in cemento, di tutti i mezzi d'opera necessari per l'innalzamento del palo e collegamento alla cassetta di derivazione, palo in acciaio Fe 42, laminato a caldo, rastremato, con sbraccio singolo, raggio 1000 mm, altezza 1,50 m, lunghezza 1,50 m, riportato con anello di collegamento, interrato fino a m 0,80 | H fuori terra 6,7 m, diametro base 114 mm, spessore 3,4 m | cad | 407.1024 | 392.01 | 3.85%
E.4.010.075.02 | IMPIANTI ELETTRICI | OPERE COMPIUTE | ILLUMINAZIONE PUBBLICA | Palo per illuminazione pubblica, comprensivo di trasporto, di installazione e bloccaggio del palo nel basamento con sabbia e sigillatura superiore in cemento, di tutti i mezzi d'opera necessari per l'innalzamento del palo e collegamento alla cassetta di derivazione, palo in acciaio Fe 42, laminato a caldo, rastremato, con sbraccio singolo, raggio 1000 mm, altezza 1,50 m, lunghezza 1,50 m, riportato con anello di collegamento, interrato fino a m 0,80 | H fuori terra 7,7 m, diametro base 127 mm, spessore 3,4 m | cad | 449.577 | 432.91 | 3.85%
E.4.010.075.03 | IMPIANTI ELETTRICI | OPERE COMPIUTE | ILLUMINAZIONE PUBBLICA | Palo per illuminazione pubblica, comprensivo di trasporto, di installazione e bloccaggio del palo nel basamento con sabbia e sigillatura superiore in cemento, di tutti i mezzi d'opera necessari per l'innalzamento del palo e collegamento alla cassetta di derivazione, palo in acciaio Fe 42, laminato a caldo, rastremato, con sbraccio singolo, raggio 1000 mm, altezza 1,50 m, lunghezza 1,50 m, riportato con anello di collegamento, interrato fino a m 0,80 | H fuori terra 8,7 m, diametro base 127 mm, spessore 3,6 m | cad | 475.6745 | 458.04 | 3.85%
E.4.010.075.04 | IMPIANTI ELETTRICI | OPERE COMPIUTE | ILLUMINAZIONE PUBBLICA | Palo per illuminazione pubblica, comprensivo di trasporto, di installazione e bloccaggio del palo nel basamento con sabbia e sigillatura superiore in cemento, di tutti i mezzi d'opera necessari per l'innalzamento del palo e collegamento alla cassetta di derivazione, palo in acciaio Fe 42, laminato a caldo, rastremato, con sbraccio singolo, raggio 1000 mm, altezza 1,50 m, lunghezza 1,50 m, riportato con anello di collegamento, interrato fino a m 0,80 | H fuori terra 9,7 m, diametro base 127 mm, spessore 3,6 m | cad | 501.6578 | 483.06 | 3.85%
E.4.010.075.05 | IMPIANTI ELETTRICI | OPERE COMPIUTE | ILLUMINAZIONE PUBBLICA | Palo per illuminazione pubblica, comprensivo di trasporto, di installazione e bloccaggio del palo nel basamento con sabbia e sigillatura superiore in cemento, di tutti i mezzi d'opera necessari per l'innalzamento del palo e collegamento alla cassetta di derivazione, palo in acciaio Fe 42, laminato a caldo, rastremato, con sbraccio singolo, raggio 1000 mm, altezza 1,50 m, lunghezza 1,50 m, riportato con anello di collegamento, interrato fino a m 0,80 | H fuori terra 10,7 m, diametro base 139,7 mm, spessore 3,8 m | cad | 577.1152 | 555.72 | 3.85%
E.4.010.075.06 | IMPIANTI ELETTRICI | OPERE COMPIUTE | ILLUMINAZIONE PUBBLICA | Palo per illuminazione pubblica, comprensivo di trasporto, di installazione e bloccaggio del palo nel basamento con sabbia e sigillatura superiore in cemento, di tutti i mezzi d'opera necessari per l'innalzamento del palo e collegamento alla cassetta di derivazione, palo in acciaio Fe 42, laminato a caldo, rastremato, con sbraccio singolo, raggio 1000 mm, altezza 1,50 m, lunghezza 1,50 m, riportato con anello di collegamento, interrato fino a m 0,80 | H fuori terra 11,7 m, diametro base 139,7 mm, spessore 3,8 m | cad | 615.3424 | 592.53 | 3.85%
E.4.010.075.07 | IMPIANTI ELETTRICI | OPERE COMPIUTE | ILLUMINAZIONE PUBBLICA | Palo per illuminazione pubblica, comprensivo di trasporto, di installazione e bloccaggio del palo nel basamento con sabbia e sigillatura superiore in cemento, di tutti i mezzi d'opera necessari per l'innalzamento del palo e collegamento alla cassetta di derivazione, palo in acciaio Fe 42, laminato a caldo, rastremato, con sbraccio singolo, raggio 1000 mm, altezza 1,50 m, lunghezza 1,50 m, riportato con anello di collegamento, interrato fino a m 0,80 | H fuori terra 12,7 m, diametro base 152,4 mm, spessore 4,0 m | cad | 740.8867 | 713.42 | 3.85%
E.4.010.075.08 | IMPIANTI ELETTRICI | OPERE COMPIUTE | ILLUMINAZIONE PUBBLICA | Palo per illuminazione pubblica, comprensivo di trasporto, di installazione e bloccaggio del palo nel basamento con sabbia e sigillatura superiore in cemento, di tutti i mezzi d'opera necessari per l'innalzamento del palo e collegamento alla cassetta di derivazione, palo in acciaio Fe 42, laminato a caldo, rastremato, con sbraccio singolo, raggio 1000 mm, altezza 1,50 m, lunghezza 1,50 m, riportato con anello di collegamento, interrato fino a m 0,80 | H fuori terra 13,7 m, diametro base 219 mm, spessore 4,2 m | cad | 1097.8814 | 1057.18 | 3.85%
E.4.010.075.09 | IMPIANTI ELETTRICI | OPERE COMPIUTE | ILLUMINAZIONE PUBBLICA | Palo per illuminazione pubblica, comprensivo di trasporto, di installazione e bloccaggio del palo nel basamento con sabbia e sigillatura superiore in cemento, di tutti i mezzi d'opera necessari per l'innalzamento del palo e collegamento alla cassetta di derivazione, palo in acciaio Fe 42, laminato a caldo, rastremato, con sbraccio singolo, raggio 1000 mm, altezza 1,50 m, lunghezza 1,50 m, riportato con anello di collegamento, interrato fino a m 0,80 | H fuori terra 14,7 m, diametro base 219 mm, spessore 4,2 m | cad | 1496.1046 | 1440.64 | 3.85%
E.4.010.075.10 | IMPIANTI ELETTRICI | OPERE COMPIUTE | ILLUMINAZIONE PUBBLICA | Palo per illuminazione pubblica, comprensivo di trasporto, di installazione e bloccaggio del palo nel basamento con sabbia e sigillatura superiore in cemento, di tutti i mezzi d'opera necessari per l'innalzamento del palo e collegamento alla cassetta di derivazione, palo in acciaio Fe 42, laminato a caldo, rastremato, con sbraccio singolo, raggio 1000 mm, altezza 1,50 m, lunghezza 1,50 m, riportato con anello di collegamento, interrato fino a m 0,80 | H fuori terra 15,7 m, diametro base 219 mm, spessore 4,2 m | cad | 1600.5154 | 1541.18 | 3.85%
E.4.010.080.01 | IMPIANTI ELETTRICI | OPERE COMPIUTE | ILLUMINAZIONE PUBBLICA | Palo per illuminazione pubblica, comprensivo di trasporto, di installazione e bloccaggio del palo nel basamento con sabbia e sigillatura superiore in cemento, di tutti i mezzi d'opera necessari per l'innalzamento del palo e collegamento alla cassetta di derivazione, palo in acciaio Fe 42, laminato a caldo, rastremato, con sbraccio singolo, raggio 1000 mm, altezza 2,00 m, lunghezza 2,00 m, riportato con anello di collegamento, interrato fino a m 0,80 | H fuori terra 7,2 m, diametro base 114 mm, spessore 3,4 mm | cad | 433.366 | 417.3 | 3.85%
E.4.010.080.02 | IMPIANTI ELETTRICI | OPERE COMPIUTE | ILLUMINAZIONE PUBBLICA | Palo per illuminazione pubblica, comprensivo di trasporto, di installazione e bloccaggio del palo nel basamento con sabbia e sigillatura superiore in cemento, di tutti i mezzi d'opera necessari per l'innalzamento del palo e collegamento alla cassetta di derivazione, palo in acciaio Fe 42, laminato a caldo, rastremato, con sbraccio singolo, raggio 1000 mm, altezza 2,00 m, lunghezza 2,00 m, riportato con anello di collegamento, interrato fino a m 0,80 | H fuori terra 8,2 m, diametro base 127 mm, spessore 3,6 mm | cad | 470.4613 | 453.02 | 3.85%
E.4.010.080.03 | IMPIANTI ELETTRICI | OPERE COMPIUTE | ILLUMINAZIONE PUBBLICA | Palo per illuminazione pubblica, comprensivo di trasporto, di installazione e bloccaggio del palo nel basamento con sabbia e sigillatura superiore in cemento, di tutti i mezzi d'opera necessari per l'innalzamento del palo e collegamento alla cassetta di derivazione, palo in acciaio Fe 42, laminato a caldo, rastremato, con sbraccio singolo, raggio 1000 mm, altezza 2,00 m, lunghezza 2,00 m, riportato con anello di collegamento, interrato fino a m 0,80 | H fuori terra 9,2 m, diametro base 127 mm, spessore 3,6 mm | cad | 496.5588 | 478.15 | 3.85%
E.4.010.080.04 | IMPIANTI ELETTRICI | OPERE COMPIUTE | ILLUMINAZIONE PUBBLICA | Palo per illuminazione pubblica, comprensivo di trasporto, di installazione e bloccaggio del palo nel basamento con sabbia e sigillatura superiore in cemento, di tutti i mezzi d'opera necessari per l'innalzamento del palo e collegamento alla cassetta di derivazione, palo in acciaio Fe 42, laminato a caldo, rastremato, con sbraccio singolo, raggio 1000 mm, altezza 2,00 m, lunghezza 2,00 m, riportato con anello di collegamento, interrato fino a m 0,80 | H fuori terra 10,2 m, diametro base 139,7 mm, spessore 3,6 mm | cad | 522.5317 | 503.16 | 3.85%
E.4.010.080.05 | IMPIANTI ELETTRICI | OPERE COMPIUTE | ILLUMINAZIONE PUBBLICA | Palo per illuminazione pubblica, comprensivo di trasporto, di installazione e bloccaggio del palo nel basamento con sabbia e sigillatura superiore in cemento, di tutti i mezzi d'opera necessari per l'innalzamento del palo e collegamento alla cassetta di derivazione, palo in acciaio Fe 42, laminato a caldo, rastremato, con sbraccio singolo, raggio 1000 mm, altezza 2,00 m, lunghezza 2,00 m, riportato con anello di collegamento, interrato fino a m 0,80 | H fuori terra 11,2 m, diametro base 139,7 mm, spessore 3,8 mm | cad | 551.7239 | 531.27 | 3.85%
E.4.010.080.06 | IMPIANTI ELETTRICI | OPERE COMPIUTE | ILLUMINAZIONE PUBBLICA | Palo per illuminazione pubblica, comprensivo di trasporto, di installazione e bloccaggio del palo nel basamento con sabbia e sigillatura superiore in cemento, di tutti i mezzi d'opera necessari per l'innalzamento del palo e collegamento alla cassetta di derivazione, palo in acciaio Fe 42, laminato a caldo, rastremato, con sbraccio singolo, raggio 1000 mm, altezza 2,00 m, lunghezza 2,00 m, riportato con anello di collegamento, interrato fino a m 0,80 | H fuori terra 12,2 m, diametro base 139,7 mm, spessore 3,8 mm | cad | 631.4599 | 608.05 | 3.85%
E.4.010.080.07 | IMPIANTI ELETTRICI | OPERE COMPIUTE | ILLUMINAZIONE PUBBLICA | Palo per illuminazione pubblica, comprensivo di trasporto, di installazione e bloccaggio del palo nel basamento con sabbia e sigillatura superiore in cemento, di tutti i mezzi d'opera necessari per l'innalzamento del palo e collegamento alla cassetta di derivazione, palo in acciaio Fe 42, laminato a caldo, rastremato, con sbraccio singolo, raggio 1000 mm, altezza 2,00 m, lunghezza 2,00 m, riportato con anello di collegamento, interrato fino a m 0,80 | H fuori terra 13,2 m, diametro base 152,4 mm, spessore 4,0 mm | cad | 761.7605 | 733.52 | 3.85%
E.4.010.080.08 | IMPIANTI ELETTRICI | OPERE COMPIUTE | ILLUMINAZIONE PUBBLICA | Palo per illuminazione pubblica, comprensivo di trasporto, di installazione e bloccaggio del palo nel basamento con sabbia e sigillatura superiore in cemento, di tutti i mezzi d'opera necessari per l'innalzamento del palo e collegamento alla cassetta di derivazione, palo in acciaio Fe 42, laminato a caldo, rastremato, con sbraccio singolo, raggio 1000 mm, altezza 2,00 m, lunghezza 2,00 m, riportato con anello di collegamento, interrato fino a m 0,80 | H fuori terra 14,2 m, diametro base 219 mm, spessore 4,2 mm | cad | 1311.8436 | 1263.21 | 3.85%
E.4.010.080.09 | IMPIANTI ELETTRICI | OPERE COMPIUTE | ILLUMINAZIONE PUBBLICA | Palo per illuminazione pubblica, comprensivo di trasporto, di installazione e bloccaggio del palo nel basamento con sabbia e sigillatura superiore in cemento, di tutti i mezzi d'opera necessari per l'innalzamento del palo e collegamento alla cassetta di derivazione, palo in acciaio Fe 42, laminato a caldo, rastremato, con sbraccio singolo, raggio 1000 mm, altezza 2,00 m, lunghezza 2,00 m, riportato con anello di collegamento, interrato fino a m 0,80 | H fuori terra 15,2 m, diametro base 219 mm, spessore 4,2 mm | cad | 1516.9889 | 1460.75 | 3.85%
E.4.010.080.10 | IMPIANTI ELETTRICI | OPERE COMPIUTE | ILLUMINAZIONE PUBBLICA | Palo per illuminazione pubblica, comprensivo di trasporto, di installazione e bloccaggio del palo nel basamento con sabbia e sigillatura superiore in cemento, di tutti i mezzi d'opera necessari per l'innalzamento del palo e collegamento alla cassetta di derivazione, palo in acciaio Fe 42, laminato a caldo, rastremato, con sbraccio singolo, raggio 1000 mm, altezza 2,00 m, lunghezza 2,00 m, riportato con anello di collegamento, interrato fino a m 0,80 | H fuori terra 16,2 m, diametro base 219 mm, spessore 4,2 mm | cad | 1621.41 | 1561.3 | 3.85%
E.4.010.085.01 | IMPIANTI ELETTRICI | OPERE COMPIUTE | ILLUMINAZIONE PUBBLICA | Palo per illuminazione pubblica, comprensivo di trasporto, di installazione e bloccaggio del palo nel basamento con sabbia e sigillatura superiore in cemento, di tutti i mezzi d'opera necessari per l'innalzamento del palo e collegamento alla cassetta di derivazione, palo in acciaio Fe 42, laminato a caldo, rastremato, con sbraccio doppio, raggio 500 mm, altezza 1,00 m, lunghezza 1,00 m, riportato con anello di collegamento, interrato fino a m 0,80 | H fuori terra 4,2 m, diametro base 89 mm, spessore 3,2 mm | cad | 343.3489 | 330.62 | 3.85%
E.4.010.085.02 | IMPIANTI ELETTRICI | OPERE COMPIUTE | ILLUMINAZIONE PUBBLICA | Palo per illuminazione pubblica, comprensivo di trasporto, di installazione e bloccaggio del palo nel basamento con sabbia e sigillatura superiore in cemento, di tutti i mezzi d'opera necessari per l'innalzamento del palo e collegamento alla cassetta di derivazione, palo in acciaio Fe 42, laminato a caldo, rastremato, con sbraccio doppio, raggio 500 mm, altezza 1,00 m, lunghezza 1,00 m, riportato con anello di collegamento, interrato fino a m 0,80 | H fuori terra 5,2 m, diametro base 89 mm, spessore 3,2 mm | cad | 381.4514 | 367.31 | 3.85%
E.4.010.085.03 | IMPIANTI ELETTRICI | OPERE COMPIUTE | ILLUMINAZIONE PUBBLICA | Palo per illuminazione pubblica, comprensivo di trasporto, di installazione e bloccaggio del palo nel basamento con sabbia e sigillatura superiore in cemento, di tutti i mezzi d'opera necessari per l'innalzamento del palo e collegamento alla cassetta di derivazione, palo in acciaio Fe 42, laminato a caldo, rastremato, con sbraccio doppio, raggio 500 mm, altezza 1,00 m, lunghezza 1,00 m, riportato con anello di collegamento, interrato fino a m 0,80 | H fuori terra 6,2 m, diametro base 114 mm, spessore 3,4 mm | cad | 447.4481 | 430.86 | 3.85%
E.4.010.085.04 | IMPIANTI ELETTRICI | OPERE COMPIUTE | ILLUMINAZIONE PUBBLICA | Palo per illuminazione pubblica, comprensivo di trasporto, di installazione e bloccaggio del palo nel basamento con sabbia e sigillatura superiore in cemento, di tutti i mezzi d'opera necessari per l'innalzamento del palo e collegamento alla cassetta di derivazione, palo in acciaio Fe 42, laminato a caldo, rastremato, con sbraccio doppio, raggio 500 mm, altezza 1,00 m, lunghezza 1,00 m, riportato con anello di collegamento, interrato fino a m 0,80 | H fuori terra 7,2 m, diametro base 127, spessore 3,6 mm | cad | 513.4448 | 494.41 | 3.85%
E.4.010.085.05 | IMPIANTI ELETTRICI | OPERE COMPIUTE | ILLUMINAZIONE PUBBLICA | Palo per illuminazione pubblica, comprensivo di trasporto, di installazione e bloccaggio del palo nel basamento con sabbia e sigillatura superiore in cemento, di tutti i mezzi d'opera necessari per l'innalzamento del palo e collegamento alla cassetta di derivazione, palo in acciaio Fe 42, laminato a caldo, rastremato, con sbraccio doppio, raggio 500 mm, altezza 1,00 m, lunghezza 1,00 m, riportato con anello di collegamento, interrato fino a m 0,80 | H fuori terra 8,2 m, diametro base 127 mm, spessore 3,6 mm | cad | 539.5527 | 519.55 | 3.85%
E.4.010.085.06 | IMPIANTI ELETTRICI | OPERE COMPIUTE | ILLUMINAZIONE PUBBLICA | Palo per illuminazione pubblica, comprensivo di trasporto, di installazione e bloccaggio del palo nel basamento con sabbia e sigillatura superiore in cemento, di tutti i mezzi d'opera necessari per l'innalzamento del palo e collegamento alla cassetta di derivazione, palo in acciaio Fe 42, laminato a caldo, rastremato, con sbraccio doppio, raggio 500 mm, altezza 1,00 m, lunghezza 1,00 m, riportato con anello di collegamento, interrato fino a m 0,80 | H fuori terra 9,2 m, diametro base 127 mm, spessore 3,6 mm | cad | 560.9042 | 540.11 | 3.85%
E.4.010.085.07 | IMPIANTI ELETTRICI | OPERE COMPIUTE | ILLUMINAZIONE PUBBLICA | Palo per illuminazione pubblica, comprensivo di trasporto, di installazione e bloccaggio del palo nel basamento con sabbia e sigillatura superiore in cemento, di tutti i mezzi d'opera necessari per l'innalzamento del palo e collegamento alla cassetta di derivazione, palo in acciaio Fe 42, laminato a caldo, rastremato, con sbraccio doppio, raggio 500 mm, altezza 1,00 m, lunghezza 1,00 m, riportato con anello di collegamento, interrato fino a m 0,80 | H fuori terra 10,2 m, diametro base 139,7, spessore 3,8 mm | cad | 594.7074 | 572.66 | 3.85%
E.4.010.085.08 | IMPIANTI ELETTRICI | OPERE COMPIUTE | ILLUMINAZIONE PUBBLICA | Palo per illuminazione pubblica, comprensivo di trasporto, di installazione e bloccaggio del palo nel basamento con sabbia e sigillatura superiore in cemento, di tutti i mezzi d'opera necessari per l'innalzamento del palo e collegamento alla cassetta di derivazione, palo in acciaio Fe 42, laminato a caldo, rastremato, con sbraccio doppio, raggio 500 mm, altezza 1,00 m, lunghezza 1,00 m, riportato con anello di collegamento, interrato fino a m 0,80 | H fuori terra 11,2 m, diametro base 139,7 mm, spessore 3,8 mm | cad | 674.4434 | 649.44 | 3.85%
E.4.010.085.09 | IMPIANTI ELETTRICI | OPERE COMPIUTE | ILLUMINAZIONE PUBBLICA | Palo per illuminazione pubblica, comprensivo di trasporto, di installazione e bloccaggio del palo nel basamento con sabbia e sigillatura superiore in cemento, di tutti i mezzi d'opera necessari per l'innalzamento del palo e collegamento alla cassetta di derivazione, palo in acciaio Fe 42, laminato a caldo, rastremato, con sbraccio doppio, raggio 500 mm, altezza 1,00 m, lunghezza 1,00 m, riportato con anello di collegamento, interrato fino a m 0,80 | H fuori terra 12,2 m, diametro base 152,4, spessore 4,0 mm | cad | 804.5986 | 774.77 | 3.85%
E.4.010.085.10 | IMPIANTI ELETTRICI | OPERE COMPIUTE | ILLUMINAZIONE PUBBLICA | Palo per illuminazione pubblica, comprensivo di trasporto, di installazione e bloccaggio del palo nel basamento con sabbia e sigillatura superiore in cemento, di tutti i mezzi d'opera necessari per l'innalzamento del palo e collegamento alla cassetta di derivazione, palo in acciaio Fe 42, laminato a caldo, rastremato, con sbraccio doppio, raggio 500 mm, altezza 1,00 m, lunghezza 1,00 m, riportato con anello di collegamento, interrato fino a m 0,80 | H fuori terra 13,2 m, diametro base 219 mm, spessore 4,2 mm | cad | 1074.2971 | 1034.47 | 3.85%
E.4.010.085.11 | IMPIANTI ELETTRICI | OPERE COMPIUTE | ILLUMINAZIONE PUBBLICA | Palo per illuminazione pubblica, comprensivo di trasporto, di installazione e bloccaggio del palo nel basamento con sabbia e sigillatura superiore in cemento, di tutti i mezzi d'opera necessari per l'innalzamento del palo e collegamento alla cassetta di derivazione, palo in acciaio Fe 42, laminato a caldo, rastremato, con sbraccio doppio, raggio 500 mm, altezza 1,00 m, lunghezza 1,00 m, riportato con anello di collegamento, interrato fino a m 0,80 | H fuori terra 14,2 m, diametro base 219 mm, spessore 4,2 mm | cad | 1555.2161 | 1497.56 | 3.85%
E.4.010.085.12 | IMPIANTI ELETTRICI | OPERE COMPIUTE | ILLUMINAZIONE PUBBLICA | Palo per illuminazione pubblica, comprensivo di trasporto, di installazione e bloccaggio del palo nel basamento con sabbia e sigillatura superiore in cemento, di tutti i mezzi d'opera necessari per l'innalzamento del palo e collegamento alla cassetta di derivazione, palo in acciaio Fe 42, laminato a caldo, rastremato, con sbraccio doppio, raggio 500 mm, altezza 1,00 m, lunghezza 1,00 m, riportato con anello di collegamento, interrato fino a m 0,80 | H fuori terra 15,2 m, diametro base 219 mm, spessore 4,2 mm | cad | 1664.2066 | 1602.51 | 3.85%
E.4.010.090.01 | IMPIANTI ELETTRICI | OPERE COMPIUTE | ILLUMINAZIONE PUBBLICA | Palo per illuminazione pubblica, comprensivo di trasporto, di installazione e bloccaggio del palo nel basamento con sabbia e sigillatura superiore in cemento, di tutti i mezzi d'opera necessari per l'innalzamento del palo e collegamento alla cassetta di derivazione, palo in acciaio Fe 42, laminato a caldo, rastremato, con sbraccio doppio, raggio 500 mm, altezza 1,50 m, lunghezza 1,50 m, riportato con anello di collegamento, interrato fino a m 0,80 | H fuori terra 6,7 m, diametro base 114 mm, spessore 3,4 m | cad | 494.1183 | 475.8 | 3.85%
E.4.010.090.02 | IMPIANTI ELETTRICI | OPERE COMPIUTE | ILLUMINAZIONE PUBBLICA | Palo per illuminazione pubblica, comprensivo di trasporto, di installazione e bloccaggio del palo nel basamento con sabbia e sigillatura superiore in cemento, di tutti i mezzi d'opera necessari per l'innalzamento del palo e collegamento alla cassetta di derivazione, palo in acciaio Fe 42, laminato a caldo, rastremato, con sbraccio doppio, raggio 500 mm, altezza 1,50 m, lunghezza 1,50 m, riportato con anello di collegamento, interrato fino a m 0,80 | H fuori terra 7,7 m, diametro base 127 mm, spessore 3,4 m | cad | 536.5929 | 516.7 | 3.85%
E.4.010.090.03 | IMPIANTI ELETTRICI | OPERE COMPIUTE | ILLUMINAZIONE PUBBLICA | Palo per illuminazione pubblica, comprensivo di trasporto, di installazione e bloccaggio del palo nel basamento con sabbia e sigillatura superiore in cemento, di tutti i mezzi d'opera necessari per l'innalzamento del palo e collegamento alla cassetta di derivazione, palo in acciaio Fe 42, laminato a caldo, rastremato, con sbraccio doppio, raggio 500 mm, altezza 1,50 m, lunghezza 1,50 m, riportato con anello di collegamento, interrato fino a m 0,80 | H fuori terra 8,7 m, diametro base 127 mm, spessore 3,6 m | cad | 562.7112 | 541.85 | 3.85%
E.4.010.090.04 | IMPIANTI ELETTRICI | OPERE COMPIUTE | ILLUMINAZIONE PUBBLICA | Palo per illuminazione pubblica, comprensivo di trasporto, di installazione e bloccaggio del palo nel basamento con sabbia e sigillatura superiore in cemento, di tutti i mezzi d'opera necessari per l'innalzamento del palo e collegamento alla cassetta di derivazione, palo in acciaio Fe 42, laminato a caldo, rastremato, con sbraccio doppio, raggio 500 mm, altezza 1,50 m, lunghezza 1,50 m, riportato con anello di collegamento, interrato fino a m 0,80 | H fuori terra 9,7 m, diametro base 127 mm, spessore 3,6 m | cad | 590.0653 | 568.19 | 3.85%
E.4.010.090.05 | IMPIANTI ELETTRICI | OPERE COMPIUTE | ILLUMINAZIONE PUBBLICA | Palo per illuminazione pubblica, comprensivo di trasporto, di installazione e bloccaggio del palo nel basamento con sabbia e sigillatura superiore in cemento, di tutti i mezzi d'opera necessari per l'innalzamento del palo e collegamento alla cassetta di derivazione, palo in acciaio Fe 42, laminato a caldo, rastremato, con sbraccio doppio, raggio 500 mm, altezza 1,50 m, lunghezza 1,50 m, riportato con anello di collegamento, interrato fino a m 0,80 | H fuori terra 10,7 m, diametro base 139,7 mm, spessore 3,8 m | cad | 619.2472 | 596.29 | 3.85%
E.4.010.090.06 | IMPIANTI ELETTRICI | OPERE COMPIUTE | ILLUMINAZIONE PUBBLICA | Palo per illuminazione pubblica, comprensivo di trasporto, di installazione e bloccaggio del palo nel basamento con sabbia e sigillatura superiore in cemento, di tutti i mezzi d'opera necessari per l'innalzamento del palo e collegamento alla cassetta di derivazione, palo in acciaio Fe 42, laminato a caldo, rastremato, con sbraccio doppio, raggio 500 mm, altezza 1,50 m, lunghezza 1,50 m, riportato con anello di collegamento, interrato fino a m 0,80 | H fuori terra 11,7 m, diametro base 139,7 mm, spessore 3,8 m | cad | 705.1415 | 679 | 3.85%
E.4.010.090.07 | IMPIANTI ELETTRICI | OPERE COMPIUTE | ILLUMINAZIONE PUBBLICA | Palo per illuminazione pubblica, comprensivo di trasporto, di installazione e bloccaggio del palo nel basamento con sabbia e sigillatura superiore in cemento, di tutti i mezzi d'opera necessari per l'innalzamento del palo e collegamento alla cassetta di derivazione, palo in acciaio Fe 42, laminato a caldo, rastremato, con sbraccio doppio, raggio 500 mm, altezza 1,50 m, lunghezza 1,50 m, riportato con anello di collegamento, interrato fino a m 0,80 | H fuori terra 12,7 m, diametro base 152,4 mm, spessore 4,0 m | cad | 831.1012 | 800.29 | 3.85%
E.4.010.090.08 | IMPIANTI ELETTRICI | OPERE COMPIUTE | ILLUMINAZIONE PUBBLICA | Palo per illuminazione pubblica, comprensivo di trasporto, di installazione e bloccaggio del palo nel basamento con sabbia e sigillatura superiore in cemento, di tutti i mezzi d'opera necessari per l'innalzamento del palo e collegamento alla cassetta di derivazione, palo in acciaio Fe 42, laminato a caldo, rastremato, con sbraccio doppio, raggio 500 mm, altezza 1,50 m, lunghezza 1,50 m, riportato con anello di collegamento, interrato fino a m 0,80 | H fuori terra 13,7 m, diametro base 219 mm, spessore 4,2 m | cad | 1434.7812 | 1381.59 | 3.85%
E.4.010.090.09 | IMPIANTI ELETTRICI | OPERE COMPIUTE | ILLUMINAZIONE PUBBLICA | Palo per illuminazione pubblica, comprensivo di trasporto, di installazione e bloccaggio del palo nel basamento con sabbia e sigillatura superiore in cemento, di tutti i mezzi d'opera necessari per l'innalzamento del palo e collegamento alla cassetta di derivazione, palo in acciaio Fe 42, laminato a caldo, rastremato, con sbraccio doppio, raggio 500 mm, altezza 1,50 m, lunghezza 1,50 m, riportato con anello di collegamento, interrato fino a m 0,80 | H fuori terra 14,7 m, diametro base 219 mm, spessore 4,2 m | cad | 1595.9876 | 1536.82 | 3.85%
E.4.010.090.10 | IMPIANTI ELETTRICI | OPERE COMPIUTE | ILLUMINAZIONE PUBBLICA | Palo per illuminazione pubblica, comprensivo di trasporto, di installazione e bloccaggio del palo nel basamento con sabbia e sigillatura superiore in cemento, di tutti i mezzi d'opera necessari per l'innalzamento del palo e collegamento alla cassetta di derivazione, palo in acciaio Fe 42, laminato a caldo, rastremato, con sbraccio doppio, raggio 500 mm, altezza 1,50 m, lunghezza 1,50 m, riportato con anello di collegamento, interrato fino a m 0,80 | H fuori terra 15,7 m, diametro base 219 mm, spessore 4,2 m | cad | 1690.7507 | 1628.07 | 3.85%
E.4.010.095.01 | IMPIANTI ELETTRICI | OPERE COMPIUTE | ILLUMINAZIONE PUBBLICA | Palo per illuminazione pubblica, comprensivo di trasporto, di installazione e bloccaggio del palo nel basamento con sabbia e sigillatura superiore in cemento, di tutti i mezzi d'opera necessari per l'innalzamento del palo e collegamento alla cassetta di derivazione, palo in acciaio Fe 42, laminato a caldo, rastremato, con sbraccio doppio, raggio 500 mm, altezza 2,00 m, lunghezza 2,00 m, riportato con anello di collegamento, interrato fino a m 0,80 | H fuori terra 8,2 m, diametro base 127 mm, spessore 3,6 mm | cad | 566.5018 | 545.5 | 3.85%
E.4.010.095.02 | IMPIANTI ELETTRICI | OPERE COMPIUTE | ILLUMINAZIONE PUBBLICA | Palo per illuminazione pubblica, comprensivo di trasporto, di installazione e bloccaggio del palo nel basamento con sabbia e sigillatura superiore in cemento, di tutti i mezzi d'opera necessari per l'innalzamento del palo e collegamento alla cassetta di derivazione, palo in acciaio Fe 42, laminato a caldo, rastremato, con sbraccio doppio, raggio 500 mm, altezza 2,00 m, lunghezza 2,00 m, riportato con anello di collegamento, interrato fino a m 0,80 | H fuori terra 9,2 m, diametro base 127 mm, spessore 3,6 mm | cad | 592.5993 | 570.63 | 3.85%
E.4.010.095.03 | IMPIANTI ELETTRICI | OPERE COMPIUTE | ILLUMINAZIONE PUBBLICA | Palo per illuminazione pubblica, comprensivo di trasporto, di installazione e bloccaggio del palo nel basamento con sabbia e sigillatura superiore in cemento, di tutti i mezzi d'opera necessari per l'innalzamento del palo e collegamento alla cassetta di derivazione, palo in acciaio Fe 42, laminato a caldo, rastremato, con sbraccio doppio, raggio 500 mm, altezza 2,00 m, lunghezza 2,00 m, riportato con anello di collegamento, interrato fino a m 0,80 | H fuori terra 10,2 m, diametro base 139,7, spessore 3,8 mm | cad | 619.9637 | 596.98 | 3.85%
E.4.010.095.04 | IMPIANTI ELETTRICI | OPERE COMPIUTE | ILLUMINAZIONE PUBBLICA | Palo per illuminazione pubblica, comprensivo di trasporto, di installazione e bloccaggio del palo nel basamento con sabbia e sigillatura superiore in cemento, di tutti i mezzi d'opera necessari per l'innalzamento del palo e collegamento alla cassetta di derivazione, palo in acciaio Fe 42, laminato a caldo, rastremato, con sbraccio doppio, raggio 500 mm, altezza 2,00 m, lunghezza 2,00 m, riportato con anello di collegamento, interrato fino a m 0,80 | H fuori terra 11,2 m, diametro base 139,7 mm, spessore 3,8 mm | cad | 695.4315 | 669.65 | 3.85%
E.4.010.095.05 | IMPIANTI ELETTRICI | OPERE COMPIUTE | ILLUMINAZIONE PUBBLICA | Palo per illuminazione pubblica, comprensivo di trasporto, di installazione e bloccaggio del palo nel basamento con sabbia e sigillatura superiore in cemento, di tutti i mezzi d'opera necessari per l'innalzamento del palo e collegamento alla cassetta di derivazione, palo in acciaio Fe 42, laminato a caldo, rastremato, con sbraccio doppio, raggio 500 mm, altezza 2,00 m, lunghezza 2,00 m, riportato con anello di collegamento, interrato fino a m 0,80 | H fuori terra 12,2 m, diametro base 152,4, spessore 4,0 mm | cad | 735.4657 | 708.2 | 3.85%
E.4.010.095.06 | IMPIANTI ELETTRICI | OPERE COMPIUTE | ILLUMINAZIONE PUBBLICA | Palo per illuminazione pubblica, comprensivo di trasporto, di installazione e bloccaggio del palo nel basamento con sabbia e sigillatura superiore in cemento, di tutti i mezzi d'opera necessari per l'innalzamento del palo e collegamento alla cassetta di derivazione, palo in acciaio Fe 42, laminato a caldo, rastremato, con sbraccio doppio, raggio 500 mm, altezza 2,00 m, lunghezza 2,00 m, riportato con anello di collegamento, interrato fino a m 0,80 | H fuori terra 13,2 m, diametro base 219 mm, spessore 4,2 mm | cad | 860.9996 | 829.08 | 3.85%
E.4.010.095.07 | IMPIANTI ELETTRICI | OPERE COMPIUTE | ILLUMINAZIONE PUBBLICA | Palo per illuminazione pubblica, comprensivo di trasporto, di installazione e bloccaggio del palo nel basamento con sabbia e sigillatura superiore in cemento, di tutti i mezzi d'opera necessari per l'innalzamento del palo e collegamento alla cassetta di derivazione, palo in acciaio Fe 42, laminato a caldo, rastremato, con sbraccio doppio, raggio 500 mm, altezza 2,00 m, lunghezza 2,00 m, riportato con anello di collegamento, interrato fino a m 0,80 | H fuori terra 14,2 m, diametro base 219 mm, spessore 4,2 mm | cad | 1411.0826 | 1358.77 | 3.85%
E.4.010.095.08 | IMPIANTI ELETTRICI | OPERE COMPIUTE | ILLUMINAZIONE PUBBLICA | Palo per illuminazione pubblica, comprensivo di trasporto, di installazione e bloccaggio del palo nel basamento con sabbia e sigillatura superiore in cemento, di tutti i mezzi d'opera necessari per l'innalzamento del palo e collegamento alla cassetta di derivazione, palo in acciaio Fe 42, laminato a caldo, rastremato, con sbraccio doppio, raggio 500 mm, altezza 2,00 m, lunghezza 2,00 m, riportato con anello di collegamento, interrato fino a m 0,80 | H fuori terra 15,2 m, diametro base 219 mm, spessore 4,2 mm | cad | 1616.2383 | 1556.32 | 3.85%
E.4.010.095.09 | IMPIANTI ELETTRICI | OPERE COMPIUTE | ILLUMINAZIONE PUBBLICA | Palo per illuminazione pubblica, comprensivo di trasporto, di installazione e bloccaggio del palo nel basamento con sabbia e sigillatura superiore in cemento, di tutti i mezzi d'opera necessari per l'innalzamento del palo e collegamento alla cassetta di derivazione, palo in acciaio Fe 42, laminato a caldo, rastremato, con sbraccio doppio, raggio 500 mm, altezza 2,00 m, lunghezza 2,00 m, riportato con anello di collegamento, interrato fino a m 0,80 | H fuori terra 16,2 m, diametro base 219 mm, spessore 4,2 mm | cad | 1720.6491 | 1656.86 | 3.85%
E.4.010.100.01 | IMPIANTI ELETTRICI | OPERE COMPIUTE | ILLUMINAZIONE PUBBLICA | Palo per illuminazione pubblica, comprensivo di trasporto, di installazione e bloccaggio del palo nel basamento con sabbia e sigillatura superiore in cemento, di tutti i mezzi d'opera necessari per l'innalzamento del palo e collegamento alla cassetta di derivazione, palo in acciaio Fe 42, laminato a caldo, rastremato, con sbraccio doppio a 180°, raggio1000 mm, altezza 2,00 m, lunghezza 2,00 m, riportato con anello di collegamento, interrato fino a m 0,80 | H fuori terra 8,2 m, diametro base 127 mm, spessore 3,6 mm | cad | 564.1236 | 543.21 | 3.85%
E.4.010.100.02 | IMPIANTI ELETTRICI | OPERE COMPIUTE | ILLUMINAZIONE PUBBLICA | Palo per illuminazione pubblica, comprensivo di trasporto, di installazione e bloccaggio del palo nel basamento con sabbia e sigillatura superiore in cemento, di tutti i mezzi d'opera necessari per l'innalzamento del palo e collegamento alla cassetta di derivazione, palo in acciaio Fe 42, laminato a caldo, rastremato, con sbraccio doppio a 180°, raggio1000 mm, altezza 2,00 m, lunghezza 2,00 m, riportato con anello di collegamento, interrato fino a m 0,80 | H fuori terra 9,2 m, diametro base 127 mm, spessore 3,6 mm | cad | 590.2315 | 568.35 | 3.85%
E.4.010.100.03 | IMPIANTI ELETTRICI | OPERE COMPIUTE | ILLUMINAZIONE PUBBLICA | Palo per illuminazione pubblica, comprensivo di trasporto, di installazione e bloccaggio del palo nel basamento con sabbia e sigillatura superiore in cemento, di tutti i mezzi d'opera necessari per l'innalzamento del palo e collegamento alla cassetta di derivazione, palo in acciaio Fe 42, laminato a caldo, rastremato, con sbraccio doppio a 180°, raggio1000 mm, altezza 2,00 m, lunghezza 2,00 m, riportato con anello di collegamento, interrato fino a m 0,80 | H fuori terra 10,2 m, diametro base 139,7, spessore 3,8 mm | cad | 617.5856 | 594.69 | 3.85%
E.4.010.100.04 | IMPIANTI ELETTRICI | OPERE COMPIUTE | ILLUMINAZIONE PUBBLICA | Palo per illuminazione pubblica, comprensivo di trasporto, di installazione e bloccaggio del palo nel basamento con sabbia e sigillatura superiore in cemento, di tutti i mezzi d'opera necessari per l'innalzamento del palo e collegamento alla cassetta di derivazione, palo in acciaio Fe 42, laminato a caldo, rastremato, con sbraccio doppio a 180°, raggio1000 mm, altezza 2,00 m, lunghezza 2,00 m, riportato con anello di collegamento, interrato fino a m 0,80 | H fuori terra 11,2 m, diametro base 139,7 mm, spessore 3,8 mm | cad | 693.0637 | 667.37 | 3.85%
E.4.010.100.05 | IMPIANTI ELETTRICI | OPERE COMPIUTE | ILLUMINAZIONE PUBBLICA | Palo per illuminazione pubblica, comprensivo di trasporto, di installazione e bloccaggio del palo nel basamento con sabbia e sigillatura superiore in cemento, di tutti i mezzi d'opera necessari per l'innalzamento del palo e collegamento alla cassetta di derivazione, palo in acciaio Fe 42, laminato a caldo, rastremato, con sbraccio doppio a 180°, raggio1000 mm, altezza 2,00 m, lunghezza 2,00 m, riportato con anello di collegamento, interrato fino a m 0,80 | H fuori terra 12,2 m, diametro base 152,4, spessore 4,0 mm | cad | 733.0875 | 705.91 | 3.85%
E.4.010.100.06 | IMPIANTI ELETTRICI | OPERE COMPIUTE | ILLUMINAZIONE PUBBLICA | Palo per illuminazione pubblica, comprensivo di trasporto, di installazione e bloccaggio del palo nel basamento con sabbia e sigillatura superiore in cemento, di tutti i mezzi d'opera necessari per l'innalzamento del palo e collegamento alla cassetta di derivazione, palo in acciaio Fe 42, laminato a caldo, rastremato, con sbraccio doppio a 180°, raggio1000 mm, altezza 2,00 m, lunghezza 2,00 m, riportato con anello di collegamento, interrato fino a m 0,80 | H fuori terra 13,2 m, diametro base 219 mm, spessore 4,2 mm | cad | 858.6318 | 826.8 | 3.85%
E.4.010.100.07 | IMPIANTI ELETTRICI | OPERE COMPIUTE | ILLUMINAZIONE PUBBLICA | Palo per illuminazione pubblica, comprensivo di trasporto, di installazione e bloccaggio del palo nel basamento con sabbia e sigillatura superiore in cemento, di tutti i mezzi d'opera necessari per l'innalzamento del palo e collegamento alla cassetta di derivazione, palo in acciaio Fe 42, laminato a caldo, rastremato, con sbraccio doppio a 180°, raggio1000 mm, altezza 2,00 m, lunghezza 2,00 m, riportato con anello di collegamento, interrato fino a m 0,80 | H fuori terra 14,2 m, diametro base 219 mm, spessore 4,2 mm | cad | 1345.1171 | 1295.25 | 3.85%
E.4.010.100.08 | IMPIANTI ELETTRICI | OPERE COMPIUTE | ILLUMINAZIONE PUBBLICA | Palo per illuminazione pubblica, comprensivo di trasporto, di installazione e bloccaggio del palo nel basamento con sabbia e sigillatura superiore in cemento, di tutti i mezzi d'opera necessari per l'innalzamento del palo e collegamento alla cassetta di derivazione, palo in acciaio Fe 42, laminato a caldo, rastremato, con sbraccio doppio a 180°, raggio1000 mm, altezza 2,00 m, lunghezza 2,00 m, riportato con anello di collegamento, interrato fino a m 0,80 | H fuori terra 15,2 m, diametro base 219 mm, spessore 4,2 mm | cad | 1613.8602 | 1554.03 | 3.85%
E.4.010.100.09 | IMPIANTI ELETTRICI | OPERE COMPIUTE | ILLUMINAZIONE PUBBLICA | Palo per illuminazione pubblica, comprensivo di trasporto, di installazione e bloccaggio del palo nel basamento con sabbia e sigillatura superiore in cemento, di tutti i mezzi d'opera necessari per l'innalzamento del palo e collegamento alla cassetta di derivazione, palo in acciaio Fe 42, laminato a caldo, rastremato, con sbraccio doppio a 180°, raggio1000 mm, altezza 2,00 m, lunghezza 2,00 m, riportato con anello di collegamento, interrato fino a m 0,80 | H fuori terra 16,2 m, diametro base 219 mm, spessore 4,2 mm | cad | 1718.2813 | 1654.58 | 3.85%
E.4.010.105.01 | IMPIANTI ELETTRICI | OPERE COMPIUTE | ILLUMINAZIONE PUBBLICA | Palo per illuminazione pubblica, comprensivo di trasporto, di installazione e bloccaggio del palo nel basamento con sabbia e sigillatura superiore in cemento, di tutti i mezzi d'opera necessari per l'innalzamento del palo e collegamento alla cassetta di derivazione, palo da lamiera in acciaio Fe 360 B stampato e saldato in longitudinale, zincato a caldo in accordo alla norma UNI EN 40, trancoconico diritto a sezione circolare con diametro in sommità 60 mm, completo di asole per morsettiera ed ingresso cavi, pistrina di messa aterra e attacco per armatura, in opera, interrato fino a m 0,50 | H fuori terra 3,0 m, diametro base 95 mm, spessore 3,0 mm | cad | 151.216 | 145.61 | 3.85%
E.4.010.105.02 | IMPIANTI ELETTRICI | OPERE COMPIUTE | ILLUMINAZIONE PUBBLICA | Palo per illuminazione pubblica, comprensivo di trasporto, di installazione e bloccaggio del palo nel basamento con sabbia e sigillatura superiore in cemento, di tutti i mezzi d'opera necessari per l'innalzamento del palo e collegamento alla cassetta di derivazione, palo da lamiera in acciaio Fe 360 B stampato e saldato in longitudinale, zincato a caldo in accordo alla norma UNI EN 40, trancoconico diritto a sezione circolare con diametro in sommità 60 mm, completo di asole per morsettiera ed ingresso cavi, pistrina di messa aterra e attacco per armatura, in opera, interrato fino a m 0,50 | H fuori terra 3,5 m, diametro base 100 mm, spessore 3,0 mm | cad | 171.4563 | 165.1 | 3.85%
E.4.010.105.03 | IMPIANTI ELETTRICI | OPERE COMPIUTE | ILLUMINAZIONE PUBBLICA | Palo per illuminazione pubblica, comprensivo di trasporto, di installazione e bloccaggio del palo nel basamento con sabbia e sigillatura superiore in cemento, di tutti i mezzi d'opera necessari per l'innalzamento del palo e collegamento alla cassetta di derivazione, palo da lamiera in acciaio Fe 360 B stampato e saldato in longitudinale, zincato a caldo in accordo alla norma UNI EN 40, trancoconico diritto a sezione circolare con diametro in sommità 60 mm, completo di asole per morsettiera ed ingresso cavi, pistrina di messa aterra e attacco per armatura, in opera, interrato fino a m 0,50 | H fuori terra 4,0 m, diametro base 105 mm, spessore 3,0 mm | cad | 186.3173 | 179.41 | 3.85%
E.4.010.105.04 | IMPIANTI ELETTRICI | OPERE COMPIUTE | ILLUMINAZIONE PUBBLICA | Palo per illuminazione pubblica, comprensivo di trasporto, di installazione e bloccaggio del palo nel basamento con sabbia e sigillatura superiore in cemento, di tutti i mezzi d'opera necessari per l'innalzamento del palo e collegamento alla cassetta di derivazione, palo da lamiera in acciaio Fe 360 B stampato e saldato in longitudinale, zincato a caldo in accordo alla norma UNI EN 40, trancoconico diritto a sezione circolare con diametro in sommità 60 mm, completo di asole per morsettiera ed ingresso cavi, pistrina di messa aterra e attacco per armatura, in opera, interrato fino a m 0,50 | H fuori terra 5,0 m, diametro base 115 mm, spessore 3,0 mm | cad | 217.0673 | 209.02 | 3.85%
E.4.010.110.01 | IMPIANTI ELETTRICI | OPERE COMPIUTE | ILLUMINAZIONE PUBBLICA | Palo per illuminazione pubblica, comprensivo di trasporto, di installazione e bloccaggio del palo nel basamento con sabbia e sigillatura superiore in cemento, di tutti i mezzi d'opera necessari per l'innalzamento del palo e collegamento alla cassetta di derivazione, palo da lamiera in acciaio Fe 360 B stampato e saldato in longitudinale, zincato a caldo in accordo alla norma UNI EN 40, trancoconico diritto a sezione circolare con diametro in sommità 60 mm, completo di asole per morsettiera ed ingresso cavi, pistrina di messa aterra e attacco per armatura, in opera, interrato fino a m 0,80 | H fuori terra 6,0 m, diametro base 128 mm, spessore 3,0 mm | cad | 274.1121 | 263.95 | 3.85%
E.4.010.110.02 | IMPIANTI ELETTRICI | OPERE COMPIUTE | ILLUMINAZIONE PUBBLICA | Palo per illuminazione pubblica, comprensivo di trasporto, di installazione e bloccaggio del palo nel basamento con sabbia e sigillatura superiore in cemento, di tutti i mezzi d'opera necessari per l'innalzamento del palo e collegamento alla cassetta di derivazione, palo da lamiera in acciaio Fe 360 B stampato e saldato in longitudinale, zincato a caldo in accordo alla norma UNI EN 40, trancoconico diritto a sezione circolare con diametro in sommità 60 mm, completo di asole per morsettiera ed ingresso cavi, pistrina di messa aterra e attacco per armatura, in opera, interrato fino a m 0,80 | H fuori terra 7,0 m, diametro base 138 mm, spessore 4,0 mm | cad | 328.3529 | 316.18 | 3.85%
E.4.010.110.03 | IMPIANTI ELETTRICI | OPERE COMPIUTE | ILLUMINAZIONE PUBBLICA | Palo per illuminazione pubblica, comprensivo di trasporto, di installazione e bloccaggio del palo nel basamento con sabbia e sigillatura superiore in cemento, di tutti i mezzi d'opera necessari per l'innalzamento del palo e collegamento alla cassetta di derivazione, palo da lamiera in acciaio Fe 360 B stampato e saldato in longitudinale, zincato a caldo in accordo alla norma UNI EN 40, trancoconico diritto a sezione circolare con diametro in sommità 60 mm, completo di asole per morsettiera ed ingresso cavi, pistrina di messa aterra e attacco per armatura, in opera, interrato fino a m 0,80 | H fuori terra 8,0 m, diametro base 148 mm, spessore 4,0 mm | cad | 356.1536 | 342.95 | 3.85%
E.4.010.110.04 | IMPIANTI ELETTRICI | OPERE COMPIUTE | ILLUMINAZIONE PUBBLICA | Palo per illuminazione pubblica, comprensivo di trasporto, di installazione e bloccaggio del palo nel basamento con sabbia e sigillatura superiore in cemento, di tutti i mezzi d'opera necessari per l'innalzamento del palo e collegamento alla cassetta di derivazione, palo da lamiera in acciaio Fe 360 B stampato e saldato in longitudinale, zincato a caldo in accordo alla norma UNI EN 40, trancoconico diritto a sezione circolare con diametro in sommità 60 mm, completo di asole per morsettiera ed ingresso cavi, pistrina di messa aterra e attacco per armatura, in opera, interrato fino a m 0,80 | H fuori terra 9,0 m, diametro base 158 mm, spessore 4,0 mm | cad | 387.3397 | 372.98 | 3.85%
E.4.010.110.05 | IMPIANTI ELETTRICI | OPERE COMPIUTE | ILLUMINAZIONE PUBBLICA | Palo per illuminazione pubblica, comprensivo di trasporto, di installazione e bloccaggio del palo nel basamento con sabbia e sigillatura superiore in cemento, di tutti i mezzi d'opera necessari per l'innalzamento del palo e collegamento alla cassetta di derivazione, palo da lamiera in acciaio Fe 360 B stampato e saldato in longitudinale, zincato a caldo in accordo alla norma UNI EN 40, trancoconico diritto a sezione circolare con diametro in sommità 60 mm, completo di asole per morsettiera ed ingresso cavi, pistrina di messa aterra e attacco per armatura, in opera, interrato fino a m 0,80 | H fuori terra 10,0 m, diametro base 168 mm, spessore 4,0 mm | cad | 421.2468 | 405.63 | 3.85%
E.4.010.110.06 | IMPIANTI ELETTRICI | OPERE COMPIUTE | ILLUMINAZIONE PUBBLICA | Palo per illuminazione pubblica, comprensivo di trasporto, di installazione e bloccaggio del palo nel basamento con sabbia e sigillatura superiore in cemento, di tutti i mezzi d'opera necessari per l'innalzamento del palo e collegamento alla cassetta di derivazione, palo da lamiera in acciaio Fe 360 B stampato e saldato in longitudinale, zincato a caldo in accordo alla norma UNI EN 40, trancoconico diritto a sezione circolare con diametro in sommità 60 mm, completo di asole per morsettiera ed ingresso cavi, pistrina di messa aterra e attacco per armatura, in opera, interrato fino a m 0,80 | H fuori terra 11,0 m, diametro base 178 mm, spessore 4,0 mm | cad | 472.1125 | 454.61 | 3.85%
E.4.010.110.07 | IMPIANTI ELETTRICI | OPERE COMPIUTE | ILLUMINAZIONE PUBBLICA | Palo per illuminazione pubblica, comprensivo di trasporto, di installazione e bloccaggio del palo nel basamento con sabbia e sigillatura superiore in cemento, di tutti i mezzi d'opera necessari per l'innalzamento del palo e collegamento alla cassetta di derivazione, palo da lamiera in acciaio Fe 360 B stampato e saldato in longitudinale, zincato a caldo in accordo alla norma UNI EN 40, trancoconico diritto a sezione circolare con diametro in sommità 60 mm, completo di asole per morsettiera ed ingresso cavi, pistrina di messa aterra e attacco per armatura, in opera, interrato fino a m 0,80 | H fuori terra 12,0 m, diametro base 188 mm, spessore 4,0 mm | cad | 507.3073 | 488.5 | 3.85%
E.4.010.115.01 | IMPIANTI ELETTRICI | OPERE COMPIUTE | ILLUMINAZIONE PUBBLICA | Torre portafari in acciaio Fe 510 zincato a caldo, con corona mobile, omologata zona S 3 (DM 16/01/96 norme tecniche per la costruzione in zone sismiche), già trasportata nelle sue sezioni a piè d'opera nei pressi del basamento di fondazione, compreso il montaggio delle sezioni componenti, l'innalzamento e il bloccaggio della torre sul basamento di fondazione già predisposto, di tutti i mezzi necessari all'innalzamento dello stesso | altezza 20 m, superficie proiettori 1,8-2,1 mq | cad | 12565.5073 | 12099.67 | 3.85%
E.4.010.115.02 | IMPIANTI ELETTRICI | OPERE COMPIUTE | ILLUMINAZIONE PUBBLICA | Torre portafari in acciaio Fe 510 zincato a caldo, con corona mobile, omologata zona S 3 (DM 16/01/96 norme tecniche per la costruzione in zone sismiche), già trasportata nelle sue sezioni a piè d'opera nei pressi del basamento di fondazione, compreso il montaggio delle sezioni componenti, l'innalzamento e il bloccaggio della torre sul basamento di fondazione già predisposto, di tutti i mezzi necessari all'innalzamento dello stesso | altezza 20 m, superficie proiettori 3,5-4,1 mq | cad | 12802.358 | 12327.74 | 3.85%
E.4.010.115.03 | IMPIANTI ELETTRICI | OPERE COMPIUTE | ILLUMINAZIONE PUBBLICA | Torre portafari in acciaio Fe 510 zincato a caldo, con corona mobile, omologata zona S 3 (DM 16/01/96 norme tecniche per la costruzione in zone sismiche), già trasportata nelle sue sezioni a piè d'opera nei pressi del basamento di fondazione, compreso il montaggio delle sezioni componenti, l'innalzamento e il bloccaggio della torre sul basamento di fondazione già predisposto, di tutti i mezzi necessari all'innalzamento dello stesso | altezza 25 m, superficie proiettori 1,8-2,1 mq | cad | 14214.2299 | 13687.27 | 3.85%
E.4.010.115.04 | IMPIANTI ELETTRICI | OPERE COMPIUTE | ILLUMINAZIONE PUBBLICA | Torre portafari in acciaio Fe 510 zincato a caldo, con corona mobile, omologata zona S 3 (DM 16/01/96 norme tecniche per la costruzione in zone sismiche), già trasportata nelle sue sezioni a piè d'opera nei pressi del basamento di fondazione, compreso il montaggio delle sezioni componenti, l'innalzamento e il bloccaggio della torre sul basamento di fondazione già predisposto, di tutti i mezzi necessari all'innalzamento dello stesso | altezza 25 m, superficie proiettori 3,5-4,1 mq | cad | 15207.5551 | 14643.77 | 3.85%
E.4.010.115.05 | IMPIANTI ELETTRICI | OPERE COMPIUTE | ILLUMINAZIONE PUBBLICA | Torre portafari in acciaio Fe 510 zincato a caldo, con corona mobile, omologata zona S 3 (DM 16/01/96 norme tecniche per la costruzione in zone sismiche), già trasportata nelle sue sezioni a piè d'opera nei pressi del basamento di fondazione, compreso il montaggio delle sezioni componenti, l'innalzamento e il bloccaggio della torre sul basamento di fondazione già predisposto, di tutti i mezzi necessari all'innalzamento dello stesso | altezza 30 m, superficie proiettori 1,8-2,1 mq | cad | 16415.8084 | 15807.23 | 3.85%
E.4.010.115.06 | IMPIANTI ELETTRICI | OPERE COMPIUTE | ILLUMINAZIONE PUBBLICA | Torre portafari in acciaio Fe 510 zincato a caldo, con corona mobile, omologata zona S 3 (DM 16/01/96 norme tecniche per la costruzione in zone sismiche), già trasportata nelle sue sezioni a piè d'opera nei pressi del basamento di fondazione, compreso il montaggio delle sezioni componenti, l'innalzamento e il bloccaggio della torre sul basamento di fondazione già predisposto, di tutti i mezzi necessari all'innalzamento dello stesso | altezza 30 m, superficie proiettori 3,5-4,1 mq | cad | 17221.7778 | 16583.32 | 3.85%
E.4.010.115.07 | IMPIANTI ELETTRICI | OPERE COMPIUTE | ILLUMINAZIONE PUBBLICA | Torre portafari in acciaio Fe 510 zincato a caldo, con corona mobile, omologata zona S 3 (DM 16/01/96 norme tecniche per la costruzione in zone sismiche), già trasportata nelle sue sezioni a piè d'opera nei pressi del basamento di fondazione, compreso il montaggio delle sezioni componenti, l'innalzamento e il bloccaggio della torre sul basamento di fondazione già predisposto, di tutti i mezzi necessari all'innalzamento dello stesso | altezza 35 m, superficie proiettori 1,8-2,1 mq | cad | 18936.5594 | 18234.53 | 3.85%
E.4.010.115.08 | IMPIANTI ELETTRICI | OPERE COMPIUTE | ILLUMINAZIONE PUBBLICA | Torre portafari in acciaio Fe 510 zincato a caldo, con corona mobile, omologata zona S 3 (DM 16/01/96 norme tecniche per la costruzione in zone sismiche), già trasportata nelle sue sezioni a piè d'opera nei pressi del basamento di fondazione, compreso il montaggio delle sezioni componenti, l'innalzamento e il bloccaggio della torre sul basamento di fondazione già predisposto, di tutti i mezzi necessari all'innalzamento dello stesso | altezza 35 m, superficie proiettori 3,5-4,1 mq | cad | 20404.2611 | 19647.82 | 3.85%
E.4.010.120.01 | IMPIANTI ELETTRICI | OPERE COMPIUTE | ILLUMINAZIONE PUBBLICA | Torre portafari in acciaio Fe 510 zincato a caldo, con scala e piattaforma fissa, omologata zona S 3 (DM 16/01/96 norme tecniche per la costruzione in zone sismiche), già trasportata nelle sue sezioni a piè d'opera nei pressi del basamento di fondazione, compreso il montaggio delle sezioni componenti, l'innalzamento e il bloccaggio della torre sul basamento di fondazione già predisposto, di tutti i mezzi necessari all'innalzamento dello stesso | altezza 15 m, predisposizione 1-6 proiettori, superficie max 2,4 mq | cad | 5121.3524 | 4931.49 | 3.85%
E.4.010.120.02 | IMPIANTI ELETTRICI | OPERE COMPIUTE | ILLUMINAZIONE PUBBLICA | Torre portafari in acciaio Fe 510 zincato a caldo, con scala e piattaforma fissa, omologata zona S 3 (DM 16/01/96 norme tecniche per la costruzione in zone sismiche), già trasportata nelle sue sezioni a piè d'opera nei pressi del basamento di fondazione, compreso il montaggio delle sezioni componenti, l'innalzamento e il bloccaggio della torre sul basamento di fondazione già predisposto, di tutti i mezzi necessari all'innalzamento dello stesso | altezza 15 m, predisposizione 7-8 proiettori, superficie max 3,2 mq | cad | 5894.3079 | 5675.79 | 3.85%
E.4.010.120.03 | IMPIANTI ELETTRICI | OPERE COMPIUTE | ILLUMINAZIONE PUBBLICA | Torre portafari in acciaio Fe 510 zincato a caldo, con scala e piattaforma fissa, omologata zona S 3 (DM 16/01/96 norme tecniche per la costruzione in zone sismiche), già trasportata nelle sue sezioni a piè d'opera nei pressi del basamento di fondazione, compreso il montaggio delle sezioni componenti, l'innalzamento e il bloccaggio della torre sul basamento di fondazione già predisposto, di tutti i mezzi necessari all'innalzamento dello stesso | altezza 20 m, predisposizione 1-6 proiettori, superficie max 2,4 mq | cad | 6843.0919 | 6589.4 | 3.85%
E.4.010.120.04 | IMPIANTI ELETTRICI | OPERE COMPIUTE | ILLUMINAZIONE PUBBLICA | Torre portafari in acciaio Fe 510 zincato a caldo, con scala e piattaforma fissa, omologata zona S 3 (DM 16/01/96 norme tecniche per la costruzione in zone sismiche), già trasportata nelle sue sezioni a piè d'opera nei pressi del basamento di fondazione, compreso il montaggio delle sezioni componenti, l'innalzamento e il bloccaggio della torre sul basamento di fondazione già predisposto, di tutti i mezzi necessari all'innalzamento dello stesso | altezza 20 m, predisposizione 7-8 proiettori, superficie max 3,2 mq | cad | 7616.0475 | 7333.7 | 3.85%
E.4.010.120.05 | IMPIANTI ELETTRICI | OPERE COMPIUTE | ILLUMINAZIONE PUBBLICA | Torre portafari in acciaio Fe 510 zincato a caldo, con scala e piattaforma fissa, omologata zona S 3 (DM 16/01/96 norme tecniche per la costruzione in zone sismiche), già trasportata nelle sue sezioni a piè d'opera nei pressi del basamento di fondazione, compreso il montaggio delle sezioni componenti, l'innalzamento e il bloccaggio della torre sul basamento di fondazione già predisposto, di tutti i mezzi necessari all'innalzamento dello stesso | altezza 20 m, predisposizione 9-12 proiettori, superficie max 4,8 mq | cad | 8144.914 | 7842.96 | 3.85%
E.4.010.120.06 | IMPIANTI ELETTRICI | OPERE COMPIUTE | ILLUMINAZIONE PUBBLICA | Torre portafari in acciaio Fe 510 zincato a caldo, con scala e piattaforma fissa, omologata zona S 3 (DM 16/01/96 norme tecniche per la costruzione in zone sismiche), già trasportata nelle sue sezioni a piè d'opera nei pressi del basamento di fondazione, compreso il montaggio delle sezioni componenti, l'innalzamento e il bloccaggio della torre sul basamento di fondazione già predisposto, di tutti i mezzi necessari all'innalzamento dello stesso | altezza 25 m, predisposizione 1-6 proiettori, superficie max 2,4 mq | cad | 8707.9783 | 8385.15 | 3.85%
E.4.010.120.07 | IMPIANTI ELETTRICI | OPERE COMPIUTE | ILLUMINAZIONE PUBBLICA | Torre portafari in acciaio Fe 510 zincato a caldo, con scala e piattaforma fissa, omologata zona S 3 (DM 16/01/96 norme tecniche per la costruzione in zone sismiche), già trasportata nelle sue sezioni a piè d'opera nei pressi del basamento di fondazione, compreso il montaggio delle sezioni componenti, l'innalzamento e il bloccaggio della torre sul basamento di fondazione già predisposto, di tutti i mezzi necessari all'innalzamento dello stesso | altezza 25 m, predisposizione 7-8 proiettori, superficie max 3,2 mq | cad | 9419.9012 | 9070.68 | 3.85%
E.4.010.120.08 | IMPIANTI ELETTRICI | OPERE COMPIUTE | ILLUMINAZIONE PUBBLICA | Torre portafari in acciaio Fe 510 zincato a caldo, con scala e piattaforma fissa, omologata zona S 3 (DM 16/01/96 norme tecniche per la costruzione in zone sismiche), già trasportata nelle sue sezioni a piè d'opera nei pressi del basamento di fondazione, compreso il montaggio delle sezioni componenti, l'innalzamento e il bloccaggio della torre sul basamento di fondazione già predisposto, di tutti i mezzi necessari all'innalzamento dello stesso | altezza 25 m, predisposizione 9-12 proiettori, superficie max 4,8 mq | cad | 10314.9013 | 9932.5 | 3.85%
E.4.010.120.09 | IMPIANTI ELETTRICI | OPERE COMPIUTE | ILLUMINAZIONE PUBBLICA | Torre portafari in acciaio Fe 510 zincato a caldo, con scala e piattaforma fissa, omologata zona S 3 (DM 16/01/96 norme tecniche per la costruzione in zone sismiche), già trasportata nelle sue sezioni a piè d'opera nei pressi del basamento di fondazione, compreso il montaggio delle sezioni componenti, l'innalzamento e il bloccaggio della torre sul basamento di fondazione già predisposto, di tutti i mezzi necessari all'innalzamento dello stesso | altezza 30 m, predisposizione 1-6 proiettori, superficie max 2,4 mq | cad | 10938.2401 | 10532.73 | 3.85%
E.4.010.120.10 | IMPIANTI ELETTRICI | OPERE COMPIUTE | ILLUMINAZIONE PUBBLICA | Torre portafari in acciaio Fe 510 zincato a caldo, con scala e piattaforma fissa, omologata zona S 3 (DM 16/01/96 norme tecniche per la costruzione in zone sismiche), già trasportata nelle sue sezioni a piè d'opera nei pressi del basamento di fondazione, compreso il montaggio delle sezioni componenti, l'innalzamento e il bloccaggio della torre sul basamento di fondazione già predisposto, di tutti i mezzi necessari all'innalzamento dello stesso | altezza 30 m, predisposizione 7-8 proiettori, superficie max 3,2 mq | cad | 12280.7298 | 11825.45 | 3.85%
E.4.010.120.11 | IMPIANTI ELETTRICI | OPERE COMPIUTE | ILLUMINAZIONE PUBBLICA | Torre portafari in acciaio Fe 510 zincato a caldo, con scala e piattaforma fissa, omologata zona S 3 (DM 16/01/96 norme tecniche per la costruzione in zone sismiche), già trasportata nelle sue sezioni a piè d'opera nei pressi del basamento di fondazione, compreso il montaggio delle sezioni componenti, l'innalzamento e il bloccaggio della torre sul basamento di fondazione già predisposto, di tutti i mezzi necessari all'innalzamento dello stesso | altezza 30 m, predisposizione 9-12 proiettori, superficie max 4,8 mq | cad | 13175.7403 | 12687.28 | 3.85%
E.4.010.125.01 | IMPIANTI ELETTRICI | OPERE COMPIUTE | ILLUMINAZIONE PUBBLICA | Pali in vetroresina per illuminazione pubblica, messi in opera comprensivi di trasporto, di installazione e bloccaggio del palo nel basamento con sabbia e sigillatura superiore in cemento, di tutti i mezzi d'opera necessari per l'innalzamento del palo e collegamento alla cassetta di derivazione | altezza 3,50 m, spessore 4 mm, peso 8,5 kg | cad | 108.6686 | 104.64 | 3.85%
E.4.010.125.02 | IMPIANTI ELETTRICI | OPERE COMPIUTE | ILLUMINAZIONE PUBBLICA | Pali in vetroresina per illuminazione pubblica, messi in opera comprensivi di trasporto, di installazione e bloccaggio del palo nel basamento con sabbia e sigillatura superiore in cemento, di tutti i mezzi d'opera necessari per l'innalzamento del palo e collegamento alla cassetta di derivazione | altezza 4,00 m, spessore 4 mm, peso 10 kg | cad | 143.718 | 138.39 | 3.85%
E.4.010.125.03 | IMPIANTI ELETTRICI | OPERE COMPIUTE | ILLUMINAZIONE PUBBLICA | Pali in vetroresina per illuminazione pubblica, messi in opera comprensivi di trasporto, di installazione e bloccaggio del palo nel basamento con sabbia e sigillatura superiore in cemento, di tutti i mezzi d'opera necessari per l'innalzamento del palo e collegamento alla cassetta di derivazione | altezza 4,80 m, spessore 4 mm, peso 13 kg | cad | 164.9242 | 158.81 | 3.85%
E.4.010.125.04 | IMPIANTI ELETTRICI | OPERE COMPIUTE | ILLUMINAZIONE PUBBLICA | Pali in vetroresina per illuminazione pubblica, messi in opera comprensivi di trasporto, di installazione e bloccaggio del palo nel basamento con sabbia e sigillatura superiore in cemento, di tutti i mezzi d'opera necessari per l'innalzamento del palo e collegamento alla cassetta di derivazione | altezza 5,80 m, spessore 4 mm, peso 16 kg | cad | 206.35 | 198.7 | 3.85%
E.4.010.125.05 | IMPIANTI ELETTRICI | OPERE COMPIUTE | ILLUMINAZIONE PUBBLICA | Pali in vetroresina per illuminazione pubblica, messi in opera comprensivi di trasporto, di installazione e bloccaggio del palo nel basamento con sabbia e sigillatura superiore in cemento, di tutti i mezzi d'opera necessari per l'innalzamento del palo e collegamento alla cassetta di derivazione | altezza 6,80 m, spessore 5 mm, peso 23 kg | cad | 250.6627 | 241.37 | 3.85%
E.4.010.125.06 | IMPIANTI ELETTRICI | OPERE COMPIUTE | ILLUMINAZIONE PUBBLICA | Pali in vetroresina per illuminazione pubblica, messi in opera comprensivi di trasporto, di installazione e bloccaggio del palo nel basamento con sabbia e sigillatura superiore in cemento, di tutti i mezzi d'opera necessari per l'innalzamento del palo e collegamento alla cassetta di derivazione | altezza 8,00 m, spessore 6 mm, peso 39 kg | cad | 382.1784 | 368.01 | 3.85%
E.4.010.125.07 | IMPIANTI ELETTRICI | OPERE COMPIUTE | ILLUMINAZIONE PUBBLICA | Pali in vetroresina per illuminazione pubblica, messi in opera comprensivi di trasporto, di installazione e bloccaggio del palo nel basamento con sabbia e sigillatura superiore in cemento, di tutti i mezzi d'opera necessari per l'innalzamento del palo e collegamento alla cassetta di derivazione | altezza 8,00 m, spessore 8 mm, peso 51 kg | cad | 429.399 | 413.48 | 3.85%
E.4.010.125.08 | IMPIANTI ELETTRICI | OPERE COMPIUTE | ILLUMINAZIONE PUBBLICA | Pali in vetroresina per illuminazione pubblica, messi in opera comprensivi di trasporto, di installazione e bloccaggio del palo nel basamento con sabbia e sigillatura superiore in cemento, di tutti i mezzi d'opera necessari per l'innalzamento del palo e collegamento alla cassetta di derivazione | altezza 9,00 m, spessore 6 mm, peso 47 kg | cad | 431.4864 | 415.49 | 3.85%
E.4.010.125.09 | IMPIANTI ELETTRICI | OPERE COMPIUTE | ILLUMINAZIONE PUBBLICA | Pali in vetroresina per illuminazione pubblica, messi in opera comprensivi di trasporto, di installazione e bloccaggio del palo nel basamento con sabbia e sigillatura superiore in cemento, di tutti i mezzi d'opera necessari per l'innalzamento del palo e collegamento alla cassetta di derivazione | altezza 9,00 m, spessore 8 mm, peso 61 kg | cad | 483.7748 | 465.84 | 3.85%
E.4.010.125.10 | IMPIANTI ELETTRICI | OPERE COMPIUTE | ILLUMINAZIONE PUBBLICA | Pali in vetroresina per illuminazione pubblica, messi in opera comprensivi di trasporto, di installazione e bloccaggio del palo nel basamento con sabbia e sigillatura superiore in cemento, di tutti i mezzi d'opera necessari per l'innalzamento del palo e collegamento alla cassetta di derivazione | altezza 10,00 m, spessore 6 mm, peso 58 kg | cad | 474.3141 | 456.73 | 3.85%
E.4.010.125.11 | IMPIANTI ELETTRICI | OPERE COMPIUTE | ILLUMINAZIONE PUBBLICA | Pali in vetroresina per illuminazione pubblica, messi in opera comprensivi di trasporto, di installazione e bloccaggio del palo nel basamento con sabbia e sigillatura superiore in cemento, di tutti i mezzi d'opera necessari per l'innalzamento del palo e collegamento alla cassetta di derivazione | altezza 10,00 m, spessore 8 mm, peso 75 kg | cad | 543.4782 | 523.33 | 3.85%
E.4.010.125.12 | IMPIANTI ELETTRICI | OPERE COMPIUTE | ILLUMINAZIONE PUBBLICA | Pali in vetroresina per illuminazione pubblica, messi in opera comprensivi di trasporto, di installazione e bloccaggio del palo nel basamento con sabbia e sigillatura superiore in cemento, di tutti i mezzi d'opera necessari per l'innalzamento del palo e collegamento alla cassetta di derivazione | altezza 11,00 m, spessore 6 mm, peso 73 kg | cad | 550.2388 | 529.84 | 3.85%
E.4.010.125.13 | IMPIANTI ELETTRICI | OPERE COMPIUTE | ILLUMINAZIONE PUBBLICA | Pali in vetroresina per illuminazione pubblica, messi in opera comprensivi di trasporto, di installazione e bloccaggio del palo nel basamento con sabbia e sigillatura superiore in cemento, di tutti i mezzi d'opera necessari per l'innalzamento del palo e collegamento alla cassetta di derivazione | altezza 11,00 m, spessore 8 mm, peso 90 kg | cad | 747.1384 | 719.44 | 3.85%
E.4.010.125.14 | IMPIANTI ELETTRICI | OPERE COMPIUTE | ILLUMINAZIONE PUBBLICA | Pali in vetroresina per illuminazione pubblica, messi in opera comprensivi di trasporto, di installazione e bloccaggio del palo nel basamento con sabbia e sigillatura superiore in cemento, di tutti i mezzi d'opera necessari per l'innalzamento del palo e collegamento alla cassetta di derivazione | altezza 12,00 m, spessore 6 mm, peso 79 kg | cad | 628.3029 | 605.01 | 3.85%
E.4.010.125.15 | IMPIANTI ELETTRICI | OPERE COMPIUTE | ILLUMINAZIONE PUBBLICA | Pali in vetroresina per illuminazione pubblica, messi in opera comprensivi di trasporto, di installazione e bloccaggio del palo nel basamento con sabbia e sigillatura superiore in cemento, di tutti i mezzi d'opera necessari per l'innalzamento del palo e collegamento alla cassetta di derivazione | altezza 12,00 m, spessore 8 mm, peso 103 kg | cad | 818.8261 | 788.47 | 3.85%
E.4.015.005.01 | IMPIANTI ELETTRICI | OPERE COMPIUTE | IMPIANTI DI TERRA E DI PROTEZIONE DELLE SCARCHE ATMOSFERICHE | Dispersore a croce in profilato di acciaio zincato a caldo in accordo alle norme CEI 7-6, munito di bandierina con 2 fori diametro 13 per allacciamenti conduttori tondi e bandella alloggiato in pozzetto di materiale plastico delle dimensioni di 400x400x400, comprensivo dello scavo e del reintero per la posa di quest'ultimo | lunghezza 1,5 m | cad | 86.4344 | 83.23 | 3.85%
E.4.015.005.02 | IMPIANTI ELETTRICI | OPERE COMPIUTE | IMPIANTI DI TERRA E DI PROTEZIONE DELLE SCARCHE ATMOSFERICHE | Dispersore a croce in profilato di acciaio zincato a caldo in accordo alle norme CEI 7-6, munito di bandierina con 2 fori diametro 13 per allacciamenti conduttori tondi e bandella alloggiato in pozzetto di materiale plastico delle dimensioni di 400x400x41 | lunghezza 2,0 m | cad | 95.8639 | 92.31 | 3.85%
E.4.015.005.03 | IMPIANTI ELETTRICI | OPERE COMPIUTE | IMPIANTI DI TERRA E DI PROTEZIONE DELLE SCARCHE ATMOSFERICHE | Dispersore a croce in profilato di acciaio zincato a caldo in accordo alle norme CEI 7-6, munito di bandierina con 2 fori diametro 13 per allacciamenti conduttori tondi e bandella alloggiato in pozzetto di materiale plastico delle dimensioni di 400x400x42 | lunghezza 2,5 m | cad | 103.5696 | 99.73 | 3.85%
E.4.015.005.04 | IMPIANTI ELETTRICI | OPERE COMPIUTE | IMPIANTI DI TERRA E DI PROTEZIONE DELLE SCARCHE ATMOSFERICHE | Dispersore a croce in profilato di acciaio zincato a caldo in accordo alle norme CEI 7-6, munito di bandierina con 2 fori diametro 13 per allacciamenti conduttori tondi e bandella alloggiato in pozzetto di materiale plastico delle dimensioni di 400x400x43 | lunghezza 3,0 m | cad | 113.103 | 108.91 | 3.85%
E.4.015.010.01 | IMPIANTI ELETTRICI | OPERE COMPIUTE | IMPIANTI DI TERRA E DI PROTEZIONE DELLE SCARCHE ATMOSFERICHE | Dispersore in acciaio ramato del tipo prolungabile, lunghezza 1,5 m, spessore rame 100 micron, completo di morsetto di acciaio, puntale e testa di battuta alloggiato in pozzetto di materiale plastico delle dimensioni di 400x400x400, comprensivo dello scavo e del reintero per la posa di quest'ultimo | diametro 18 mm | cad | 83.7862 | 80.68 | 3.85%
E.4.015.010.02 | IMPIANTI ELETTRICI | OPERE COMPIUTE | IMPIANTI DI TERRA E DI PROTEZIONE DELLE SCARCHE ATMOSFERICHE | Dispersore in acciaio ramato del tipo prolungabile, lunghezza 1,5 m, spessore rame 100 micron, completo di morsetto di acciaio, puntale e testa di battuta alloggiato in pozzetto di materiale plastico delle dimensioni di 400x400x400, comprensivo dello scavo e del reintero per la posa di quest'ultimo | diametro 25 mm | cad | 89.9549 | 86.62 | 3.85%
E.4.015.015.01 | IMPIANTI ELETTRICI | OPERE COMPIUTE | IMPIANTI DI TERRA E DI PROTEZIONE DELLE SCARCHE ATMOSFERICHE | Pozzetto in materiale plastico, completo di chiusino carrabile, incluso lo scavo ed il reinterro, dimensioni esterne | 200x200x200 mm | cad | 20.9362 | 20.16 | 3.85%
E.4.015.015.02 | IMPIANTI ELETTRICI | OPERE COMPIUTE | IMPIANTI DI TERRA E DI PROTEZIONE DELLE SCARCHE ATMOSFERICHE | Pozzetto in materiale plastico, completo di chiusino carrabile, incluso lo scavo ed il reinterro, dimensioni esterne | 300x300x300 mm | cad | 34.0213 | 32.76 | 3.85%
E.4.015.015.03 | IMPIANTI ELETTRICI | OPERE COMPIUTE | IMPIANTI DI TERRA E DI PROTEZIONE DELLE SCARCHE ATMOSFERICHE | Pozzetto in materiale plastico, completo di chiusino carrabile, incluso lo scavo ed il reinterro, dimensioni esterne | 400x400x400 mm | cad | 53.6281 | 51.64 | 3.85%
E.4.015.015.04 | IMPIANTI ELETTRICI | OPERE COMPIUTE | IMPIANTI DI TERRA E DI PROTEZIONE DELLE SCARCHE ATMOSFERICHE | Pozzetto in materiale plastico, completo di chiusino carrabile, incluso lo scavo ed il reinterro, dimensioni esterne | 550x550x550 mm | cad | 101.3161 | 97.56 | 3.85%
E.4.015.020.01 | IMPIANTI ELETTRICI | OPERE COMPIUTE | IMPIANTI DI TERRA E DI PROTEZIONE DELLE SCARCHE ATMOSFERICHE | Elemento orizzontale per gabbia di Faraday, compreso accessori di montaggio, quali supporto di fissaggio, distanziatori, morsetti, bulloni, giunti di dilatazione, esclusi l'onere del ponteggio, l'esecuzione dei piani di lavoro per l'operatore e le norme antinfortunistiche, in bandella d'acciaio zincato a caldo in accordo alle norme CEI 7-6 | sezione 20x3 mm | m | 16.9691 | 16.34 | 3.85%
E.4.015.020.02 | IMPIANTI ELETTRICI | OPERE COMPIUTE | IMPIANTI DI TERRA E DI PROTEZIONE DELLE SCARCHE ATMOSFERICHE | Elemento orizzontale per gabbia di Faraday, compreso accessori di montaggio, quali supporto di fissaggio, distanziatori, morsetti, bulloni, giunti di dilatazione, esclusi l'onere del ponteggio, l'esecuzione dei piani di lavoro per l'operatore e le norme antinfortunistiche, in bandella d'acciaio zincato a caldo in accordo alle norme CEI 7-6 | sezione 25x3 mm | m | 19.098 | 18.39 | 3.85%
E.4.015.020.03 | IMPIANTI ELETTRICI | OPERE COMPIUTE | IMPIANTI DI TERRA E DI PROTEZIONE DELLE SCARCHE ATMOSFERICHE | Elemento orizzontale per gabbia di Faraday, compreso accessori di montaggio, quali supporto di fissaggio, distanziatori, morsetti, bulloni, giunti di dilatazione, esclusi l'onere del ponteggio, l'esecuzione dei piani di lavoro per l'operatore e le norme antinfortunistiche, in bandella d'acciaio zincato a caldo in accordo alle norme CEI 7-6 | sezione 30x3 mm | m | 21.31 | 20.52 | 3.85%
E.4.015.020.04 | IMPIANTI ELETTRICI | OPERE COMPIUTE | IMPIANTI DI TERRA E DI PROTEZIONE DELLE SCARCHE ATMOSFERICHE | Elemento orizzontale per gabbia di Faraday, compreso accessori di montaggio, quali supporto di fissaggio, distanziatori, morsetti, bulloni, giunti di dilatazione, esclusi l'onere del ponteggio, l'esecuzione dei piani di lavoro per l'operatore e le norme antinfortunistiche, in bandella d'acciaio zincato a caldo in accordo alle norme CEI 7-6 | sezione 40x3 mm | m | 24.062 | 23.17 | 3.85%
E.4.015.025.01 | IMPIANTI ELETTRICI | OPERE COMPIUTE | IMPIANTI DI TERRA E DI PROTEZIONE DELLE SCARCHE ATMOSFERICHE | Elemento verticale per gabbia di Faraday, compreso accessori di montaggio, quali supporto di fissaggio, distanziatori, morsetti, bulloni, giunti di dilatazione, esclusi l'onere del ponteggio, l'esecuzione dei piani di lavoro per l'operatore e le norme antinfortunistiche, in bandella d'acciaio zincato a caldo in accordo alle norme CEI 7-6 | sezione 20x3 mm | m | 20.9673 | 20.19 | 3.85%
E.4.015.025.02 | IMPIANTI ELETTRICI | OPERE COMPIUTE | IMPIANTI DI TERRA E DI PROTEZIONE DELLE SCARCHE ATMOSFERICHE | Elemento verticale per gabbia di Faraday, compreso accessori di montaggio, quali supporto di fissaggio, distanziatori, morsetti, bulloni, giunti di dilatazione, esclusi l'onere del ponteggio, l'esecuzione dei piani di lavoro per l'operatore e le norme antinfortunistiche, in bandella d'acciaio zincato a caldo in accordo alle norme CEI 7-6 | sezione 25x3 mm | m | 25.2459 | 24.31 | 3.85%
E.4.015.025.03 | IMPIANTI ELETTRICI | OPERE COMPIUTE | IMPIANTI DI TERRA E DI PROTEZIONE DELLE SCARCHE ATMOSFERICHE | Elemento verticale per gabbia di Faraday, compreso accessori di montaggio, quali supporto di fissaggio, distanziatori, morsetti, bulloni, giunti di dilatazione, esclusi l'onere del ponteggio, l'esecuzione dei piani di lavoro per l'operatore e le norme antinfortunistiche, in bandella d'acciaio zincato a caldo in accordo alle norme CEI 7-6 | sezione 30x3 mm | m | 26.8348 | 25.84 | 3.85%
E.4.015.025.04 | IMPIANTI ELETTRICI | OPERE COMPIUTE | IMPIANTI DI TERRA E DI PROTEZIONE DELLE SCARCHE ATMOSFERICHE | Elemento verticale per gabbia di Faraday, compreso accessori di montaggio, quali supporto di fissaggio, distanziatori, morsetti, bulloni, giunti di dilatazione, esclusi l'onere del ponteggio, l'esecuzione dei piani di lavoro per l'operatore e le norme antinfortunistiche, in bandella d'acciaio zincato a caldo in accordo alle norme CEI 7-6 | sezione 40x3 mm | m | 29.5765 | 28.48 | 3.85%
E.4.015.030.01 | IMPIANTI ELETTRICI | OPERE COMPIUTE | IMPIANTI DI TERRA E DI PROTEZIONE DELLE SCARCHE ATMOSFERICHE | Calata di collegamento tra la gabbia di Faraday e il dispersore, altezza della calata L 4,5 m, protezione meccanica isolata h 3 m con carter in vetroresina, munita di finestratura per l'accessibilità al morsetto di misura in bandella di acciaiao zincato a caldo in accordo con alle norme CEI 7-6 | sezione 20x3 mm | cad | 102.0638 | 98.28 | 3.85%
E.4.015.030.02 | IMPIANTI ELETTRICI | OPERE COMPIUTE | IMPIANTI DI TERRA E DI PROTEZIONE DELLE SCARCHE ATMOSFERICHE | Calata di collegamento tra la gabbia di Faraday e il dispersore, altezza della calata L 4,5 m, protezione meccanica isolata h 3 m con carter in vetroresina, munita di finestratura per l'accessibilità al morsetto di misura in bandella di acciaiao zincato a caldo in accordo con alle norme CEI 7-6 | sezione 25x3 mm |  | 103.2061 | 99.38 | 3.85%
E.4.015.030.03 | IMPIANTI ELETTRICI | OPERE COMPIUTE | IMPIANTI DI TERRA E DI PROTEZIONE DELLE SCARCHE ATMOSFERICHE | Calata di collegamento tra la gabbia di Faraday e il dispersore, altezza della calata L 4,5 m, protezione meccanica isolata h 3 m con carter in vetroresina, munita di finestratura per l'accessibilità al morsetto di misura in bandella di acciaiao zincato a caldo in accordo con alle norme CEI 7-6 | sezione 30x3 mm |  | 109.5098 | 105.45 | 3.85%
E.4.015.030.04 | IMPIANTI ELETTRICI | OPERE COMPIUTE | IMPIANTI DI TERRA E DI PROTEZIONE DELLE SCARCHE ATMOSFERICHE | Calata di collegamento tra la gabbia di Faraday e il dispersore, altezza della calata L 4,5 m, protezione meccanica isolata h 3 m con carter in vetroresina, munita di finestratura per l'accessibilità al morsetto di misura in bandella di acciaiao zincato a caldo in accordo con alle norme CEI 7-6 | sezione 40x3 mm |  | 118.2852 | 113.9 | 3.85%
E.4.015.035.01 | IMPIANTI ELETTRICI | OPERE COMPIUTE | IMPIANTI DI TERRA E DI PROTEZIONE DELLE SCARCHE ATMOSFERICHE | Scaricatore di corrente da fulmine, classe B secondo DIN VDE 0675, spinterometro autoestinguente incorporato, tensione d'esercizio 255 V-50/60 Hz, resistenza di isolamento > 1000 M omega, livello di protezione 3,5 kV, involucro in tecnopolimero, in opera su guida DIN, prova di corrente da fulmine (10/350micron sec) | unipolare, 25 kA |  | 149.3259 | 143.79 | 3.85%
E.4.015.035.02 | IMPIANTI ELETTRICI | OPERE COMPIUTE | IMPIANTI DI TERRA E DI PROTEZIONE DELLE SCARCHE ATMOSFERICHE | Scaricatore di corrente da fulmine, classe B secondo DIN VDE 0675, spinterometro autoestinguente incorporato, tensione d'esercizio 255 V-50/60 Hz, resistenza di isolamento > 1000 M omega, livello di protezione 3,5 kV, involucro in tecnopolimero, in opera su guida DIN, prova di corrente da fulmine (10/350micron sec) | tripolare, 60 kA |  | 399.5836 | 384.77 | 3.85%
E.4.015.040.01 | IMPIANTI ELETTRICI | OPERE COMPIUTE | IMPIANTI DI TERRA E DI PROTEZIONE DELLE SCARCHE ATMOSFERICHE | Scaricatore di sovratensione bipolare, classe D secondo DIN VDE 0675, alimentazione di apparecchiature elettroniche, tensione nominale 230 V-50Hz, corrente nominale impulsiva di scarica (8/20 micron sec) 1,5 kA, livello di protezione < 1,5 kV, indicatore di difetto, adattatore per presa UNEL 2x16 A + T, in opera | corrente nominale 16 A |  | 63.2447 | 60.9 | 3.85%
E.4.015.040.02 | IMPIANTI ELETTRICI | OPERE COMPIUTE | IMPIANTI DI TERRA E DI PROTEZIONE DELLE SCARCHE ATMOSFERICHE | Scaricatore di sovratensione bipolare, classe D secondo DIN VDE 0675, alimentazione di apparecchiature elettroniche, tensione nominale 230 V-50Hz, corrente nominale impulsiva di scarica (8/20 micron sec) 1,5 kA, livello di protezione < 1,5 kV, indicatore di difetto, adattatore per presa UNEL 2x16 A + T, in opera | corrente nominale 4 A, con filtro antidisturbo |  | 88.7502 | 85.46 | 3.85%
E.4.020.005.01 | IMPIANTI ELETTRICI | OPERE COMPIUTE | IMPIANTI ANTIDEFLAGRANTI | Tubo portacavo flessibile in acciaio inossidabile a parete continua, aspire parallele, ricoperto con trccia in filo di acciaio inossidabile, completo di raccordi maschio alle estrmità di cui uno fisso e uno mobile, con raccordi in | acciaio zincato, diametro nominale 1/2" | m | 46.2859 | 44.57 | 3.85%
E.4.020.005.02 | IMPIANTI ELETTRICI | OPERE COMPIUTE | IMPIANTI ANTIDEFLAGRANTI | Tubo portacavo flessibile in acciaio inossidabile a parete continua, aspire parallele, ricoperto con trccia in filo di acciaio inossidabile, completo di raccordi maschio alle estrmità di cui uno fisso e uno mobile, con raccordi in | acciaio zincato, diametro nominale 3/4" | m | 54.1266 | 52.12 | 3.85%
E.4.020.005.03 | IMPIANTI ELETTRICI | OPERE COMPIUTE | IMPIANTI ANTIDEFLAGRANTI | Tubo portacavo flessibile in acciaio inossidabile a parete continua, aspire parallele, ricoperto con trccia in filo di acciaio inossidabile, completo di raccordi maschio alle estrmità di cui uno fisso e uno mobile, con raccordi in | acciaio zincato, diametro nominale 1" | m | 64.6051 | 62.21 | 3.85%
E.4.020.005.04 | IMPIANTI ELETTRICI | OPERE COMPIUTE | IMPIANTI ANTIDEFLAGRANTI | Tubo portacavo flessibile in acciaio inossidabile a parete continua, aspire parallele, ricoperto con trccia in filo di acciaio inossidabile, completo di raccordi maschio alle estrmità di cui uno fisso e uno mobile, con raccordi in | acciaio zincato, diametro nominale 1 1/4" | m | 89.4149 | 86.1 | 3.85%
E.4.020.005.05 | IMPIANTI ELETTRICI | OPERE COMPIUTE | IMPIANTI ANTIDEFLAGRANTI | Tubo portacavo flessibile in acciaio inossidabile a parete continua, aspire parallele, ricoperto con trccia in filo di acciaio inossidabile, completo di raccordi maschio alle estrmità di cui uno fisso e uno mobile, con raccordi in | acciaio zincato, diametro nominale 1 1/2" | m | 102.313 | 98.52 | 3.85%
E.4.020.005.06 | IMPIANTI ELETTRICI | OPERE COMPIUTE | IMPIANTI ANTIDEFLAGRANTI | Tubo portacavo flessibile in acciaio inossidabile a parete continua, aspire parallele, ricoperto con trccia in filo di acciaio inossidabile, completo di raccordi maschio alle estrmità di cui uno fisso e uno mobile, con raccordi in | acciaio zincato, diametro nominale 2" | m | 122.3665 | 117.83 | 3.85%
E.4.020.005.07 | IMPIANTI ELETTRICI | OPERE COMPIUTE | IMPIANTI ANTIDEFLAGRANTI | Tubo portacavo flessibile in acciaio inossidabile a parete continua, aspire parallele, ricoperto con trccia in filo di acciaio inossidabile, completo di raccordi maschio alle estrmità di cui uno fisso e uno mobile, con raccordi in | acciaio zincato, diametro nominale 2 1/2" | m | 182.4852 | 175.72 | 3.85%
E.4.020.005.08 | IMPIANTI ELETTRICI | OPERE COMPIUTE | IMPIANTI ANTIDEFLAGRANTI | Tubo portacavo flessibile in acciaio inossidabile a parete continua, aspire parallele, ricoperto con trccia in filo di acciaio inossidabile, completo di raccordi maschio alle estrmità di cui uno fisso e uno mobile, con raccordi in | acciaio zincato, diametro nominale 3" | m | 217.5242 | 209.46 | 3.85%
E.4.020.010.01 | IMPIANTI ELETTRICI | OPERE COMPIUTE | IMPIANTI ANTIDEFLAGRANTI | Tubo portacavo flessibile in acciaio inossidabile a parete continua, aspire parallele, ricoperto con trccia in filo di acciaio inossidabile, completo di raccordi maschio alle estrmità di cui uno fisso e uno mobile, con raccordi in | acciaio inossidabile, diametro nominale 1/2" | m | 75.447 | 72.65 | 3.85%
E.4.020.010.02 | IMPIANTI ELETTRICI | OPERE COMPIUTE | IMPIANTI ANTIDEFLAGRANTI | Tubo portacavo flessibile in acciaio inossidabile a parete continua, aspire parallele, ricoperto con trccia in filo di acciaio inossidabile, completo di raccordi maschio alle estrmità di cui uno fisso e uno mobile, con raccordi in | acciaio inossidabile, diametro nominale 3/4" | m | 91.2841 | 87.9 | 3.85%
E.4.020.010.03 | IMPIANTI ELETTRICI | OPERE COMPIUTE | IMPIANTI ANTIDEFLAGRANTI | Tubo portacavo flessibile in acciaio inossidabile a parete continua, aspire parallele, ricoperto con trccia in filo di acciaio inossidabile, completo di raccordi maschio alle estrmità di cui uno fisso e uno mobile, con raccordi in | acciaio inossidabile, diametro nominale 1" | m | 139.9483 | 134.76 | 3.85%
E.4.020.010.04 | IMPIANTI ELETTRICI | OPERE COMPIUTE | IMPIANTI ANTIDEFLAGRANTI | Tubo portacavo flessibile in acciaio inossidabile a parete continua, aspire parallele, ricoperto con trccia in filo di acciaio inossidabile, completo di raccordi maschio alle estrmità di cui uno fisso e uno mobile, con raccordi in | acciaio inossidabile, diametro nominale 1 1/4" | m | 221.6886 | 213.47 | 3.85%
E.4.020.010.05 | IMPIANTI ELETTRICI | OPERE COMPIUTE | IMPIANTI ANTIDEFLAGRANTI | Tubo portacavo flessibile in acciaio inossidabile a parete continua, aspire parallele, ricoperto con trccia in filo di acciaio inossidabile, completo di raccordi maschio alle estrmità di cui uno fisso e uno mobile, con raccordi in | acciaio inossidabile, diametro nominale 1 1/2" | m | 228.6673 | 220.19 | 3.85%
E.4.020.010.06 | IMPIANTI ELETTRICI | OPERE COMPIUTE | IMPIANTI ANTIDEFLAGRANTI | Tubo portacavo flessibile in acciaio inossidabile a parete continua, aspire parallele, ricoperto con trccia in filo di acciaio inossidabile, completo di raccordi maschio alle estrmità di cui uno fisso e uno mobile, con raccordi in | acciaio inossidabileo, diametro nominale 2" | m | 302.1931 | 290.99 | 3.85%
E.4.020.010.07 | IMPIANTI ELETTRICI | OPERE COMPIUTE | IMPIANTI ANTIDEFLAGRANTI | Tubo portacavo flessibile in acciaio inossidabile a parete continua, aspire parallele, ricoperto con trccia in filo di acciaio inossidabile, completo di raccordi maschio alle estrmità di cui uno fisso e uno mobile, con raccordi in | acciaio inossidabile, diametro nominale 2 1/2" | m | 507.9407 | 489.11 | 3.85%
E.4.020.010.08 | IMPIANTI ELETTRICI | OPERE COMPIUTE | IMPIANTI ANTIDEFLAGRANTI | Tubo portacavo flessibile in acciaio inossidabile a parete continua, aspire parallele, ricoperto con trccia in filo di acciaio inossidabile, completo di raccordi maschio alle estrmità di cui uno fisso e uno mobile, con raccordi in | acciaio inossidabile, diametro nominale 3" | m | 581.4665 | 559.91 | 3.85%
E.4.020.015.01 | IMPIANTI ELETTRICI | OPERE COMPIUTE | IMPIANTI ANTIDEFLAGRANTI | Cavo multipolare stagno non propagabile l'incendio (IEC 332), tensione nominale 450/750 V, con guaina esterna in rame, isolante minarale all'ossido di magnesio, conduttori di rame a filo unico, conforme IEC 702, CEI 20-39/1, CEI 20-36, CEI 20-37, fissato a parete o a soffitto con graffette in rame nudo, raccordi a filettatura gas conica UNI 6125, per impianti realizzati in conformità alla norma CEI 64-2 | 2x1,5 mmq | m | 13.2201 | 12.73 | 3.85%
E.4.020.015.02 | IMPIANTI ELETTRICI | OPERE COMPIUTE | IMPIANTI ANTIDEFLAGRANTI | Cavo multipolare stagno non propagabile l'incendio (IEC 332), tensione nominale 450/750 V, con guaina esterna in rame, isolante minarale all'ossido di magnesio, conduttori di rame a filo unico, conforme IEC 702, CEI 20-39/1, CEI 20-36, CEI 20-37, fissato a parete o a soffitto con graffette in rame nudo, raccordi a filettatura gas conica UNI 6125, per impianti realizzati in conformità alla norma CEI 64-2 | 2x2,5 mmq | m | 14.8194 | 14.27 | 3.85%
E.4.020.015.03 | IMPIANTI ELETTRICI | OPERE COMPIUTE | IMPIANTI ANTIDEFLAGRANTI | Cavo multipolare stagno non propagabile l'incendio (IEC 332), tensione nominale 450/750 V, con guaina esterna in rame, isolante minarale all'ossido di magnesio, conduttori di rame a filo unico, conforme IEC 702, CEI 20-39/1, CEI 20-36, CEI 20-37, fissato a parete o a soffitto con graffette in rame nudo, raccordi a filettatura gas conica UNI 6125, per impianti realizzati in conformità alla norma CEI 64-2 | 2x4 mmq | m | 16.8756 | 16.25 | 3.85%
E.4.020.015.04 | IMPIANTI ELETTRICI | OPERE COMPIUTE | IMPIANTI ANTIDEFLAGRANTI | Cavo multipolare stagno non propagabile l'incendio (IEC 332), tensione nominale 450/750 V, con guaina esterna in rame, isolante minarale all'ossido di magnesio, conduttori di rame a filo unico, conforme IEC 702, CEI 20-39/1, CEI 20-36, CEI 20-37, fissato a parete o a soffitto con graffette in rame nudo, raccordi a filettatura gas conica UNI 6125, per impianti realizzati in conformità alla norma CEI 64-2 | 2x6 mmq | m | 19.1396 | 18.43 | 3.85%
E.4.020.015.05 | IMPIANTI ELETTRICI | OPERE COMPIUTE | IMPIANTI ANTIDEFLAGRANTI | Cavo multipolare stagno non propagabile l'incendio (IEC 332), tensione nominale 450/750 V, con guaina esterna in rame, isolante minarale all'ossido di magnesio, conduttori di rame a filo unico, conforme IEC 702, CEI 20-39/1, CEI 20-36, CEI 20-37, fissato a parete o a soffitto con graffette in rame nudo, raccordi a filettatura gas conica UNI 6125, per impianti realizzati in conformità alla norma CEI 64-2 | 2x10 mmq | m | 21.767 | 20.96 | 3.85%
E.4.020.015.06 | IMPIANTI ELETTRICI | OPERE COMPIUTE | IMPIANTI ANTIDEFLAGRANTI | Cavo multipolare stagno non propagabile l'incendio (IEC 332), tensione nominale 450/750 V, con guaina esterna in rame, isolante minarale all'ossido di magnesio, conduttori di rame a filo unico, conforme IEC 702, CEI 20-39/1, CEI 20-36, CEI 20-37, fissato a parete o a soffitto con graffette in rame nudo, raccordi a filettatura gas conica UNI 6125, per impianti realizzati in conformità alla norma CEI 64-2 | 2x16 mmq | m | 27.5099 | 26.49 | 3.85%
E.4.020.015.07 | IMPIANTI ELETTRICI | OPERE COMPIUTE | IMPIANTI ANTIDEFLAGRANTI | Cavo multipolare stagno non propagabile l'incendio (IEC 332), tensione nominale 450/750 V, con guaina esterna in rame, isolante minarale all'ossido di magnesio, conduttori di rame a filo unico, conforme IEC 702, CEI 20-39/1, CEI 20-36, CEI 20-37, fissato a parete o a soffitto con graffette in rame nudo, raccordi a filettatura gas conica UNI 6125, per impianti realizzati in conformità alla norma CEI 64-2 | 3x1,5 mmq | m | 14.2274 | 13.7 | 3.85%
E.4.020.015.08 | IMPIANTI ELETTRICI | OPERE COMPIUTE | IMPIANTI ANTIDEFLAGRANTI | Cavo multipolare stagno non propagabile l'incendio (IEC 332), tensione nominale 450/750 V, con guaina esterna in rame, isolante minarale all'ossido di magnesio, conduttori di rame a filo unico, conforme IEC 702, CEI 20-39/1, CEI 20-36, CEI 20-37, fissato a parete o a soffitto con graffette in rame nudo, raccordi a filettatura gas conica UNI 6125, per impianti realizzati in conformità alla norma CEI 64-2 | 3x2,5 mmq | m | 15.9098 | 15.32 | 3.85%
E.4.020.015.09 | IMPIANTI ELETTRICI | OPERE COMPIUTE | IMPIANTI ANTIDEFLAGRANTI | Cavo multipolare stagno non propagabile l'incendio (IEC 332), tensione nominale 450/750 V, con guaina esterna in rame, isolante minarale all'ossido di magnesio, conduttori di rame a filo unico, conforme IEC 702, CEI 20-39/1, CEI 20-36, CEI 20-37, fissato a parete o a soffitto con graffette in rame nudo, raccordi a filettatura gas conica UNI 6125, per impianti realizzati in conformità alla norma CEI 64-2 | 3x4 mmq | m | 18.5061 | 17.82 | 3.85%
E.4.020.015.10 | IMPIANTI ELETTRICI | OPERE COMPIUTE | IMPIANTI ANTIDEFLAGRANTI | Cavo multipolare stagno non propagabile l'incendio (IEC 332), tensione nominale 450/750 V, con guaina esterna in rame, isolante minarale all'ossido di magnesio, conduttori di rame a filo unico, conforme IEC 702, CEI 20-39/1, CEI 20-36, CEI 20-37, fissato a parete o a soffitto con graffette in rame nudo, raccordi a filettatura gas conica UNI 6125, per impianti realizzati in conformità alla norma CEI 64-2 | 3x6 mmq | m | 21.8812 | 21.07 | 3.85%
E.4.020.015.11 | IMPIANTI ELETTRICI | OPERE COMPIUTE | IMPIANTI ANTIDEFLAGRANTI | Cavo multipolare stagno non propagabile l'incendio (IEC 332), tensione nominale 450/750 V, con guaina esterna in rame, isolante minarale all'ossido di magnesio, conduttori di rame a filo unico, conforme IEC 702, CEI 20-39/1, CEI 20-36, CEI 20-37, fissato a parete o a soffitto con graffette in rame nudo, raccordi a filettatura gas conica UNI 6125, per impianti realizzati in conformità alla norma CEI 64-2 | 3x10 mmq | m | 25.2875 | 24.35 | 3.85%
E.4.020.015.12 | IMPIANTI ELETTRICI | OPERE COMPIUTE | IMPIANTI ANTIDEFLAGRANTI | Cavo multipolare stagno non propagabile l'incendio (IEC 332), tensione nominale 450/750 V, con guaina esterna in rame, isolante minarale all'ossido di magnesio, conduttori di rame a filo unico, conforme IEC 702, CEI 20-39/1, CEI 20-36, CEI 20-37, fissato a parete o a soffitto con graffette in rame nudo, raccordi a filettatura gas conica UNI 6125, per impianti realizzati in conformità alla norma CEI 64-2 | 3x16 mmq | m | 31.0823 | 29.93 | 3.85%
E.4.020.015.13 | IMPIANTI ELETTRICI | OPERE COMPIUTE | IMPIANTI ANTIDEFLAGRANTI | Cavo multipolare stagno non propagabile l'incendio (IEC 332), tensione nominale 450/750 V, con guaina esterna in rame, isolante minarale all'ossido di magnesio, conduttori di rame a filo unico, conforme IEC 702, CEI 20-39/1, CEI 20-36, CEI 20-37, fissato a parete o a soffitto con graffette in rame nudo, raccordi a filettatura gas conica UNI 6125, per impianti realizzati in conformità alla norma CEI 64-2 | 4x1,5 mmq | m | 16.2318 | 15.63 | 3.85%
E.4.020.015.14 | IMPIANTI ELETTRICI | OPERE COMPIUTE | IMPIANTI ANTIDEFLAGRANTI | Cavo multipolare stagno non propagabile l'incendio (IEC 332), tensione nominale 450/750 V, con guaina esterna in rame, isolante minarale all'ossido di magnesio, conduttori di rame a filo unico, conforme IEC 702, CEI 20-39/1, CEI 20-36, CEI 20-37, fissato a parete o a soffitto con graffette in rame nudo, raccordi a filettatura gas conica UNI 6125, per impianti realizzati in conformità alla norma CEI 64-2 | 4x2,5 mmq | m | 18.2776 | 17.6 | 3.85%
E.4.020.015.15 | IMPIANTI ELETTRICI | OPERE COMPIUTE | IMPIANTI ANTIDEFLAGRANTI | Cavo multipolare stagno non propagabile l'incendio (IEC 332), tensione nominale 450/750 V, con guaina esterna in rame, isolante minarale all'ossido di magnesio, conduttori di rame a filo unico, conforme IEC 702, CEI 20-39/1, CEI 20-36, CEI 20-37, fissato a parete o a soffitto con graffette in rame nudo, raccordi a filettatura gas conica UNI 6125, per impianti realizzati in conformità alla norma CEI 64-2 | 4x4 mmq | m | 21.3931 | 20.6 | 3.85%
E.4.020.015.16 | IMPIANTI ELETTRICI | OPERE COMPIUTE | IMPIANTI ANTIDEFLAGRANTI | Cavo multipolare stagno non propagabile l'incendio (IEC 332), tensione nominale 450/750 V, con guaina esterna in rame, isolante minarale all'ossido di magnesio, conduttori di rame a filo unico, conforme IEC 702, CEI 20-39/1, CEI 20-36, CEI 20-37, fissato a parete o a soffitto con graffette in rame nudo, raccordi a filettatura gas conica UNI 6125, per impianti realizzati in conformità alla norma CEI 64-2 | 4x6 mmq | m | 24.519 | 23.61 | 3.85%
E.4.020.015.17 | IMPIANTI ELETTRICI | OPERE COMPIUTE | IMPIANTI ANTIDEFLAGRANTI | Cavo multipolare stagno non propagabile l'incendio (IEC 332), tensione nominale 450/750 V, con guaina esterna in rame, isolante minarale all'ossido di magnesio, conduttori di rame a filo unico, conforme IEC 702, CEI 20-39/1, CEI 20-36, CEI 20-37, fissato a parete o a soffitto con graffette in rame nudo, raccordi a filettatura gas conica UNI 6125, per impianti realizzati in conformità alla norma CEI 64-2 | 4x10 mmq | m | 29.6492 | 28.55 | 3.85%
E.4.020.015.18 | IMPIANTI ELETTRICI | OPERE COMPIUTE | IMPIANTI ANTIDEFLAGRANTI | Cavo multipolare stagno non propagabile l'incendio (IEC 332), tensione nominale 450/750 V, con guaina esterna in rame, isolante minarale all'ossido di magnesio, conduttori di rame a filo unico, conforme IEC 702, CEI 20-39/1, CEI 20-36, CEI 20-37, fissato a parete o a soffitto con graffette in rame nudo, raccordi a filettatura gas conica UNI 6125, per impianti realizzati in conformità alla norma CEI 64-2 | 4x16 mmq | m | 38.8087 | 37.37 | 3.85%
E.4.020.020.01 | IMPIANTI ELETTRICI | OPERE COMPIUTE | IMPIANTI ANTIDEFLAGRANTI | Armatura illuminante per lampade a incandescenza, alimentazione 220 V, corpo in lega di alluminio, vetro borosilicato temperato, portalampada in ceramica, gabbia in acciaio, riflettore in lamiera stampata verniciato a polvere epossidica, montata a | sospensione, 100 W | cad | 106.5189 | 102.57 | 3.85%
E.4.020.020.02 | IMPIANTI ELETTRICI | OPERE COMPIUTE | IMPIANTI ANTIDEFLAGRANTI | Armatura illuminante per lampade a incandescenza, alimentazione 220 V, corpo in lega di alluminio, vetro borosilicato temperato, portalampada in ceramica, gabbia in acciaio, riflettore in lamiera stampata verniciato a polvere epossidica, montata a | sospensione, 200 W | cad | 118.3578 | 113.97 | 3.85%
E.4.020.020.03 | IMPIANTI ELETTRICI | OPERE COMPIUTE | IMPIANTI ANTIDEFLAGRANTI | Armatura illuminante per lampade a incandescenza, alimentazione 220 V, corpo in lega di alluminio, vetro borosilicato temperato, portalampada in ceramica, gabbia in acciaio, riflettore in lamiera stampata verniciato a polvere epossidica, montata a | sospensione, 300 W | cad | 180.0344 | 173.36 | 3.85%
E.4.020.020.04 | IMPIANTI ELETTRICI | OPERE COMPIUTE | IMPIANTI ANTIDEFLAGRANTI | Armatura illuminante per lampade a incandescenza, alimentazione 220 V, corpo in lega di alluminio, vetro borosilicato temperato, portalampada in ceramica, gabbia in acciaio, riflettore in lamiera stampata verniciato a polvere epossidica, montata a | soffitto, 100 W | cad | 107.9209 | 103.92 | 3.85%
E.4.020.020.05 | IMPIANTI ELETTRICI | OPERE COMPIUTE | IMPIANTI ANTIDEFLAGRANTI | Armatura illuminante per lampade a incandescenza, alimentazione 220 V, corpo in lega di alluminio, vetro borosilicato temperato, portalampada in ceramica, gabbia in acciaio, riflettore in lamiera stampata verniciato a polvere epossidica, montata a | soffitto, 200 W | cad | 119.9675 | 115.52 | 3.85%
E.4.020.020.06 | IMPIANTI ELETTRICI | OPERE COMPIUTE | IMPIANTI ANTIDEFLAGRANTI | Armatura illuminante per lampade a incandescenza, alimentazione 220 V, corpo in lega di alluminio, vetro borosilicato temperato, portalampada in ceramica, gabbia in acciaio, riflettore in lamiera stampata verniciato a polvere epossidica, montata a | soffitto, 300 W | cad | 185.7565 | 178.87 | 3.85%
E.4.020.020.07 | IMPIANTI ELETTRICI | OPERE COMPIUTE | IMPIANTI ANTIDEFLAGRANTI | Armatura illuminante per lampade a incandescenza, alimentazione 220 V, corpo in lega di alluminio, vetro borosilicato temperato, portalampada in ceramica, gabbia in acciaio, riflettore in lamiera stampata verniciato a polvere epossidica, montata a | parete, 100 W | cad | 133.0526 | 128.12 | 3.85%
E.4.020.020.08 | IMPIANTI ELETTRICI | OPERE COMPIUTE | IMPIANTI ANTIDEFLAGRANTI | Armatura illuminante per lampade a incandescenza, alimentazione 220 V, corpo in lega di alluminio, vetro borosilicato temperato, portalampada in ceramica, gabbia in acciaio, riflettore in lamiera stampata verniciato a polvere epossidica, montata a | parete, 200 W | cad | 145.3692 | 139.98 | 3.85%
E.4.020.020.09 | IMPIANTI ELETTRICI | OPERE COMPIUTE | IMPIANTI ANTIDEFLAGRANTI | Armatura illuminante per lampade a incandescenza, alimentazione 220 V, corpo in lega di alluminio, vetro borosilicato temperato, portalampada in ceramica, gabbia in acciaio, riflettore in lamiera stampata verniciato a polvere epossidica, montata a | parete, 300 W | cad | 210.857 | 203.04 | 3.85%
E.4.020.025.01 | IMPIANTI ELETTRICI | OPERE COMPIUTE | IMPIANTI ANTIDEFLAGRANTI | Armatura illuminante per lampade a vapori di mercurio, corpo in lega di alluminio, vetro borosilicato temperato, portalampada in ceramica, gabbia in acciaio, riflettore in lamiera stampata verniciato a polvere epossidica, vano portareattore incorporat, montata a | sospensione, 50/80 W | cad | 195.9338 | 188.67 | 3.85%
E.4.020.025.02 | IMPIANTI ELETTRICI | OPERE COMPIUTE | IMPIANTI ANTIDEFLAGRANTI | Armatura illuminante per lampade a vapori di mercurio, corpo in lega di alluminio, vetro borosilicato temperato, portalampada in ceramica, gabbia in acciaio, riflettore in lamiera stampata verniciato a polvere epossidica, vano portareattore incorporat, montata a | sospensione, 125 W | cad | 207.1807 | 199.5 | 3.85%
E.4.020.025.03 | IMPIANTI ELETTRICI | OPERE COMPIUTE | IMPIANTI ANTIDEFLAGRANTI | Armatura illuminante per lampade a vapori di mercurio, corpo in lega di alluminio, vetro borosilicato temperato, portalampada in ceramica, gabbia in acciaio, riflettore in lamiera stampata verniciato a polvere epossidica, vano portareattore incorporat, montata a | sospensione, 250 W | cad | 239.6962 | 230.81 | 3.85%
E.4.020.025.04 | IMPIANTI ELETTRICI | OPERE COMPIUTE | IMPIANTI ANTIDEFLAGRANTI | Armatura illuminante per lampade a vapori di mercurio, corpo in lega di alluminio, vetro borosilicato temperato, portalampada in ceramica, gabbia in acciaio, riflettore in lamiera stampata verniciato a polvere epossidica, vano portareattore incorporat, montata a | soffitto, 50/80 W | cad | 201.5521 | 194.08 | 3.85%
E.4.020.025.05 | IMPIANTI ELETTRICI | OPERE COMPIUTE | IMPIANTI ANTIDEFLAGRANTI | Armatura illuminante per lampade a vapori di mercurio, corpo in lega di alluminio, vetro borosilicato temperato, portalampada in ceramica, gabbia in acciaio, riflettore in lamiera stampata verniciato a polvere epossidica, vano portareattore incorporat, montata a | soffitto, 125 W | cad | 213.3494 | 205.44 | 3.85%
E.4.020.025.06 | IMPIANTI ELETTRICI | OPERE COMPIUTE | IMPIANTI ANTIDEFLAGRANTI | Armatura illuminante per lampade a vapori di mercurio, corpo in lega di alluminio, vetro borosilicato temperato, portalampada in ceramica, gabbia in acciaio, riflettore in lamiera stampata verniciato a polvere epossidica, vano portareattore incorporat, montata a | soffitto, 250 W | cad | 245.0445 | 235.96 | 3.85%
E.4.025.005.01 | IMPIANTI ELETTRICI | OPERE COMPIUTE | CABINE DI TRASFORMAZIONE | Trasformatori trifasi, tensione primaria fino a 24 kV, tensione secondaria da 400/230 V, commutatori a vuoto n 2x2,5%, perdite ridotte secondo CEI-UNEL 21010, in | olio minerale, 50 kVA | cad | 2637.7381 | 2539.95 | 3.85%
E.4.025.005.02 | IMPIANTI ELETTRICI | OPERE COMPIUTE | CABINE DI TRASFORMAZIONE | Trasformatori trifasi, tensione primaria fino a 24 kV, tensione secondaria da 400/230 V, commutatori a vuoto n 2x2,5%, perdite ridotte secondo CEI-UNEL 21010, in | olio minerale, 200 kVA | cad | 4243.7472 | 4086.42 | 3.85%
E.4.025.005.03 | IMPIANTI ELETTRICI | OPERE COMPIUTE | CABINE DI TRASFORMAZIONE | Trasformatori trifasi, tensione primaria fino a 24 kV, tensione secondaria da 400/230 V, commutatori a vuoto n 2x2,5%, perdite ridotte secondo CEI-UNEL 21010, in | olio minerale, 400 kVA | cad | 6539.8084 | 6297.36 | 3.85%
E.4.025.005.04 | IMPIANTI ELETTRICI | OPERE COMPIUTE | CABINE DI TRASFORMAZIONE | Trasformatori trifasi, tensione primaria fino a 24 kV, tensione secondaria da 400/230 V, commutatori a vuoto n 2x2,5%, perdite ridotte secondo CEI-UNEL 21010, in | olio minerale, 1000 kVA | cad | 11612.7355 | 11182.22 | 3.85%
E.4.025.005.05 | IMPIANTI ELETTRICI | OPERE COMPIUTE | CABINE DI TRASFORMAZIONE | Trasformatori trifasi, tensione primaria fino a 24 kV, tensione secondaria da 400/230 V, commutatori a vuoto n 2x2,5%, perdite ridotte secondo CEI-UNEL 21010, in | olio siliconico, 50 kVA | cad | 3229.3611 | 3109.64 | 3.85%
E.4.025.005.06 | IMPIANTI ELETTRICI | OPERE COMPIUTE | CABINE DI TRASFORMAZIONE | Trasformatori trifasi, tensione primaria fino a 24 kV, tensione secondaria da 400/230 V, commutatori a vuoto n 2x2,5%, perdite ridotte secondo CEI-UNEL 21010, in | olio siliconico, 200 kVA | cad | 5259.826 | 5064.83 | 3.85%
E.4.025.005.07 | IMPIANTI ELETTRICI | OPERE COMPIUTE | CABINE DI TRASFORMAZIONE | Trasformatori trifasi, tensione primaria fino a 24 kV, tensione secondaria da 400/230 V, commutatori a vuoto n 2x2,5%, perdite ridotte secondo CEI-UNEL 21010, in | olio siliconico, 400 kVA | cad | 8158.9129 | 7856.44 | 3.85%
E.4.025.005.08 | IMPIANTI ELETTRICI | OPERE COMPIUTE | CABINE DI TRASFORMAZIONE | Trasformatori trifasi, tensione primaria fino a 24 kV, tensione secondaria da 400/230 V, commutatori a vuoto n 2x2,5%, perdite ridotte secondo CEI-UNEL 21010, in | olio siliconico, 1000 kVA | cad | 14467.4889 | 13931.14 | 3.85%
E.4.025.010.01 | IMPIANTI ELETTRICI | OPERE COMPIUTE | CABINE DI TRASFORMAZIONE | Trasformatori trifasi a secco, classe H tensione secondaria400/230 V, morsetti di regolazione n 2x2,5%, esecuzione secondo CEI 14-8, DIN 42523, CENELEC HD538.151, tensione primaria | 12 kV, potenza 50 kVA | cad | 5209.4068 | 5016.28 | 3.85%
E.4.025.010.02 | IMPIANTI ELETTRICI | OPERE COMPIUTE | CABINE DI TRASFORMAZIONE | Trasformatori trifasi a secco, classe H tensione secondaria400/230 V, morsetti di regolazione n 2x2,5%, esecuzione secondo CEI 14-8, DIN 42523, CENELEC HD538.151, tensione primaria | 12 kV, potenza 200 kVA | cad | 7305.0063 | 7034.19 | 3.85%
E.4.025.010.03 | IMPIANTI ELETTRICI | OPERE COMPIUTE | CABINE DI TRASFORMAZIONE | Trasformatori trifasi a secco, classe H tensione secondaria400/230 V, morsetti di regolazione n 2x2,5%, esecuzione secondo CEI 14-8, DIN 42523, CENELEC HD538.151, tensione primaria | 12 kV, potenza 400 kVA | cad | 8489.4571 | 8174.73 | 3.85%
E.4.025.010.04 | IMPIANTI ELETTRICI | OPERE COMPIUTE | CABINE DI TRASFORMAZIONE | Trasformatori trifasi a secco, classe H tensione secondaria400/230 V, morsetti di regolazione n 2x2,5%, esecuzione secondo CEI 14-8, DIN 42523, CENELEC HD538.151, tensione primaria | 12 kV, potenza 1000 kVA | cad | 13206.0853 | 12716.5 | 3.85%
E.4.025.010.05 | IMPIANTI ELETTRICI | OPERE COMPIUTE | CABINE DI TRASFORMAZIONE | Trasformatori trifasi a secco, classe H tensione secondaria400/230 V, morsetti di regolazione n 2x2,5%, esecuzione secondo CEI 14-8, DIN 42523, CENELEC HD538.151, tensione primaria | 17,5 kV, potenza 50 kVA | cad | 5383.0959 | 5183.53 | 3.85%
E.4.025.010.06 | IMPIANTI ELETTRICI | OPERE COMPIUTE | CABINE DI TRASFORMAZIONE | Trasformatori trifasi a secco, classe H tensione secondaria400/230 V, morsetti di regolazione n 2x2,5%, esecuzione secondo CEI 14-8, DIN 42523, CENELEC HD538.151, tensione primaria | 17,5 kV, potenza 200 kVA | cad | 7397.2874 | 7123.05 | 3.85%
E.4.025.010.07 | IMPIANTI ELETTRICI | OPERE COMPIUTE | CABINE DI TRASFORMAZIONE | Trasformatori trifasi a secco, classe H tensione secondaria400/230 V, morsetti di regolazione n 2x2,5%, esecuzione secondo CEI 14-8, DIN 42523, CENELEC HD538.151, tensione primaria | 17,5 kV, potenza 400 kVA | cad | 8547.5404 | 8230.66 | 3.85%
E.4.025.010.08 | IMPIANTI ELETTRICI | OPERE COMPIUTE | CABINE DI TRASFORMAZIONE | Trasformatori trifasi a secco, classe H tensione secondaria400/230 V, morsetti di regolazione n 2x2,5%, esecuzione secondo CEI 14-8, DIN 42523, CENELEC HD538.151, tensione primaria | 17,5 kV, potenza 1000 kVA | cad | 13379.7744 | 12883.75 | 3.85%
E.4.025.010.09 | IMPIANTI ELETTRICI | OPERE COMPIUTE | CABINE DI TRASFORMAZIONE | Trasformatori trifasi a secco, classe H tensione secondaria400/230 V, morsetti di regolazione n 2x2,5%, esecuzione secondo CEI 14-8, DIN 42523, CENELEC HD538.151, tensione primaria | 24 kV, potenza 50 kVA | cad | 5556.785 | 5350.78 | 3.85%
E.4.025.010.10 | IMPIANTI ELETTRICI | OPERE COMPIUTE | CABINE DI TRASFORMAZIONE | Trasformatori trifasi a secco, classe H tensione secondaria400/230 V, morsetti di regolazione n 2x2,5%, esecuzione secondo CEI 14-8, DIN 42523, CENELEC HD538.151, tensione primaria | 24 kV, potenza 200 kVA | cad | 7630.6799 | 7347.79 | 3.85%
E.4.025.010.11 | IMPIANTI ELETTRICI | OPERE COMPIUTE | CABINE DI TRASFORMAZIONE | Trasformatori trifasi a secco, classe H tensione secondaria400/230 V, morsetti di regolazione n 2x2,5%, esecuzione secondo CEI 14-8, DIN 42523, CENELEC HD538.151, tensione primaria | 24 kV, potenza 400 kVA | cad | 8778.7624 | 8453.31 | 3.85%
E.4.025.010.12 | IMPIANTI ELETTRICI | OPERE COMPIUTE | CABINE DI TRASFORMAZIONE | Trasformatori trifasi a secco, classe H tensione secondaria400/230 V, morsetti di regolazione n 2x2,5%, esecuzione secondo CEI 14-8, DIN 42523, CENELEC HD538.151, tensione primaria | 24 kV, potenza 1000 kVA | cad | 13784.6751 | 13273.64 | 3.85%
E.4.030.005.01 | IMPIANTI ELETTRICI | OPERE COMPIUTE | IMPIANTI RILEVAZIONE INCENDI, GAS, ED ALLAGAMENTO | Centrale convenzionale di segnalazione automatica di incendio, per impianti a zone, centrale a microprocessore, tastiera di programmazione ed abilitazione di funzioni, visualizzazioni allarmi a led, possibilità di esclusione della singola zona, segnalazione acustica degli allarmi e dei guatsi con ronzatore, uscita temporizzata per sirena esterna, allarme generale temporizzato, uscite per preallarme generale, guasto, uscita seriale, alimentazione 220 V-50Hz, batteria tampone per autonomia 24 h, massimo 30 rivelatori per zona, massima lunghezza di zona 1500 m, contenitore metallico con grado di protezione IP 43, compresa l'attivazione dell'impianto, zone rivelazione | due | cad | 549.6884 | 529.31 | 3.85%
E.4.030.005.02 | IMPIANTI ELETTRICI | OPERE COMPIUTE | IMPIANTI RILEVAZIONE INCENDI, GAS, ED ALLAGAMENTO | Centrale convenzionale di segnalazione automatica di incendio, per impianti a zone, centrale a microprocessore, tastiera di programmazione ed abilitazione di funzioni, visualizzazioni allarmi a led, possibilità di esclusione della singola zona, segnalazione acustica degli allarmi e dei guatsi con ronzatore, uscita temporizzata per sirena esterna, allarme generale temporizzato, uscite per preallarme generale, guasto, uscita seriale, alimentazione 220 V-50Hz, batteria tampone per autonomia 24 h, massimo 30 rivelatori per zona, massima lunghezza di zona 1500 m, contenitore metallico con grado di protezione IP 43, compresa l'attivazione dell'impianto, zone rivelazione | quattro | cad | 826.4695 | 795.83 | 3.85%
E.4.030.007.01 | IMPIANTI ELETTRICI | OPERE COMPIUTE | IMPIANTI RILEVAZIONE INCENDI, GAS, ED ALLAGAMENTO | Centale convenzionale di segnalazione automatica di gas a 2 zone, max 2 rivelatori per zona, con microprocessore, segnalazione allarme acustica e a led, segnalazione di preallarme generale, allarme generale e guasto, uscita per sirena esterna, alimentazione 220 V-50Hz, batteria tampone 24 h, contenitore metallico con grado di protezione IP 43, compresa l'attivazione dell'impianto |  | cad | 786.0614 | 756.92 | 3.85%
E.4.030.010.01 | IMPIANTI ELETTRICI | OPERE COMPIUTE | IMPIANTI RILEVAZIONE INCENDI, GAS, ED ALLAGAMENTO | Rivelatore ottico di fumo, a diffusione di luce, sensibile al fumo visibile, alimentazione 24 V c.c., indicazione ottica di allarme a mezzo led, massima temperatura ammissibile 60°, compresa l'attivazione dell'impianto, completo di base di montaggio |  | cad | 67.9698 | 65.45 | 3.85%
E.4.030.015.01 | IMPIANTI ELETTRICI | OPERE COMPIUTE | IMPIANTI RILEVAZIONE INCENDI, GAS, ED ALLAGAMENTO | Rivelatore convenzionale termico, del tipo termovelocimetrico, alimentazione 24 V c.c., indicazione ottica di allarme a mezzo led, massima temperatura ammissibile 60°, compresa l'attivazione dell'impianto, completo di base di montaggio |  | cad | 54.3966 | 52.38 | 3.85%
E.4.030.020.01 | IMPIANTI ELETTRICI | OPERE COMPIUTE | IMPIANTI RILEVAZIONE INCENDI, GAS, ED ALLAGAMENTO | Rivelatore convenzionale ionico, a doppia camera di ionizzazione, sensibile anche al fumo non visibilealimentazione 24 V c.c., indicazione ottica di allarme a mezzo led, massima temperatura ammissibile 60°, compresa l'attivazione dell'impianto, completo di base di montaggio |  | cad | 64.7193 | 62.32 | 3.85%
E.4.030.025.01 | IMPIANTI ELETTRICI | OPERE COMPIUTE | IMPIANTI RILEVAZIONE INCENDI, GAS, ED ALLAGAMENTO | Rivelatore convenzionale di gas, con due soglie di intervento regolabili separatamente, doppio led di indicazione, uscita compatibile con centrali antincendio, uscita di ripetizione su pannello remoto, compresa l'attivazione dell'impianto, di metano o GPL, in contenitore plastico |  | cad | 199.8697 | 192.46 | 3.85%
E.4.030.030.01 | IMPIANTI ELETTRICI | OPERE COMPIUTE | IMPIANTI RILEVAZIONE INCENDI, GAS, ED ALLAGAMENTO | Rivelatore convenzionale di allagamento, compresa l'attivazione dell'impianto, tipo puntiforme |  | cad | 61.8011 | 59.51 | 3.85%
E.4.030.035.01 | IMPIANTI ELETTRICI | OPERE COMPIUTE | IMPIANTI RILEVAZIONE INCENDI, GAS, ED ALLAGAMENTO | Centrale di segnalazione automatica di incendio, per impianti ad indirizzamento individuale, centrale a microprocessore ad 1 linea indirizzata analogica, tastiera di programmazioneed abilitazioni di funzioni, display a 32 caratteri su due righe, visualizzazione allarmi a led, possibilità di esclusione linea, segnalazioen acustica degli allarmi e dei guasti con ronzatore, uscita temporizzata per sirena esterna, allarme generale temporizzato, uscite per preallarme generale, allarme generale, guasto,uscita seriale, configurazione software per 99 zone logiche, alimenatzione 220 V-50Hz, batterie tampone per autonomia 24 h, massimo 31 rivelatori per zona convenzionale, massima lunghezza cinvenzionale 1500 m, contenitore metallico con grado di protezione IP 43, compresa l'attivazione dell'impianto |  | cad | 1976.5978 | 1903.32 | 3.85%
E.4.030.040.01 | IMPIANTI ELETTRICI | OPERE COMPIUTE | IMPIANTI RILEVAZIONE INCENDI, GAS, ED ALLAGAMENTO | Centrale di segnalazione automatica di gas, per impianti ad indirizzamento individuale, centrale a microprocessore con due linee indirizzate analogiche, tastiera di programmazione ed abilitazione funzioni, display a 32 caratteri su due righe, segnalazione ottica ed acustica di preallarme/allarme generale e guasti, uscite per sirena e guasto, interfaccia seriale, fino a 32 rivelatori indirizzabili, 16 rivelatori per linea, alimenatzione 220 V-50Hz, batterie tampone per autonomia 24 h, contenitore metallico con grado di protezione IP 43, compresa l'attivazione dell'impianto |  |  | 5839.2986 | 5622.82 | 3.85%
E.4.035.005.01 | IMPIANTI ELETTRICI | OPERE COMPIUTE | IMPIANTI DI ILLUMINAZIONE ED ALIMENTAZIONE ELETTRICA | Apparecchio di illuminazione a bandiera IP 40, alimentazione ordinaria 220 V c.a. da 120 minuti di autonomia, con lampada fluorescente, non permanete 2x6 |  | cad | 153.7707 | 148.07 | 3.85%
E.4.035.010.01 | IMPIANTI ELETTRICI | OPERE COMPIUTE | IMPIANTI DI ILLUMINAZIONE ED ALIMENTAZIONE ELETTRICA | Apparecchi di illuminazione stagni per lampade fluorescenti, Ip 65, alimetazione ordinaria 220 V c.a., 120-180 minuti di autonomia, non permanente 6 W |  | cad | 116.3951 | 112.08 | 3.85%
E.4.035.015.01 | IMPIANTI ELETTRICI | OPERE COMPIUTE | IMPIANTI DI ILLUMINAZIONE ED ALIMENTAZIONE ELETTRICA | Apparecchi di illuminazione stagni per lampade fluorescenti, IP 65, alimentazione ordinaria 220 V c.a., 120-180 minuti di autonomia, sistema di alimentazione in emergenza idoneo per installazione su apparecchi con lampade fluorescenti da 4 a 65 W, completo di unità di conversione elettronica, batterie ricaricabili al Ni-Cd, indicatori led, per illuminazione permanente 18-58 W, |  | cad | 63.5147 | 61.16 | 3.85%
E.4.035.020.01 | IMPIANTI ELETTRICI | OPERE COMPIUTE | IMPIANTI DI ILLUMINAZIONE ED ALIMENTAZIONE ELETTRICA | Apparecchi di illuminazione stagni per lampade fluorescenti IP 65, alimentazione ordinaria 220 V c.a., 120-180 autonomia, apparecchio di illuminazione d'emergenza con sensore, completo di lampade relè di servizio per intervento automatico, di rivelatore di presenza di gas o fumo e relativa segnalazione acustica-luminosa | gas-metano | cad | 200.5863 | 193.15 | 3.85%
E.4.035.020.02 | IMPIANTI ELETTRICI | OPERE COMPIUTE | IMPIANTI DI ILLUMINAZIONE ED ALIMENTAZIONE ELETTRICA | Apparecchi di illuminazione stagni per lampade fluorescenti IP 65, alimentazione ordinaria 220 V c.a., 120-180 autonomia, apparecchio di illuminazione d'emergenza con sensore, completo di lampade relè di servizio per intervento automatico, di rivelatore di presenza di gas o fumo e relativa segnalazione acustica-luminosa | GPL | cad | 207.7104 | 200.01 | 3.85%
E.4.035.020.03 | IMPIANTI ELETTRICI | OPERE COMPIUTE | IMPIANTI DI ILLUMINAZIONE ED ALIMENTAZIONE ELETTRICA | Apparecchi di illuminazione stagni per lampade fluorescenti IP 65, alimentazione ordinaria 220 V c.a., 120-180 autonomia, apparecchio di illuminazione d'emergenza con sensore, completo di lampade relè di servizio per intervento automatico, di rivelatore di presenza di gas o fumo e relativa segnalazione acustica-luminosa | CO2 | cad | 244.5668 | 235.5 | 3.85%
E.4.035.020.04 | IMPIANTI ELETTRICI | OPERE COMPIUTE | IMPIANTI DI ILLUMINAZIONE ED ALIMENTAZIONE ELETTRICA | Apparecchi di illuminazione stagni per lampade fluorescenti IP 65, alimentazione ordinaria 220 V c.a., 120-180 autonomia, apparecchio di illuminazione d'emergenza con sensore, completo di lampade relè di servizio per intervento automatico, di rivelatore di presenza di gas o fumo e relativa segnalazione acustica-luminosa | fumo | cad | 269.8958 | 259.89 | 3.85%
E.4.035.025.01 | IMPIANTI ELETTRICI | OPERE COMPIUTE | IMPIANTI DI ILLUMINAZIONE ED ALIMENTAZIONE ELETTRICA | Soccorritori tipo non permanente (NP) idonei ad alimentare le utenze in assenza della rete ordinaria, 220 V c.a., completi di batterie di accumulatori di tipo ermetico a lunga durata, carica batterie, strumentazione per la verifica autonomia residua ad intervento entro 0,5 secondi, pannello di controllo, relè, autonomia 60 minuti, compresa l'attivazione dell'impianto, con uscita in c.c. 12 V, potenza 200 W |  | cad | 1547.3442 | 1489.98 | 3.85%
E.4.035.030.01 | IMPIANTI ELETTRICI | OPERE COMPIUTE | IMPIANTI DI ILLUMINAZIONE ED ALIMENTAZIONE ELETTRICA | Soccorritori tipo permanente (P) in grado di alimentare il carico sia in presenza che in assenza di rete ordinaria, 220 V-50Hz, con tempo di intervento nullo, uscita collegata in parallelo alle batterie, completo di batterie di accumulatori di tipo ermetico a lunga durata in grado di consentire un autonomia di 60 minuti, carica batterie, strumentazione per verifica autonomia residua, pannello di controllo, compresa l'attivazione dlel'impianto, con uscita in c.c. 24 V, potenza 200 W |  | cad | 1974.8947 | 1901.68 | 3.85%
E.4.035.035.01 | IMPIANTI ELETTRICI | OPERE COMPIUTE | IMPIANTI DI ILLUMINAZIONE ED ALIMENTAZIONE ELETTRICA | Gruppo di continuità assoluta, 220 - 50 Hz monofase, con scomparto batterie incorporato e batterie in dotazione valore convenzionale del fattore di potenza cosfi pari a 0,8, caratteristiche nominali della tensione in ingresso uguali a quelle in uscita, compresa l'attivazione dell'inpianto, tipo "COB", stabilità di tensione pari a 1%, potenza apparente nominale 500 VA, autonomia potenza nominale 5 minuti |  | cad | 1241.0698 | 1195.06 | 3.85%
E.4.035.040.01 | IMPIANTI ELETTRICI | OPERE COMPIUTE | IMPIANTI DI ILLUMINAZIONE ED ALIMENTAZIONE ELETTRICA | Gruppo di continuità assoluta tipo "COB", 380V 50 Hz trifase, potenza apparente da 10 a 30 KVA, con comparto batterie incorporato o con armadio separato e batterie in dotazione, valore convenzionale del fattore di potenza cosfi pari a 0,8, caratteristiche nominali della tensione in ingresso uguali a quelle di uscita, stabilità di tensione pari a 1%, compresa l'attivazione dell'impianto, potenza nominale 10 KVA, autonomia nominale 0 minuti |  | cad | 10617.0217 | 10223.42 | 3.85%
E.4.035.045.01 | IMPIANTI ELETTRICI | OPERE COMPIUTE | IMPIANTI DI ILLUMINAZIONE ED ALIMENTAZIONE ELETTRICA | Accumulatori stazionari al piombo tipo ermetico a ricombinazione dei gas, con elettrolito in soluzione acquosa di acido solforico e piastre in lega di piombo-calcio-stagno, contenitore monoblocco in ABS ritardante la fiamma con valvola di sicurezza, conformi CEI 21.6, temperatura di lavoro da - 10°C a + 40°C, inclusi tassa COBAT, cavi, accessori e morsettiere per cablaggio, 12 V, capacità 25 Ah |  | cad | 89.0825 | 85.78 | 3.85%
E.4.040.005.01 | IMPIANTI ELETTRICI | OPERE COMPIUTE | IMPIANTI ANTIFURTO E INTRUSIONE | Rivelatore infrarosso passivo miniaturizzato, in materiale plastico, con led di controllo funzionalità, circuito di memoria impulsi, alimentazione 9-16 V in c.c., angolo di lettura 75°, conforme CEI 79.2 I° livello, compresa l'attivazione dell'impianto, montaggio a parete, portata 8 m con lente per copertura ad ampio numero di raggi |  | cad | 77.8667 | 74.98 | 3.85%
E.4.040.010.01 | IMPIANTI ELETTRICI | OPERE COMPIUTE | IMPIANTI ANTIFURTO E INTRUSIONE | Rivelatore infrarosso passivo miniaturizzato, in materiale plastico, con led di controllo funzionalità, circuito di memoria impulsi, alimentazione 9-16 V in c.c., angolo di lettura 75°, conforme CEI 79.2 I° livello, compresa l'attivazione dell'impianto, rivelatore volumetrico a doppia tecnologia, a microonde, in contenitore plastico con staffa di supporto a parete e snodo, circuito di memoria allarme, compreso l'attivazione dell'impianto, portata 12 m, angolo di copertura pari a 140° conforme CEI 79.2 II° livello |  | cad | 150.759 | 145.17 | 3.85%
E.4.040.015.01 | IMPIANTI ELETTRICI | OPERE COMPIUTE | IMPIANTI ANTIFURTO E INTRUSIONE | Rivelatore infrarosso passivo miniaturizzato, in materiale plastico, con led di controllo funzionalità, circuito di memoria impulsi, alimentazione 9-16 V in c.c., angolo di lettura 75°, conforme CEI 79.2 I° livello, compresa l'attivazione dell'impianto, rivelatore di rottura vetro, compresa l'attivazione dell'impianto microfonico tipo piezoelettrico, copertura fino a 60 mq di superficie verticale |  | cad | 130.3837 | 125.55 | 3.85%
E.4.040.020.01 | IMPIANTI ELETTRICI | OPERE COMPIUTE | IMPIANTI ANTIFURTO E INTRUSIONE | Rivelatori per interno via etere, rivelatore infrarosso passivo in materiale plastico con staffa snodata, circuito antimonomissione, funzione di test, trasmettiroe quarzato programmabile con portata di trasmissione in cmpo libero di 150 m, alimentazione in c.c. con batteria alcalina 9 V, completo di segnalatore acustico di batteria, scarica compresa l'attivazione dell'impianto, copertura volumetrica con singola rivelazione, con lente fresnel multifascio, portata 12 m, angolo di lettura 90° |  | cad | 153.2203 | 147.54 | 3.85%
E.4.040.025.01 | IMPIANTI ELETTRICI | OPERE COMPIUTE | IMPIANTI ANTIFURTO E INTRUSIONE | Rivelatore per interno via cavo, rivelatore volumetrico attivo a microonde, circuito di memoria allarme, con circuito antiaccecamento, conforme CEI 79.2 III° livello, compresa l'attivazione dell'impianto, portata 20 m |  | cad | 256.5718 | 247.06 | 3.85%
E.4.040.030.01 | IMPIANTI ELETTRICI | OPERE COMPIUTE | IMPIANTI ANTIFURTO E INTRUSIONE | Rivelatori per interno via cavo, rivelatore microfonico slettivo da muro per casseforti, conforme CEI 79.2 II° livello, compresa l'attivazione dell'impianto |  | cad | 475.0618 | 457.45 | 3.85%
E.4.040.035.01 | IMPIANTI ELETTRICI | OPERE COMPIUTE | IMPIANTI ANTIFURTO E INTRUSIONE | Barriera da esterno, dispositivo antimanomissione e antisabotaggio, completa di batteria tampone con autonomia 12 h, compresa l'attivazione dell'impianto, ad infrarosso attivo, 2 trasmettitori e 2 ricevitori, portata operativa 60m, conforme CEI 79.2 I° livello |  | cad | 942.9165 | 907.96 | 3.85%
E.4.040.040.01 | IMPIANTI ELETTRICI | OPERE COMPIUTE | IMPIANTI ANTIFURTO E INTRUSIONE | Centrali a microprocessore via cavo cebtrale a zone, con 3 temporizzatori per la regolazione del tempo di ritardo ingresso, uscita e durata dell'allarme, 2 circuiti di comando dispositivi di segnalazione, circuito di alimentazione batterie, circuito per alimentazione e comando avvisatore da interno, led di visualizzazione allarmi, commutatore per inserimento con chiave meccanica, alimetazione stabilizzato 9-15 V, conforme CEI 79.2 I° livello, compresa l'attivazione dell'impianto a 4 zone parzializzabili di cui una ritardata, espandibile fino a 8 zone, completa di batteria 12 V - 6,5 Ah |  | cad | 514.4106 | 495.34 | 3.85%
E.4.040.045.01 | IMPIANTI ELETTRICI | OPERE COMPIUTE | IMPIANTI ANTIFURTO E INTRUSIONE | Telecamera CCD bianco e nero, sensore 1/2" matrice 795x596 elementi, autoiris, standard TV CCIR, alimentazione 220 V-50 Hz, attacco a vite passo C per fissaggio obiettivo, compreso |  | cad | 572.9093 | 551.67 | 3.85%
E.4.040.050.01 | IMPIANTI ELETTRICI | OPERE COMPIUTE | IMPIANTI ANTIFURTO E INTRUSIONE | Telecamera CCD a colori, sensore 1/3" matrice 512x582 elementi, risoluzione orizzontale 330 linee, autoiris, standard TV CCIR-Pal, alimentazione 220 V-50Hz, attacco a vite passo C per fissaggio obiettivo, compreso |  | cad | 964.7977 | 929.03 | 3.85%
E.4.040.050.01 | IMPIANTI ELETTRICI | OPERE COMPIUTE | IMPIANTI ANTIFURTO E INTRUSIONE | Monitor da tavolo, alimentazione 220 V-50Hz, b/n da 12", risoluzione 800 linee, 2 ingressi separati |  | cad | 304.5713 | 293.28 | 3.85%
E.4.040.055.01 | IMPIANTI ELETTRICI | OPERE COMPIUTE | IMPIANTI ANTIFURTO E INTRUSIONE | Videoregistratore, compresa l'attivazione dell'impianto, VHS, tipo "time lapse", con autonomia di 24 h, alimetazione 220 V c.a. |  | cad | 1648.8472 | 1587.72 | 3.85%

## F Difesa del suolo 2004
Codice completo | Titolo | Sotto-titolo | Capitolo | Descrizione Voce | Tipo | Unità Mis | Prezzo in euro
F.1.005.005.01 | OPERE DI DIFESA DEL SUOLO | MANO D'OPERA | DIFESA DEL SUOLO | Capo squadra, capo operaio, muratore |  | ora | 32.1012 | 28.92 | 11%
F.1.005.010.01 | OPERE DI DIFESA DEL SUOLO | MANO D'OPERA | DIFESA DEL SUOLO | Operaio specializzato, muratore, pontatore, ferraiolo, autista |  | ora | 29.8146 | 26.86 | 11%
F.1.005.015.01 | OPERE DI DIFESA DEL SUOLO | MANO D'OPERA | DIFESA DEL SUOLO | Operaio qualificato, aiuto carpentiere, apprendista muratore |  | ora | 28.0608 | 25.28 | 11%
F.1.005.020.01 | OPERE DI DIFESA DEL SUOLO | MANO D'OPERA | DIFESA DEL SUOLO | Manovale specializzato, badilante |  | ora | 26.1405 | 23.55 | 11%
F.1.010.005.01 | OPERE DI DIFESA DEL SUOLO | MANO D'OPERA | INGEGNERIA NATURALISTICA | Specializzato capo giardiniere super |  | ora | 25.1415 | 22.65 | 11%
F.1.010.010.01 | OPERE DI DIFESA DEL SUOLO | MANO D'OPERA | INGEGNERIA NATURALISTICA | Specializzato giardiniere super |  | ora | 24.6198 | 22.18 | 11%
F.1.010.015.01 | OPERE DI DIFESA DEL SUOLO | MANO D'OPERA | INGEGNERIA NATURALISTICA | Specializzato autista, potatore |  | ora | 23.9094 | 21.54 | 11%
F.1.010.020.01 | OPERE DI DIFESA DEL SUOLO | MANO D'OPERA | INGEGNERIA NATURALISTICA | Qualificato super |  | ora | 23.2989 | 20.99 | 11%
F.1.010.025.01 | OPERE DI DIFESA DEL SUOLO | MANO D'OPERA | INGEGNERIA NATURALISTICA | Qualificato |  | ora | 22.0668 | 19.88 | 11%
F.1.010.030.01 | OPERE DI DIFESA DEL SUOLO | MANO D'OPERA | INGEGNERIA NATURALISTICA | Operaio comune |  | ora | 20.2353 | 18.23 | 11%
F.1.015.005.01 | OPERE DI DIFESA DEL SUOLO | MANO D'OPERA | GUIDE ALPINE | Guida alpina per attività di sovrintendenza tecnica a lavori in esposizione e bonifica | tariffa giornaliera | giorno | 225.6875 | 196.25 | 15%
F.1.015.005.02 | OPERE DI DIFESA DEL SUOLO | MANO D'OPERA | GUIDE ALPINE | Guida alpina per attività di sovrintendenza tecnica a lavori in esposizione e bonifica | tariffa oraria | ora | 41.5725 | 36.15 | 15%
F.1.015.010.01 | OPERE DI DIFESA DEL SUOLO | MANO D'OPERA | GUIDE ALPINE | Accompagnatore di media montagna | tariffa giornaliera | giorno | 178.181 | 154.94 | 15%
F.1.015.010.02 | OPERE DI DIFESA DEL SUOLO | MANO D'OPERA | GUIDE ALPINE | Accompagnatore di media montagna | tariffa oraria | ora | 32.6715 | 28.41 | 15%
F.3.005.005.01 | OPERE DI DIFESA DEL SUOLO | MATERIALI | INERTI | Sabbia viva | di fiume | m³ | 24.9
F.3.015.005.01 | OPERE DI DIFESA DEL SUOLO | MATERIALI | PIETRAME | Fornitura di pietrame spaccato di roccia scistosa o granitica con spessore superiore a 30 cm franco cava |  | t. | 28.402 | 25.82 | 10%
F.3.015.010.01 | OPERE DI DIFESA DEL SUOLO | MATERIALI | PIETRAME | Pietrame di tipo calcareo per scogliere (franco cava) | piccola e media pezzatura (fino a 1 m³) | t. | 8.525 | 7.75 | 10%
F.3.015.010.02 | OPERE DI DIFESA DEL SUOLO | MATERIALI | PIETRAME | Pietrame di tipo calcareo per scogliere (franco cava) | massi ciclopici (oltre 1 m³) | t. | 9.658 | 8.78 | 10%
F.3.015.015.01 | OPERE DI DIFESA DEL SUOLO | MATERIALI | PIETRAME | Pietrame di tipo calcareo per scogliere (franco cava) | massi ciclopici (oltre 1 m³) | t. | 6.82 | 6.2 | 10%
F.3.045.020.01 | OPERE DI DIFESA DEL SUOLO | MATERIALI | FERRAMENTA, CHIODERIA, BULLONERIA | Gabbioni a scatola in rete di filo di ferro a tripla torsione e zincatua |  | kg. | 1.5805 | 1.45 | 9%
F.3.045.025.01 | OPERE DI DIFESA DEL SUOLO | MATERIALI | FERRAMENTA, CHIODERIA, BULLONERIA | Fune in fili di acciaio zincato ed anima in acciaio (diametro: 16-18mm.) |  | m | 2.4743 | 2.27 | 9%
F.3.045.030.01 | OPERE DI DIFESA DEL SUOLO | MATERIALI | FERRAMENTA, CHIODERIA, BULLONERIA | Morsetto serrafune (diametro : 16-22 mm.) |  | cad. | 1.9729 | 1.81 | 9%
F.3.050.005.01 | OPERE DI DIFESA DEL SUOLO | MATERIALI | CARPENTERIA METALLICA | Barra di acciaio munita di asola. | diametro: 16 mm., lunghezza > 60 cm. | cad. | 1.9729 | 1.81 | 9%
F.3.050.005.02 | OPERE DI DIFESA DEL SUOLO | MATERIALI | CARPENTERIA METALLICA | Barra di acciaio munita di asola. | diametro: 20 mm., lunghezza > 80 cm. | cad. | 2.2563 | 2.07 | 9%
F.3.050.010.01 | OPERE DI DIFESA DEL SUOLO | MATERIALI | CARPENTERIA METALLICA | Trave in acciaio tipo "HEB 100" |  | kg | 0.8393 | 0.77 | 9%
F.3.055.005.01 | OPERE DI DIFESA DEL SUOLO | MATERIALI | MATERIALI PER OPERE DI INGEGNERIA NATURALISTICA | Palo appuntito di castagno . | diametro: 4cm., lunghezza: 30 cm. | cad. | 0.1635 | 0.15 | 9%
F.3.055.005.02 | OPERE DI DIFESA DEL SUOLO | MATERIALI | MATERIALI PER OPERE DI INGEGNERIA NATURALISTICA | Palo appuntito di castagno . | diametro: 5 cm., lunghezza: 0,8-1 m. | cad. | 0.6758 | 0.62 | 9%
F.3.055.005.03 | OPERE DI DIFESA DEL SUOLO | MATERIALI | MATERIALI PER OPERE DI INGEGNERIA NATURALISTICA | Palo appuntito di castagno . | diametro: 8-10 cm., lunghezza: 1 m. | cad. | 1.2971 | 1.19 | 9%
F.3.055.005.04 | OPERE DI DIFESA DEL SUOLO | MATERIALI | MATERIALI PER OPERE DI INGEGNERIA NATURALISTICA | Palo appuntito di castagno . | diametro: 20 cm., lunghezza: 1,5 m. | cad. | 6.758 | 6.2 | 9%
F.3.055.005.05 | OPERE DI DIFESA DEL SUOLO | MATERIALI | MATERIALI PER OPERE DI INGEGNERIA NATURALISTICA | Palo appuntito di castagno . | diametro: 23 cm., lunghezza: 2 m. | cad. | 8.4475 | 7.75 | 9%
F.3.055.010.01 | OPERE DI DIFESA DEL SUOLO | MATERIALI | MATERIALI PER OPERE DI INGEGNERIA NATURALISTICA | Pertica di castagno | diametro: 8 cm., lunghezza: 2 m | cad. | 1.0137 | 0.93 | 9%
F.3.055.010.02 | OPERE DI DIFESA DEL SUOLO | MATERIALI | MATERIALI PER OPERE DI INGEGNERIA NATURALISTICA | Pertica di castagno | diametro: 20 cm., lunghezza: 3 m | cad. | 8.4475 | 7.75 | 9%
F.3.055.015.01 | OPERE DI DIFESA DEL SUOLO | MATERIALI | MATERIALI PER OPERE DI INGEGNERIA NATURALISTICA | Mezzo palo di castagno diametro: 10 cm., lunghezza: 2 m. |  | cad. | 1.1772 | 1.08 | 9%
F.3.055.020.01 | OPERE DI DIFESA DEL SUOLO | MATERIALI | MATERIALI PER OPERE DI INGEGNERIA NATURALISTICA | Palo scortecciato di castagno diametro:10-25 cm. |  | m³ | 84.4423 | 77.47 | 9%
F.3.055.025.01 | OPERE DI DIFESA DEL SUOLO | MATERIALI | MATERIALI PER OPERE DI INGEGNERIA NATURALISTICA | Verghe da intreccio di specie idonee per viminate |  | x 100 kg | 8.4475 | 7.75 | 9%
F.3.055.030.01 | OPERE DI DIFESA DEL SUOLO | MATERIALI | MATERIALI PER OPERE DI INGEGNERIA NATURALISTICA | Ramaglia di conifere |  | x 100 kg | 10.137 | 9.3 | 9%
F.3.055.035.01 | OPERE DI DIFESA DEL SUOLO | MATERIALI | MATERIALI PER OPERE DI INGEGNERIA NATURALISTICA | Sostanza vegetale secca (paglia in balle, fieno, ecc.) |  | x 100 kg | 11.2597 | 10.33 | 9%
F.3.055.040.01 | OPERE DI DIFESA DEL SUOLO | MATERIALI | MATERIALI PER OPERE DI INGEGNERIA NATURALISTICA | Miscela bilanciata di sementi foraggere |  | kg | 3.379 | 3.1 | 9%
F.3.055.045.01 | OPERE DI DIFESA DEL SUOLO | MATERIALI | MATERIALI PER OPERE DI INGEGNERIA NATURALISTICA | Terreno vegetale |  | m³ | 16.8841 | 15.49 | 9%
F.3.055.050.01 | OPERE DI DIFESA DEL SUOLO | MATERIALI | MATERIALI PER OPERE DI INGEGNERIA NATURALISTICA | Fertilizzante organico liquido |  | kg | 0.8393 | 0.77 | 9%
F.3.055.055.01 | OPERE DI DIFESA DEL SUOLO | MATERIALI | MATERIALI PER OPERE DI INGEGNERIA NATURALISTICA | Collante organico |  | kg | 2.2563 | 2.07 | 9%
F.3.055.060.01 | OPERE DI DIFESA DEL SUOLO | MATERIALI | MATERIALI PER OPERE DI INGEGNERIA NATURALISTICA | Emulsione bituminosa |  | kg | 0.3379 | 0.31 | 9%
F.3.055.065.01 | OPERE DI DIFESA DEL SUOLO | MATERIALI | MATERIALI PER OPERE DI INGEGNERIA NATURALISTICA | Carta catramata |  | m² | 1.6895 | 1.55 | 9%
F.3.055.070.01 | OPERE DI DIFESA DEL SUOLO | MATERIALI | MATERIALI PER OPERE DI INGEGNERIA NATURALISTICA | Rete di fibra naturale (juta) maglia: 18x15 mm., peso: 500 g/m³ |  | m² | 1.4061 | 1.29 | 9%
F.3.055.075.01 | OPERE DI DIFESA DEL SUOLO | MATERIALI | MATERIALI PER OPERE DI INGEGNERIA NATURALISTICA | Stuoia in fibra naturale |  | m² | 1.4933 | 1.37 | 9%
F.3.055.080.01 | OPERE DI DIFESA DEL SUOLO | MATERIALI | MATERIALI PER OPERE DI INGEGNERIA NATURALISTICA | Fornitura di masselli in granito per copertina, spessore 30 cm. lavorati alla punta grossa su cinque facce. |  | m² | 95.702 | 87.8 | 9%
F.3.055.085.01 | OPERE DI DIFESA DEL SUOLO | MATERIALI | MATERIALI PER OPERE DI INGEGNERIA NATURALISTICA | Fornitura di pietrame per gabbionate. |  | m³ | 13.1781 | 12.09 | 9%
F.4.005.005.01 | OPERE DI DIFESA DEL SUOLO | OPERE COMPIUTE | SCAVI , DEMOLIZIONI, DECESPUGLIAMENTI, REINTERRI | Scavo di sbancamento all'aperto in materiale sciolto di qualsiasi natura e consistenza esclusa la roccia da mina ed i trovanti superiori a 0,75 m³ eseguito a macchina compreso la deviazione delle acque superficiali, l'aggottamento delle acque sul fondo dello scavo, l'eventuale decespugliamento, il reinterro a tergo delle strutture, la profilatura delle scarpate, il carico su mezzi, il trasporto e lo scarico del materiale in esubero alle pubbliche discariche poste in un raggio di 10 Km dal cantiere. | Per profondità inferiore a 4 m. | m³ | 4.5017 | 4.13 | 9%
F.4.005.005.02 | OPERE DI DIFESA DEL SUOLO | OPERE COMPIUTE | SCAVI , DEMOLIZIONI, DECESPUGLIAMENTI, REINTERRI | Scavo di sbancamento all'aperto in materiale sciolto di qualsiasi natura e consistenza esclusa la roccia da mina ed i trovanti superiori a 0,75 m³ eseguito a macchina compreso la deviazione delle acque superficiali, l'aggottamento delle acque sul fondo dello scavo, l'eventuale decespugliamento, il reinterro a tergo delle strutture, la profilatura delle scarpate, il carico su mezzi, il trasporto e lo scarico del materiale in esubero alle pubbliche discariche poste in un raggio di 10 Km dal cantiere. | Per profondità superiore a 4 m. | m³ | 7.3139 | 6.71 | 9%
F.4.005.010.01 | OPERE DI DIFESA DEL SUOLO | OPERE COMPIUTE | SCAVI , DEMOLIZIONI, DECESPUGLIAMENTI, REINTERRI | Scavo di sbancamento in roccia all'aperto anche in presenza di acqua compreso l'aggottamento delle acque di falda o meteoriche, le armature provvisorie di sostegno, l'eventuale trasporto a reimpiego del materiale o il carico sui mezzi, il trasporto e lo scarico del materiale in esubero a discarica posta in un raggio di 10 Km dal cantiere. | Eseguito mediante l'uso di esplosivo | m³ | 19.2494 | 17.66 | 9%
F.4.005.010.02 | OPERE DI DIFESA DEL SUOLO | OPERE COMPIUTE | SCAVI , DEMOLIZIONI, DECESPUGLIAMENTI, REINTERRI | Scavo di sbancamento in roccia all'aperto anche in presenza di acqua compreso l'aggottamento delle acque di falda o meteoriche, le armature provvisorie di sostegno, l'eventuale trasporto a reimpiego del materiale o il carico sui mezzi, il trasporto e lo scarico del materiale in esubero a discarica posta in un raggio di 10 Km dal cantiere. | Eseguito mediante l'uso di martello demolitore su escavatore | m³ | 31.4138 | 28.82 | 9%
F.4.005.015.01 | OPERE DI DIFESA DEL SUOLO | OPERE COMPIUTE | SCAVI , DEMOLIZIONI, DECESPUGLIAMENTI, REINTERRI | Scavo di fondazione a sezione obbligata eseguito a macchina in materiale sciolto di qualsiasi natura e consistenza, anche in presenza di acqua, esclusa la roccia ed i trovanti superiore a 0,75 m³, compresi gli aggottamenti e le deviazioni delle acque superficiali, l'eventuale rinterro, il carico sui mezzi, il trasporto e lo scarico del materiale in esubero alle pubbliche discariche poste in un raggio di 10 Km dal cantiere. |  | m³ | 6.4746 | 5.94 | 9%
F.4.005.020.01 | OPERE DI DIFESA DEL SUOLO | OPERE COMPIUTE | SCAVI , DEMOLIZIONI, DECESPUGLIAMENTI, REINTERRI | Scavo di fondazione a sezione obbligata eseguito a mano compreso l'eventuali rinterro, gli aggottamenti, la deviazione delle acque superficiali, il carico sui mezzi, il trasporto e lo scarico del materiale in esubero alle discariche poste in un raggio di 10 Km dal cantiere. |  | m³ | 73.1826 | 67.14 | 9%
F.4.005.025.01 | OPERE DI DIFESA DEL SUOLO | OPERE COMPIUTE | SCAVI , DEMOLIZIONI, DECESPUGLIAMENTI, REINTERRI | Scavo di sbancamento e fondazione in terra, eseguito in zone impervie, con uso di mezzi meccanici (definiti comunemente "ragno"), anche in presenza d'acqua, esclusa la roccia ed i trovanti superiore a 0,75 m³, compresi gli aggottamenti e le deviazioni delle acque superficiali. |  | m³ | 19.7072 | 18.08 | 9%
F.4.005.030.01 | OPERE DI DIFESA DEL SUOLO | OPERE COMPIUTE | SCAVI , DEMOLIZIONI, DECESPUGLIAMENTI, REINTERRI | Scavo di sbancamento e fondazione in roccia, eseguito in zone impervie, eseguito con martello demolitore montato su mezzi meccanici definiti comunemente "ragno", anche in presenza d'acqua, compresi gli aggottamenti e le deviazioni delle acque superficiali. |  | m³ | 42.2157 | 38.73 | 9%
F.4.005.035.01 | OPERE DI DIFESA DEL SUOLO | OPERE COMPIUTE | SCAVI , DEMOLIZIONI, DECESPUGLIAMENTI, REINTERRI | Scavo di fondazione in roccia a sezione obbligata compreso l'aggottamento delle acque di falda o meteoriche, l'eventuale trasporto a reimpiego del materiale o il carico sui mezzi, il trasporto e lo scarico a rifiuto del materiale in esubero in discarica posta in un raggio di 10 Km dal cantiere. | Eseguito mediante l'uso di martello demolitore su escavatore | m³ | 35.4686 | 32.54 | 9%
F.4.005.035.02 | OPERE DI DIFESA DEL SUOLO | OPERE COMPIUTE | SCAVI , DEMOLIZIONI, DECESPUGLIAMENTI, REINTERRI | Scavo di fondazione in roccia a sezione obbligata compreso l'aggottamento delle acque di falda o meteoriche, l'eventuale trasporto a reimpiego del materiale o il carico sui mezzi, il trasporto e lo scarico a rifiuto del materiale in esubero in discarica posta in un raggio di 10 Km dal cantiere. | Eseguito a mano mediante l'uso di martello | m³ | 123.8458 | 113.62 | 9%
F.4.005.040.01 | OPERE DI DIFESA DEL SUOLO | OPERE COMPIUTE | SCAVI , DEMOLIZIONI, DECESPUGLIAMENTI, REINTERRI | Demolizione di roccia in parete, con operai imbragati e trattenuti con funi, compresi i relativi oneri per eventuali ponteggi, carico, trasporto e smaltimento del materiale di risulta in discariche poste entro un raggio di 10 Km dal cantiere. | eseguito a mano con martello demolitore | m³ | 199.8406 | 183.34 | 9%
F.4.005.040.02 | OPERE DI DIFESA DEL SUOLO | OPERE COMPIUTE | SCAVI , DEMOLIZIONI, DECESPUGLIAMENTI, REINTERRI | Demolizione di roccia in parete, con operai imbragati e trattenuti con funi, compresi i relativi oneri per eventuali ponteggi, carico, trasporto e smaltimento del materiale di risulta in discariche poste entro un raggio di 10 Km dal cantiere. | sovrapprezzo per imbrigliamento parete con rete a trefoli e legature con funi in acciaio | m³ | 0 | 0 | 9%
F.4.005.045.01 | OPERE DI DIFESA DEL SUOLO | OPERE COMPIUTE | SCAVI , DEMOLIZIONI, DECESPUGLIAMENTI, REINTERRI | Demolizione completa di strutture fuori terra, eseguita con mezzi meccanici idonei, compreso il carico sui mezzi, il trasporto e lo scarico del materiale di risulta alle discariche poste entro un raggio di 10 Km dal cantiere. La demolizione sarà eseguita adottando tutte le cautele del caso e con l'uso di adatte attrezzature. | in muratura di mattoni o pietrame | m³ | 19.7072 | 18.08 | 9%
F.4.005.045.02 | OPERE DI DIFESA DEL SUOLO | OPERE COMPIUTE | SCAVI , DEMOLIZIONI, DECESPUGLIAMENTI, REINTERRI | Demolizione completa di strutture fuori terra, eseguita con mezzi meccanici idonei, compreso il carico sui mezzi, il trasporto e lo scarico del materiale di risulta alle discariche poste entro un raggio di 10 Km dal cantiere. La demolizione sarà eseguita adottando tutte le cautele del caso e con l'uso di adatte attrezzature. | in calcestruzzo non armato | m³ | 30.9669 | 28.41 | 9%
F.4.005.045.03 | OPERE DI DIFESA DEL SUOLO | OPERE COMPIUTE | SCAVI , DEMOLIZIONI, DECESPUGLIAMENTI, REINTERRI | Demolizione completa di strutture fuori terra, eseguita con mezzi meccanici idonei, compreso il carico sui mezzi, il trasporto e lo scarico del materiale di risulta alle discariche poste entro un raggio di 10 Km dal cantiere. La demolizione sarà eseguita adottando tutte le cautele del caso e con l'uso di adatte attrezzature. | in cemento armato | m³ | 130.3204 | 119.56 | 9%
F.4.005.050.01 | OPERE DI DIFESA DEL SUOLO | OPERE COMPIUTE | SCAVI , DEMOLIZIONI, DECESPUGLIAMENTI, REINTERRI | Demolizione parziale di strutture murarie fuori terra, eseguita a mano o con idonei mezzi meccanici; valutata per la cubatura effettiva, compreso abbassamento e trasporto delle macerie alle pubbliche discariche poste entro un raggio di 10 Km dal cantiere, escluse le eventuali opere di presidio. | in muratura di mattoni o pietrame | m³ | 84.4423 | 77.47 | 9%
F.4.005.050.02 | OPERE DI DIFESA DEL SUOLO | OPERE COMPIUTE | SCAVI , DEMOLIZIONI, DECESPUGLIAMENTI, REINTERRI | Demolizione parziale di strutture murarie fuori terra, eseguita a mano o con idonei mezzi meccanici; valutata per la cubatura effettiva, compreso abbassamento e trasporto delle macerie alle pubbliche discariche poste entro un raggio di 10 Km dal cantiere, escluse le eventuali opere di presidio. | in calcestruzzo non armato | m³ | 171.6968 | 157.52 | 9%
F.4.005.050.03 | OPERE DI DIFESA DEL SUOLO | OPERE COMPIUTE | SCAVI , DEMOLIZIONI, DECESPUGLIAMENTI, REINTERRI | Demolizione parziale di strutture murarie fuori terra, eseguita a mano o con idonei mezzi meccanici; valutata per la cubatura effettiva, compreso abbassamento e trasporto delle macerie alle pubbliche discariche poste entro un raggio di 10 Km dal cantiere, escluse le eventuali opere di presidio. | in cemento armato | m³ | 309.6145 | 284.05 | 9%
F.4.005.055.01 | OPERE DI DIFESA DEL SUOLO | OPERE COMPIUTE | SCAVI , DEMOLIZIONI, DECESPUGLIAMENTI, REINTERRI | Demolizione in breccia a sezione obbligata di strutture fuori terra, effettuata a mano o con idonei mezzi meccanici; valutate per la cubatura effettiva, compreso abbassamento e trasporto delle macerie alle pubbliche discariche poste entro un raggio di 10 Km dal cantiere, escluse le eventuali opere di presidio. | in muratura di mattoni o pietrame | m³ | 171.6968 | 157.52 | 9%
F.4.005.055.02 | OPERE DI DIFESA DEL SUOLO | OPERE COMPIUTE | SCAVI , DEMOLIZIONI, DECESPUGLIAMENTI, REINTERRI | Demolizione in breccia a sezione obbligata di strutture fuori terra, effettuata a mano o con idonei mezzi meccanici; valutate per la cubatura effettiva, compreso abbassamento e trasporto delle macerie alle pubbliche discariche poste entro un raggio di 10 Km dal cantiere, escluse le eventuali opere di presidio. | in calcestruzzo non armato | m³ | 343.3936 | 315.04 | 9%
F.4.005.055.03 | OPERE DI DIFESA DEL SUOLO | OPERE COMPIUTE | SCAVI , DEMOLIZIONI, DECESPUGLIAMENTI, REINTERRI | Demolizione in breccia a sezione obbligata di strutture fuori terra, effettuata a mano o con idonei mezzi meccanici; valutate per la cubatura effettiva, compreso abbassamento e trasporto delle macerie alle pubbliche discariche poste entro un raggio di 10 Km dal cantiere, escluse le eventuali opere di presidio. | in cemento armato | m³ | 619.229 | 568.1 | 9%
F.4.005.060.01 | OPERE DI DIFESA DEL SUOLO | OPERE COMPIUTE | SCAVI , DEMOLIZIONI, DECESPUGLIAMENTI, REINTERRI | Esecuzione di perforazione in calcestruzzo o roccia per l'ancoraggio di spezzoni di acciaio per C.A., non compresi nel prezzo, compreso l'inghisaggio delle barre con malta espansiva. | Per fori di 35 mm. di diametro, profondità cm. 20 | n. | 11.2597 | 10.33 | 9%
F.4.005.060.02 | OPERE DI DIFESA DEL SUOLO | OPERE COMPIUTE | SCAVI , DEMOLIZIONI, DECESPUGLIAMENTI, REINTERRI | Esecuzione di perforazione in calcestruzzo o roccia per l'ancoraggio di spezzoni di acciaio per C.A., non compresi nel prezzo, compreso l'inghisaggio delle barre con malta espansiva. | Per fori di 35 mm. di diametro, profondità cm. 40 | n. | 16.8841 | 15.49 | 9%
F.4.005.060.03 | OPERE DI DIFESA DEL SUOLO | OPERE COMPIUTE | SCAVI , DEMOLIZIONI, DECESPUGLIAMENTI, REINTERRI | Esecuzione di perforazione in calcestruzzo o roccia per l'ancoraggio di spezzoni di acciaio per C.A., non compresi nel prezzo, compreso l'inghisaggio delle barre con malta espansiva. | Per fori di 35 mm. di diametro, profondità cm. 60 | n. | 22.5194 | 20.66 | 9%
F.4.005.060.04 | OPERE DI DIFESA DEL SUOLO | OPERE COMPIUTE | SCAVI , DEMOLIZIONI, DECESPUGLIAMENTI, REINTERRI | Esecuzione di perforazione in calcestruzzo o roccia per l'ancoraggio di spezzoni di acciaio per C.A., non compresi nel prezzo, compreso l'inghisaggio delle barre con malta espansiva. | Per fori di 35 mm. di diametro, profondità cm. 80 | n. | 28.1438 | 25.82 | 9%
F.4.005.065.01 | OPERE DI DIFESA DEL SUOLO | OPERE COMPIUTE | SCAVI , DEMOLIZIONI, DECESPUGLIAMENTI, REINTERRI | Esecuzione di armatura delle pareti degli scavi costituita da cassero, montanti e puntoni atti a garantirne la stabilità anche in presenza di acque di falda. | fino a m. 2,00 di altezza | m² | 17.4509 | 16.01 | 9%
F.4.005.065.02 | OPERE DI DIFESA DEL SUOLO | OPERE COMPIUTE | SCAVI , DEMOLIZIONI, DECESPUGLIAMENTI, REINTERRI | Esecuzione di armatura delle pareti degli scavi costituita da cassero, montanti e puntoni atti a garantirne la stabilità anche in presenza di acque di falda. | oltre m. 2,00 di altezza | m² | 33.2123 | 30.47 | 9%
F.4.005.070.01 | OPERE DI DIFESA DEL SUOLO | OPERE COMPIUTE | SCAVI , DEMOLIZIONI, DECESPUGLIAMENTI, REINTERRI | Decespugliamento delle aree e delle scarpate arginali interessate dai lavori, l'eventuale carico sui mezzi del materiale di risulta, il trasporto e lo scarico a discarica idonea posta entro un raggio di 10 Km dal cantiere. |  | m² | 1.635 | 1.5 | 9%
F.4.005.075.01 | OPERE DI DIFESA DEL SUOLO | OPERE COMPIUTE | SCAVI , DEMOLIZIONI, DECESPUGLIAMENTI, REINTERRI | Decespugliamento con mezzi meccanici semoventi di vegetazione legnosa di natura cespugliosa o arbustiva, con virgulti di età superiore ad un anno ma con diametro non superiore a cm. 6, compreso l’onere per il trasporto a rifiuto e/o smaltimento del materiale di risulta in discariche idonee poste in un raggio di 10 Km dal cantiere. | su superfici orizzontali | m² | 0.1417 | 0.13 | 9%
F.4.005.075.02 | OPERE DI DIFESA DEL SUOLO | OPERE COMPIUTE | SCAVI , DEMOLIZIONI, DECESPUGLIAMENTI, REINTERRI | Decespugliamento con mezzi meccanici semoventi di vegetazione legnosa di natura cespugliosa o arbustiva, con virgulti di età superiore ad un anno ma con diametro non superiore a cm. 6, compreso l’onere per il trasporto a rifiuto e/o smaltimento del materiale di risulta in discariche idonee poste in un raggio di 10 Km dal cantiere. | su superfici in scarpata fino a m. 8.00 di lunghezza | m² | 0.2289 | 0.21 | 9%
F.4.005.075.03 | OPERE DI DIFESA DEL SUOLO | OPERE COMPIUTE | SCAVI , DEMOLIZIONI, DECESPUGLIAMENTI, REINTERRI | Decespugliamento con mezzi meccanici semoventi di vegetazione legnosa di natura cespugliosa o arbustiva, con virgulti di età superiore ad un anno ma con diametro non superiore a cm. 6, compreso l’onere per il trasporto a rifiuto e/o smaltimento del materiale di risulta in discariche idonee poste in un raggio di 10 Km dal cantiere. | su superfici in scarpata oltre m. 8.00 di lunghezza | m² | 0.5559 | 0.51 | 9%
F.4.005.080.01 | OPERE DI DIFESA DEL SUOLO | OPERE COMPIUTE | SCAVI , DEMOLIZIONI, DECESPUGLIAMENTI, REINTERRI | Esecuzione di taglio di piante in alveo, sulle scarpate o sulle aree interessate dai lavori, compresa l'estirpazione delle ceppaie, delle radici ed il carico sui mezzi, il traporto e lo scarico in discariche idonee poste in un raggio di 10 Km dal cantiere o l'accatastamento in area di cantiere | diametro inferiore a cm.20 | n. | 13.2326 | 12.14 | 9%
F.4.005.080.02 | OPERE DI DIFESA DEL SUOLO | OPERE COMPIUTE | SCAVI , DEMOLIZIONI, DECESPUGLIAMENTI, REINTERRI | Esecuzione di taglio di piante in alveo, sulle scarpate o sulle aree interessate dai lavori, compresa l'estirpazione delle ceppaie, delle radici ed il carico sui mezzi, il traporto e lo scarico in discariche idonee poste in un raggio di 10 Km dal cantiere o l'accatastamento in area di cantiere | diametro superiore a cm.20 | n. | 25.615 | 23.5 | 9%
F.4.005.085.01 | OPERE DI DIFESA DEL SUOLO | OPERE COMPIUTE | SCAVI , DEMOLIZIONI, DECESPUGLIAMENTI, REINTERRI | Esecuzione di taglio di piante in alveo, sulle scarpate o sulle aree interessate dai lavori, in zone impervie, compresa l'estirpazione delle ceppaie, delle radici ed il carico sui mezzi, il traporto e lo scarico in discariche idonee poste in un raggio di 10 Km dal cantiere o l'accatastamento in area di cantiere | diametro inferiore a cm.20 | n. | 56.2985 | 51.65 | 9%
F.4.005.085.02 | OPERE DI DIFESA DEL SUOLO | OPERE COMPIUTE | SCAVI , DEMOLIZIONI, DECESPUGLIAMENTI, REINTERRI | Esecuzione di taglio di piante in alveo, sulle scarpate o sulle aree interessate dai lavori, in zone impervie, compresa l'estirpazione delle ceppaie, delle radici ed il carico sui mezzi, il traporto e lo scarico in discariche idonee poste in un raggio di 10 Km dal cantiere o l'accatastamento in area di cantiere | diametro superiore a cm.20 | n. | 101.3264 | 92.96 | 9%
F.4.005.090.01 | OPERE DI DIFESA DEL SUOLO | OPERE COMPIUTE | SCAVI , DEMOLIZIONI, DECESPUGLIAMENTI, REINTERRI | Taglio e sfalcio su superfici piane o inclinate di canna palustre, vegetazione erbacea e arbustiva, compreso il carico sui mezzi, il traporto e lo scarico del materiale di risulta in discariche idonee poste in un raggio di 10 Km dal cantiere. E’ inoltre compreso quanto altro occorre per dare il lavoro finito. | eseguito a mano | m² | 0.3379 | 0.31 | 9%
F.4.005.090.02 | OPERE DI DIFESA DEL SUOLO | OPERE COMPIUTE | SCAVI , DEMOLIZIONI, DECESPUGLIAMENTI, REINTERRI | Taglio e sfalcio su superfici piane o inclinate di canna palustre, vegetazione erbacea e arbustiva, compreso il carico sui mezzi, il traporto e lo scarico del materiale di risulta in discariche idonee poste in un raggio di 10 Km dal cantiere. E’ inoltre compreso quanto altro occorre per dare il lavoro finito. | eseguito con mezzi meccanici | m² | 0.1417 | 0.13 | 9%
F.4.005.095.01 | OPERE DI DIFESA DEL SUOLO | OPERE COMPIUTE | SCAVI , DEMOLIZIONI, DECESPUGLIAMENTI, REINTERRI | Decespugliamento sul fondo e sulle rive con barca con raccolta delle specie erbacee tagliate mediante rastrello per una profondità massima di 2,50 m. in modo da lavorare per tratti e consentire il minimo deflusso vitale. |  | 1000 m² | 84.4423 | 77.47 | 9%
F.4.005.100.01 | OPERE DI DIFESA DEL SUOLO | OPERE COMPIUTE | SCAVI , DEMOLIZIONI, DECESPUGLIAMENTI, REINTERRI | Esecuzione di dragaggio in alveo compreso il carico sui mezzi, il trasporto e lo smaltimento alle discariche idonee poste entro un raggio di 10 km dalla zona dei lavori. | Fino alla profondità di 0,50 mt. | m² | 3.7169 | 3.41 | 9%
F.4.005.105.01 | OPERE DI DIFESA DEL SUOLO | OPERE COMPIUTE | SCAVI , DEMOLIZIONI, DECESPUGLIAMENTI, REINTERRI | Esecuzione di dragaggio in acqua con uso di pontone, non compreso nel prezzo, con escavatore e/o benna mordente e/o idrovora dove consentito, compreso il carico sui mezzi, il trasporto e lo smaltimento alle discariche idonee poste entro un raggio di 10 km dalla zona dei lavori, compreso onere di smaltimento. |  | m³ | 19.7072 | 18.08 | 9%
F.4.005.110.01 | OPERE DI DIFESA DEL SUOLO | OPERE COMPIUTE | SCAVI , DEMOLIZIONI, DECESPUGLIAMENTI, REINTERRI | Spurgo con barca per modellazione del fondo con accatastamento del materiale in esubero ai lati per una profondità massima di 2,50 m. in modo da lavorare per tratti e consentire il minimo deflusso vitale. |  | 1000 m² | 45.0388 | 41.32 | 9%
F.4.005.115.01 | OPERE DI DIFESA DEL SUOLO | OPERE COMPIUTE | SCAVI , DEMOLIZIONI, DECESPUGLIAMENTI, REINTERRI | Formazione di argini in terra o materiale misto, tale da consentire una edeguata compattazione, eseguiti a strati di 40 cm. di spessore, umidificati, compattati, compresa la perfetta profilatura delle scarpate. | Con materiali proveniente da cave | m³ | 22.5194 | 20.66 | 9%
F.4.005.115.02 | OPERE DI DIFESA DEL SUOLO | OPERE COMPIUTE | SCAVI , DEMOLIZIONI, DECESPUGLIAMENTI, REINTERRI | Formazione di argini in terra o materiale misto, tale da consentire una edeguata compattazione, eseguiti a strati di 40 cm. di spessore, umidificati, compattati, compresa la perfetta profilatura delle scarpate. | Con materiali proveniente dagli scavi di cantiere | m³ | 7.3139 | 6.71 | 9%
F.4.005.120.01 | OPERE DI DIFESA DEL SUOLO | OPERE COMPIUTE | SCAVI , DEMOLIZIONI, DECESPUGLIAMENTI, REINTERRI | Sistemazione di rilevato arginale o riempimento di fossi o a colmata di bassure o reintero delle opere con idoneo materiale, compresa la stesa e la compattazione a strati e la profilatura delle scarpate e della sommità arginale. | Con materiale proveniente da cave | m³ | 18.0177 | 16.53 | 9%
F.4.005.125.01 | OPERE DI DIFESA DEL SUOLO | OPERE COMPIUTE | SCAVI , DEMOLIZIONI, DECESPUGLIAMENTI, REINTERRI | Sondaggio esplorativo eseguito in terreno di qualsiasi natura e consistenza, asciutto, bagnato o melmoso, anche in presenza di acqua, per l'individuazione preventiva di servizi e canalizzazioni esistenti, eseguito a macchina c/o a mano, secondo le necessità.Sono compresi: le sbadacchiature e relativo recupero; la demolizione delle normali sovrastrutture quali pavimentazioni stradali o simili; il carico, il trasporto e lo scarico a rifiuto a qualsiasi distanza del materiale di risulta; il rinterro con idonei materiali inerti; il ripristino delle canalizzazioni rintracciate, se danneggiate nel ritrovamento; il ripristino dello stato dei luoghi per consentirne l'utilizzo come in precedenza; la fornitura alla D.L. di planimetrie e sezioni trasversali corredate da idoneo materiale fotografico. E’ inoltre compreso quanto altro occorre per dare il lavoro finito, all'uso che ne compete. |  | a corpo | 0 | 0 | 9%
F.4.015.005.01 | OPERE DI DIFESA DEL SUOLO | OPERE COMPIUTE | OPERE IN PIETRA | Esecuzione di muratura in elevazione costituita da paramento a fiume in pietrame spaccato con rientranza non inferiore a cm. 30 e calcestruzzo con Rck 25 N/mm² compresa la stilatura dei giunti sulla faccia a vista con malta a 4 ql. di cemento R325, i ponteggi, escluso il ferro d'armatura ed i casseri. |  | m³ | 168.8846 | 154.94 | 9%
F.4.015.010.01 | OPERE DI DIFESA DEL SUOLO | OPERE COMPIUTE | OPERE IN PIETRA | Esecuzione di muratura a secco eseguita con pietre di forma regolare collegate fra loro con scaglie e zeppe e con faccia a vista regolarizzata e rifinita, compreso ponteggi, trasporto e preparazione delle pietre. | con una faccia a vista | m³ | 202.6528 | 185.92 | 9%
F.4.015.010.02 | OPERE DI DIFESA DEL SUOLO | OPERE COMPIUTE | OPERE IN PIETRA | Esecuzione di muratura a secco eseguita con pietre di forma regolare collegate fra loro con scaglie e zeppe e con faccia a vista regolarizzata e rifinita, compreso ponteggi, trasporto e preparazione delle pietre. | on due facce a vista | m³ | 236.4319 | 216.91 | 9%
F.4.015.015.01 | OPERE DI DIFESA DEL SUOLO | OPERE COMPIUTE | OPERE IN PIETRA | Rivestimento di strutture in calcestruzzo con pietrame e malta di cemento, compreso ogni onere per la fornitura, trasporto, posa in opera e preparazione delle pietre, per i ponteggi a qualsiasi altezza o profondità, per la preparazione delle malte e per la stilatura dei giunti con malta di cemento R 325 a 4 q.li. | spessore minimo del rivestimento cm. 25 | m² | 56.2985 | 51.65 | 9%
F.4.015.020.01 | OPERE DI DIFESA DEL SUOLO | OPERE COMPIUTE | OPERE IN PIETRA | Formazione di rivestimento in ciottoli di fiume o di cava di pezzatura 20-25 cm. e malta cementizia disposti in corsi orizzontali con il lato a vista maggiore disposto orizzontalmente il tutto alla stessa guisa dei muri originari. Nel prezzo è compresa la stilatura delle fughe ed i necessari ponteggi. | spessore minimo del rivestimento cm. 25 | m² | 140.7299 | 129.11 | 9%
F.4.015.025.01 | OPERE DI DIFESA DEL SUOLO | OPERE COMPIUTE | OPERE IN PIETRA | Fornitura e posa in opera di pietrame di cava delle Prealpi, di pezzatura idonea fino a Kg. 2500, posto in opera con mezzi meccanici, a formazione di scogliere e rivestimenti di scarpate, misurato in opera con il metodo delle sezioni ragguagliate. |  | m³ | 38.8476 | 35.64 | 9%
F.4.015.030.01 | OPERE DI DIFESA DEL SUOLO | OPERE COMPIUTE | OPERE IN PIETRA | Fornitura e posa in opera di blocchi di pietra granitica per scogliere o pennelli, di volume singolo non inferiorea 1/4 di m³, disposti in opera sotto sagoma con chiusura dei vani e dei fori mediante piccole scaglie, compreso lo spianamento del terreno per la formazione del piano di appoggio. | con blocchi provenienti da cave | m³ | 47.851 | 43.9 | 9%
F.4.015.030.02 | OPERE DI DIFESA DEL SUOLO | OPERE COMPIUTE | OPERE IN PIETRA | Fornitura e posa in opera di blocchi di pietra granitica per scogliere o pennelli, di volume singolo non inferiorea 1/4 di m³, disposti in opera sotto sagoma con chiusura dei vani e dei fori mediante piccole scaglie, compreso lo spianamento del terreno per la formazione del piano di appoggio. | con blocchi presenti sul posto | m³ | 30.9669 | 28.41 | 9%
F.4.015.035.01 | OPERE DI DIFESA DEL SUOLO | OPERE COMPIUTE | OPERE IN PIETRA | Fornitura e posa in opera di blocchi di pietra calcarea per scogliere o pennelli, di volume singolo non inferiorea 1/4 di m³, disposti in opera sotto sagoma con chiusura dei vani e dei fori mediante piccole scaglie, compreso lo spianamento del terreno per la formazione del piano di appoggio. | con blocchi provenienti da cave | m³ | 45.0388 | 41.32 | 9%
F.4.015.035.02 | OPERE DI DIFESA DEL SUOLO | OPERE COMPIUTE | OPERE IN PIETRA | Fornitura e posa in opera di blocchi di pietra calcarea per scogliere o pennelli, di volume singolo non inferiorea 1/4 di m³, disposti in opera sotto sagoma con chiusura dei vani e dei fori mediante piccole scaglie, compreso lo spianamento del terreno per la formazione del piano di appoggio. | con blocchi presenti sul posto | m³ | 28.1438 | 25.82 | 9%
F.4.015.040.01 | OPERE DI DIFESA DEL SUOLO | OPERE COMPIUTE | OPERE IN PIETRA | Formazione di scogliera alla rinfusa eseguita con massi di pietra granitica di volume singolo non inferiore ad 1/4 di m³ con chiusura dei vani con materiale arido o terra vegetale quest’ultima esclusa dal prezzo, compreso lo scavo e lo spianamento del terreno per il piano di appoggio, il tombamento a tergo con il materiale proveniente dallo scavo | con blocchi provenienti da cave | m³ | 30.9669 | 28.41 | 9%
F.4.015.040.02 | OPERE DI DIFESA DEL SUOLO | OPERE COMPIUTE | OPERE IN PIETRA | Formazione di scogliera alla rinfusa eseguita con massi di pietra granitica di volume singolo non inferiore ad 1/4 di m³ con chiusura dei vani con materiale arido o terra vegetale quest’ultima esclusa dal prezzo, compreso lo scavo e lo spianamento del terreno per il piano di appoggio, il tombamento a tergo con il materiale proveniente dallo scavo | con blocchi presenti sul posto | m³ | 22.5194 | 20.66 | 9%
F.4.015.045.01 | OPERE DI DIFESA DEL SUOLO | OPERE COMPIUTE | OPERE IN PIETRA | Formazione di selciatone con grossi massi di pietra scistosa o granitica sbozzati, eseguito sotto sagoma con chiusura dei fori mediante piccole scaglie, compreso lo scavo e lo spianamento del piano di appoggio. | Con massi di cava | m³ | 49.2571 | 45.19 | 9%
F.4.015.045.02 | OPERE DI DIFESA DEL SUOLO | OPERE COMPIUTE | OPERE IN PIETRA | Formazione di selciatone con grossi massi di pietra scistosa o granitica sbozzati, eseguito sotto sagoma con chiusura dei fori mediante piccole scaglie, compreso lo scavo e lo spianamento del piano di appoggio. | Con massi del posto | m³ | 32.0896 | 29.44 | 9%
F.4.015.050.01 | OPERE DI DIFESA DEL SUOLO | OPERE COMPIUTE | OPERE IN PIETRA | Sistemazione con mezzi meccanici della sommità e delle scarpate di pietrame con regolarizzazione dei blocchi su superfici pianeggianti. |  | m² | 3.3245 | 3.05 | 9%
F.4.015.055.01 | OPERE DI DIFESA DEL SUOLO | OPERE COMPIUTE | OPERE IN PIETRA | Intasamento di scogliera con calcestruzzo per fondazioni non armate con Rck=>30 N/mm² in ragione di 0.25 mc/m²della superficie della scogliera compresa la stilatura dei giunti. |  | m² | 29.8333 | 27.37 | 9%
F.4.015.060.01 | OPERE DI DIFESA DEL SUOLO | OPERE COMPIUTE | OPERE IN PIETRA | Formazione di copertina di masselli di granito lavorati alla punta grossa su cinque facce, dello spessore di cm. 30 e delle dimensioni in superficie non inferiore a m² 0,25, compreso il sottofondo di collegamento con malta dosata a 4 ql. di cemento R325, la stilatura dei giunti, escluse le barre di fissaggio. |  | m² | 337.7583 | 309.87 | 9%
F.4.015.065.01 | OPERE DI DIFESA DEL SUOLO | OPERE COMPIUTE | OPERE IN PIETRA | Formazione di gaveta per traverse o briglie formata con pietrame spaccato scistoso o granitico, intasato con malta a 4 ql. dicemento R 325, compresa la fugatura dei giunti, la lavorazione in faccia a vista delleventuale dentello a fiume escluse le barre di fissaggio. |  | m² | 84.4423 | 77.47 | 9%
F.4.015.070.01 | OPERE DI DIFESA DEL SUOLO | OPERE COMPIUTE | OPERE IN PIETRA | Fornitura e posa in opera di gabbioni a scatola con rete a doppia torsione di diametro e maglia secondo le specifiche di progetto, conforme alle normative vigenti, compreso il filo di ferro zincato per i tiranti e per le legature, la fornitura e il riempimento con pietrame sia di torrente che di cava, sistemato a regola d'arte con formazione delle facce in vista con elementi di maggiore grossezza. |  | m³ | 112.5861 | 103.29 | 9%
F.4.015.085.01 | OPERE DI DIFESA DEL SUOLO | OPERE COMPIUTE | OPERE IN PIETRA | Muratura di mattoni pieni e malta cementizia confezionata con q.li 4,00 di cemento R 325 per m³ di sabbia a uno o più fronti, retta o curva, fino a m. 4,00 di altezza o profondità, di spessore superiore ad una testa; compreso i magisteri di immorsature, spigoli, sgusci e riseghe, entro e fuori terra, eventuale configurazione a scarpa, i ponteggi e quanto altro occorre per dare il lavoro compiuto a regola d’arte |  | m³ | 365.913 | 335.7 | 9%
F.4.015.090.01 | OPERE DI DIFESA DEL SUOLO | OPERE COMPIUTE | OPERE IN PIETRA | Asportazione del legante sui giunti della faccia a vista del paramento arginale interessato dall’intervento di consolidamento mediante l’ausilio di scalpelli, anche pneumatici, previo taglio e allontanamento a rifiuto della vegetazione e della cotica erbosa insistenti. Nel prezzo è inoltre previsto e compensato la pulizia dei giunti del paramento in pietrame mediante getti d’acqua o aria compressa in modo da allontanare dalle cavità ogni impurezza e consentire di ricevere il rabbocco della malta a sigillatura, i ponteggi ed ogni altro onere per dare l’opera eseguita a perfetta regola d’arte |  | m² | 14.6387 | 13.43 | 9%
F.4.015.095.01 | OPERE DI DIFESA DEL SUOLO | OPERE COMPIUTE | OPERE IN PIETRA | Rifacimento sigillatura e stilatura dei giunti sulla faccia a vista di muratura esistente con malta grassa di cemento, compreso i ponteggi, e quanto altro occorrente per dare l’opera ultimata a regola d’arte |  | m² | 14.0719 | 12.91 | 9%
F.4.030.005.01 | OPERE DI DIFESA DEL SUOLO | OPERE COMPIUTE | TUBAZIONI E STRUTTURE IN ACCIAIO | Fornitura e posa in opera di struttura o tubazione realizzata in lamiera d'acciaio tipo Finsider zincata a piastre portanti, completa di bulloneria, compresa la spruzzatura all'interno di vernice bituminosa o similare dello spessore di 600 microns, compresi pezzi speciali. |  | kg | 2.5288 | 2.32 | 9%
F.4.030.010.01 | OPERE DI DIFESA DEL SUOLO | OPERE COMPIUTE | TUBAZIONI E STRUTTURE IN ACCIAIO | Fornitura e posa in opera di sabbione di cava per rinfianchi e copertura delle tubazioni compreso il trasporto, il deposito, ladistribuzione lungo gli scavi, la formazione di sottofondi compattati, i rinfianchi e le coperture secondo disegni di progetto. |  | m³ | 16.6116 | 15.24 | 9%
F.4.040.005.01 | OPERE DI DIFESA DEL SUOLO | OPERE COMPIUTE | CARPENTERIA METALLICA | Fornitura e posa in opera di ferro lavorato per ringhiere, piccole paratoie, manufatti in genere comprese saldature, verniciatura con una mano di antiruggine e due mani di pittura oleosintetica. |  | kg | 2.8122 | 2.58 | 9%
F.4.050.005.01 | OPERE DI DIFESA DEL SUOLO | OPERE COMPIUTE | SISTEMAZIONI AMBIENTALI | Intasamento di scogliera in massi con terreno vegetale da effettuarsi a mano compresa idrosemina delle interconnessioni con essenze prative locali e l'innaffiamento sino a germogliazione. |  | m² | 6.0822 | 5.58 | 9%
F.4.050.015.01 | OPERE DI DIFESA DEL SUOLO | OPERE COMPIUTE | SISTEMAZIONI AMBIENTALI | Messa a dimora di piante mediante esecuzione di scavo, concimazione, ancoraggio con tutore, piantagione e reinterro, prima innaffiatura. | Per essenze arboree | n. | 25.8984 | 23.76 | 9%
F.4.050.015.02 | OPERE DI DIFESA DEL SUOLO | OPERE COMPIUTE | SISTEMAZIONI AMBIENTALI | Messa a dimora di piante mediante esecuzione di scavo, concimazione, ancoraggio con tutore, piantagione e reinterro, prima innaffiatura. | Per essenze arbustive | n. | 6.758 | 6.2 | 9%
F.4.050.025.01 | OPERE DI DIFESA DEL SUOLO | OPERE COMPIUTE | SISTEMAZIONI AMBIENTALI | Rinverdimento tra i sassi con cespugli in fitocella come loppili, vilucchi, rovi e clematidi. |  | n. | 8.4475 | 7.75 | 9%
F.4.050.030.01 | OPERE DI DIFESA DEL SUOLO | OPERE COMPIUTE | SISTEMAZIONI AMBIENTALI | Fornitura e posa in opera di stuoie in fibre sintetiche. Con tessuto da 300 gr/m² |  | m² | 4.7851 | 4.39 | 9%
F.4.050.035.01 | OPERE DI DIFESA DEL SUOLO | OPERE COMPIUTE | SISTEMAZIONI AMBIENTALI | Sistemazione delle scarpate sotto sagoma con fornitura e posa di uno strato di terra vegetale di spessore non inferiore a cm.20, vagliata e rastrellata per l'esclusione dei sassi di pezzatura superiore a cm. 3-4, compreso inerbimento mediante idrosemina ad alta pressione, con irrorazione di soluzioni composte da miscugli selezionati di specie erbacee, fertilizzanti chimici organici, additivi e prodotti fito-ormonici; la irrigazione verrà eseguita con idroseminatrici. |  | m² | 4.0548 | 3.72 | 9%
F.4.050.040.01 | OPERE DI DIFESA DEL SUOLO | OPERE COMPIUTE | SISTEMAZIONI AMBIENTALI | Sistemazione delle scarpate sotto sagoma con fornitura e posa di uno strato di terra vegetale di spessore non inferiore a cm. 20, vagliata e rastrellata per l’esclusione dei sassi di pezzatura superiore a cm. 3-4 per consentirne la semina |  | m² | 2.2563 | 2.07 | 9%
F.4.050.045.01 | OPERE DI DIFESA DEL SUOLO | OPERE COMPIUTE | SISTEMAZIONI AMBIENTALI | Semina di scarpate arginali e di banche con miscuglio di sementi prative, compresa la rastrellatura e l'innaffiamento delle superfici seminate sino a completa germinazione |  | m² | 1.2644 | 1.16 | 9%
F.4.050.050.01 | OPERE DI DIFESA DEL SUOLO | OPERE COMPIUTE | SISTEMAZIONI AMBIENTALI | Semina di scarpate arginali e di banche con miscuglio di sementi prative, compresa la rastrellatura e l'innaffiamento delle superfici seminate sino a completa germinazione compresa concimazione e sfalcio. |  | m² | 1.6895 | 1.55 | 9%
F.4.050.055.01 | OPERE DI DIFESA DEL SUOLO | OPERE COMPIUTE | SISTEMAZIONI AMBIENTALI | Inerbimento di scarpate sagomate e spianta eseguito a mano o mediante idonee apparecchiature con miscugli selezionati di specie erbacee, fertilizzanti chimici organici, eventuali additivi. | Inerbimento normale. | m² | 0.6758 | 0.62 | 9%
F.4.050.055.02 | OPERE DI DIFESA DEL SUOLO | OPERE COMPIUTE | SISTEMAZIONI AMBIENTALI | Inerbimento di scarpate sagomate e spianta eseguito a mano o mediante idonee apparecchiature con miscugli selezionati di specie erbacee, fertilizzanti chimici organici, eventuali additivi. | Inerbimento normale oltre il limite della vegetazione arborea | m² | 1.0137 | 0.93 | 9%
F.4.050.055.03 | OPERE DI DIFESA DEL SUOLO | OPERE COMPIUTE | SISTEMAZIONI AMBIENTALI | Inerbimento di scarpate sagomate e spianta eseguito a mano o mediante idonee apparecchiature con miscugli selezionati di specie erbacee, fertilizzanti chimici organici, eventuali additivi. | Inerbimento nero-verde. | m² | 1.5805 | 1.45 | 9%
F.4.050.055.04 | OPERE DI DIFESA DEL SUOLO | OPERE COMPIUTE | SISTEMAZIONI AMBIENTALI | Inerbimento di scarpate sagomate e spianta eseguito a mano o mediante idonee apparecchiature con miscugli selezionati di specie erbacee, fertilizzanti chimici organici, eventuali additivi. | Inerbimento nero-verde oltre il limite della vegetazione arborea | m² | 2.0274 | 1.86 | 9%
F.4.050.055.05 | OPERE DI DIFESA DEL SUOLO | OPERE COMPIUTE | SISTEMAZIONI AMBIENTALI | Inerbimento di scarpate sagomate e spianta eseguito a mano o mediante idonee apparecchiature con miscugli selezionati di specie erbacee, fertilizzanti chimici organici, eventuali additivi. | Inerbimento con reti di juta. | m² | 4.4472 | 4.08 | 9%
F.4.050.065.01 | OPERE DI DIFESA DEL SUOLO | OPERE COMPIUTE | SISTEMAZIONI AMBIENTALI | Realizzazione di un inerbimento su di una superficie piana o inclinata mediante la semina di un miscuglio di sementi di specie erbacee selezionate e idonee al sito e distribuzione di una miscela composta da fieno o paglia e concime, mediante l’uso di irroratrici, esclusa la preparazione del piano di semina |  | m² | 1.7985 | 1.65 | 9%
F.4.050.070.01 | OPERE DI DIFESA DEL SUOLO | OPERE COMPIUTE | SISTEMAZIONI AMBIENTALI | Realizzazione di un inerbimento su di una superficie piana o inclinata mediante la semina di un miscuglio di sementi di specie erbacee selezionate e idonee al sito, su di un letto di paglia distribuita uniformemente ed aspersione di un’emulsione bituminosa instabile con funzione protettiva, mediante l’uso di pompe irroratrici a zaino, esclusa la preparazione del piano di semina |  | m² | 1.7985 | 1.65 | 9%
F.4.050.085.01 | OPERE DI DIFESA DEL SUOLO | OPERE COMPIUTE | SISTEMAZIONI AMBIENTALI | Esecuzione di protezione di sponda in alvei a debole pendenza e ricostruzione del manto vegetale sulla sponda, mediante copertura diffusa con rami di salici legati al terreno per mezzo di paletti in legno e filo di ferro zincato. |  | m² | 51.5134 | 47.26 | 9%
F.4.050.090.01 | OPERE DI DIFESA DEL SUOLO | OPERE COMPIUTE | SISTEMAZIONI AMBIENTALI | Esecuzione di palificata di sponda costituita da tondami di larice infissi verticalmente della lunghezza di tre metri di cui due interrati, diametro 15-20 cm, da tronchi orizzontali (n.3) collocati in senso longitudinale e fissati ai primi con grossi chiodi, e da tronchi inseriti nella scarpata in senso trasversale, riempimento con pietrame degli interstizi fra i tondami longitudinali, messa a dimora di fascine di salice negli interstizi sovrastanti. Secondo le prescrizioni di progetto e/o particolari costruttivi. |  | m | 101.8932 | 93.48 | 9%
F.4.050.095.01 | OPERE DI DIFESA DEL SUOLO | OPERE COMPIUTE | SISTEMAZIONI AMBIENTALI | Esecuzione di fascinata di rami vivi di salice legati insieme con fili di ferro fissati al terreno con paletti di legno e posati al di sopra del livello della portata di magra. Secondo le prescrizioni di progetto e/o particolari costruttivi. |  | m | 40.8096 | 37.44 | 9%
F.4.050.100.01 | OPERE DI DIFESA DEL SUOLO | OPERE COMPIUTE | SISTEMAZIONI AMBIENTALI | Fornitura e posa di latifoglie di altezza 0.60-1.00 m., distanti 1,00-1,50 m. posate alla profondità di 0,50 m. Secondo le prescrizioni di progetto e/o particolari costruttivi. |  | m² | 1.9729 | 1.81 | 9%
F.4.050.105.01 | OPERE DI DIFESA DEL SUOLO | OPERE COMPIUTE | SISTEMAZIONI AMBIENTALI | Esecuzione di gradonate orizzontali realizzate mediante la posa di talee di salice alla distanza di 2 m. ed alla profondità di 1-1,5 m. Secondo le prescrizioni di progetto e/o particolari costruttivi. |  | m | 25.3316 | 23.24 | 9%
F.4.050.110.01 | OPERE DI DIFESA DEL SUOLO | OPERE COMPIUTE | SISTEMAZIONI AMBIENTALI | Esecuzione di fascinate vive su pendii costituite da tondame morto diam. 10-15 cm. e talee di salice vive fissate al terreno con paletti in legno della lunghezza di 0.80-1.50 m. e del diam. di 8-12 cm. con interasse fra le fascinate di 1,50-2,00 m. Secondo le prescrizioni di progetto e/o particolari costruttivi. |  | m | 22.5194 | 20.66 | 9%
F.4.050.115.01 | OPERE DI DIFESA DEL SUOLO | OPERE COMPIUTE | SISTEMAZIONI AMBIENTALI | Formazione di grigliato in pendenza mediante fornitura e posa di uno spessore di almeno 15-20 cm. di terra di coltura, la fornitura e la posa in opera di paletti rotondi del diametro di cm. 3 o rettangolari delle dimensioni di cm. 3 x 3, disposte a croce ortogonalmente e parallelamente alla linea di pendenza, formanti quadri di cm. 40 x 40 inchiodati o legati fra loro. Gli interstizi verranno riampiti con pacchi di rami vivi o secchi e con terra e, dove non è possibile, verranno piantate n. 2 talee di piante autoctone per ogno metro quadro. A copertura del grigliato, fissata ai tondelli, contro l'erosione superficiale, verrà posta una biostuoia tipo grunland. Secondo le prescrizioni di progetto e/o particolari costruttivi. |  | m² | 16.8078 | 15.42 | 9%
F.4.050.120.01 | OPERE DI DIFESA DEL SUOLO | OPERE COMPIUTE | SISTEMAZIONI AMBIENTALI | Formazione di protezione di sponda in alvei a debole pendenza su cui posare la biostuoia, mediante la fornitura ed infissione, agli estremi della scarpata spondale ed ad interasse di m 1,00 di n. 2 pali verticali della lunghezza di ml 3,00 e diametro 12-15 cm., collegati in testa da palo del diametro 10-12 cm su cui verrà successivamente ancorata la biostuoia. Secondo le prescrizioni di progetto e/o particolari costruttivi. |  | m | 59.1107 | 54.23 | 9%
F.4.050.130.01 | OPERE DI DIFESA DEL SUOLO | OPERE COMPIUTE | SISTEMAZIONI AMBIENTALI | Fornitura e inserimento di talee di specie arbustive (diametro: 1-5 cm., lunghezza: 70-80 cm.) ad elevata capacità vegetativa (ad esempio: salici) negli interstizi delle difese spondali (4 talee per metro quadrato) ed infisse nel terreno vegetale per almeno 50-60 cm., compreso ogni altro onere ed accessorio per eseguire il lavoro a regola d’arte. Secondo le prescrizioni di progetto e/o particolari costruttivi. |  | m² | 3.0411 | 2.79 | 9%
F.4.050.135.01 | OPERE DI DIFESA DEL SUOLO | OPERE COMPIUTE | SISTEMAZIONI AMBIENTALI | Realizzazione di una banchina della profondità minima di 50 cm. con un interasse di 1,5-3 m. e messa a dimora di talee interrate per circa 3/4 della loro lunghezza ed appartenenti a specie arbustive o arboree ad elevata capacità vegetativa; successivo riempimento con il materiale di scavo proveniente dalla banchina superiore, compreso ogni altro onere ed accessorio per eseguire il lavoro a regola d’arte. Secondo le prescrizioni di progetto e/o particolari costruttivi. |  | m | 23.0753 | 21.17 | 9%
F.4.050.140.01 | OPERE DI DIFESA DEL SUOLO | OPERE COMPIUTE | SISTEMAZIONI AMBIENTALI | Realizzazione di una banchina della profondità minima di 50 cm., con una contropendenza del 10% e con un interasse di 1-3 m. e messa a dimora di piantine di 2-3 anni appartenenti a specie in grado di emettere radici avventizie dal fusto, sporgenti dal terreno per 1/3 della loro lunghezza e con una densità di almeno 5 piante per metro, successivo riempimento con il materiale di scavo proveniente dalla banchina superiore, compreso ogni altro onere ed accessorio per eseguire il lavoro a regola d’arte. Secondo le prescrizioni di progetto e/o particolari costruttivi. |  | m | 2.3108 | 2.12 | 9%
F.4.050.145.01 | OPERE DI DIFESA DEL SUOLO | OPERE COMPIUTE | SISTEMAZIONI AMBIENTALI | Realizzazione di una banchina della profondità minima di 50 cm. con una contropendenza del 10% e con un interasse di 2,5-3 m. e messa a dimora di talee o astoni, interrati per circa 3/4 della loro lunghezza, appartenenti a specie arbustive o arboree ad elevata capacità vegetativa; essi devono avere tutti i rami laterali ed essere almeno 10 per ogni metro lineare di sistemazione; inserimento di piantine radicate distanziate di 50 cm., ricoprimento con il materiale di scavo proveniente dalla banchina superiore, compreso ogni altro onere ed accessorio per eseguire il lavoro a regola d’arte. Secondo le prescrizioni di progetto e/o particolari costruttivi. Secondo le prescrizioni di progetto e/o particolari costruttivi. |  | m | 29.8333 | 27.37 | 9%
F.4.050.150.01 | OPERE DI DIFESA DEL SUOLO | OPERE COMPIUTE | SISTEMAZIONI AMBIENTALI | Realizzazione di una cordonata eseguita su di una banchina orizzontale della larghezza minima di 50 cm., con posa in opera, longitudinalmente, di stanghe con corteccia (diametro: 8 cm., lunghezza: 2 m.) per sostegno, successiva copertura della base con ramaglia di conifere e ricoprimento con terreno (spessore: 10 cm.) sul quale porre in opera le talee di salice (lunghezza: 60 cm., distanza: 5 cm.) distanziate di 10 cm. dal ciglio a monte; il tutto ricoperto con il materiale di scavo della cordonata superiore da realizzare ad un interasse variabile in funzione della natura del pendio, compreso ogni altro onere ed accessorio per eseguire il lavoro a regola d’arte. Secondo le prescrizioni di progetto e/o particolari costruttivi. |  | m | 32.6455 | 29.95 | 9%
F.4.050.155.01 | OPERE DI DIFESA DEL SUOLO | OPERE COMPIUTE | SISTEMAZIONI AMBIENTALI | Realizzazione di una viminata costituita da paletti di legname idoneo (diametro: 5 cm., lunghezza: 1 m.), posti ad una distanza di 50 cm. ed infissi nel terreno per 70 cm. collegati con un intreccio di verghe (altezza: 30 cm.) legate con filo di ferro zincato (diametro: 3 mm.), compreso ogni altro onere ed accessorio per eseguire il lavoro a regola d’arte. Secondo le prescrizioni di progetto e/o particolari costruttivi. |  | m | 19.7072 | 18.08 | 9%
F.4.050.160.01 | OPERE DI DIFESA DEL SUOLO | OPERE COMPIUTE | SISTEMAZIONI AMBIENTALI | Realizzazione di una fascinata eseguita su di una banchina orizzontale della profondità di 30-50 cm. e larga altrettanto, con posa in opera di fascine composte ognuna di 5 verghe, successivamente fissati al terreno con picchetti di legno (diametro: 5 cm., lunghezza: 1 m.) posti ogni 80 cm.; il tutto ricoperto con il materiale di risulta dello scavo a monte e compreso ogni altro onere ed accessorio per eseguire il lavoro a regola d’arte. Secondo le prescrizioni di progetto e/o particolari costruttivi. |  | m | 15.26 | 14 | 9%
F.4.050.165.01 | OPERE DI DIFESA DEL SUOLO | OPERE COMPIUTE | SISTEMAZIONI AMBIENTALI | Realizzazione di un drenaggio in trincea attraverso la posa in opera nello scavo (profondità: 50 cm.) di fascine costituite da verghe di specie arbustive o arboree ad elevata capacità vegetativa; riempimento con terreno di riporto e posa di talee, ogni 70 cm., aventi una funzione di fissaggio delle fascine; compreso ogni altro onere ed accessorio per eseguire il lavoro a regola d’arte, ma escluso lo scavo. Secondo le prescrizioni di progetto e/o particolari costruttivi. |  | m | 21.1133 | 19.37 | 9%
F.4.050.170.01 | OPERE DI DIFESA DEL SUOLO | OPERE COMPIUTE | SISTEMAZIONI AMBIENTALI | Realizzazione di una canaletta in legname e pietrame a forma trapezia (altezza: 80 cm., base minore: 70 cm., base maggiore: 170 cm.), con intelaiatura realizzata con pali di legname idoneo (diametro: 15-20 cm.) e con il fondo e le pareti rivestiti in pietrame (spessore: 20 cm.), recuperato in loco e posto in opera a mano. Il tondame, posto in opera longitudinalmente viene ancorato a quello infisso nel terreno, disposto lungo il lato obliquo della canaletta, tramite chioderia e graffe metalliche; ogni 7 m. viene inserita nella parte sommitale dell’opera una traversa in legno per rendere più rigida la struttura; compreso ogni altro onere ed accessorio per eseguire il lavoro a regola d’arte, incluso lo scavo. Secondo le prescrizioni di progetto e/o particolari costruttivi. |  | m | 67.5473 | 61.97 | 9%
F.4.050.175.01 | OPERE DI DIFESA DEL SUOLO | OPERE COMPIUTE | SISTEMAZIONI AMBIENTALI | Realizzazione di una grata in legname idoneo (diametro: 20 cm., lunghezza. 3 m.) previo scavo di una trincea sul terreno stabile; la struttura in elementi verticali ed orizzontali è a maglia quadrata (1 m.) ed è fissata tramite picchetti di legno (diametro: 8-10 cm., lunghezza 1 m.) infissi nel suolo compresa la messa a dimora di talee, di carta catramata sulla sommità della grata ed ogni altro onere ed accessorio per eseguire il lavoro a regola d’arte. Secondo le prescrizioni di progetto e/o particolari costruttivi. |  | m² | 87.2545 | 80.05 | 9%
F.4.050.180.01 | OPERE DI DIFESA DEL SUOLO | OPERE COMPIUTE | SISTEMAZIONI AMBIENTALI | Realizzazione di una palizzata costituita da pali di legname idoneo (diametro: 20 cm., lunghezza: 1,5 m.) infissi nel terreno per una profondità di 1 m. e posti ad una distanza di 1 m.- Sulla parte emergente dal terreno verranno collocati dei mezzi tronchi di castagno (diametro: 10 cm., lunghezza: 2 m.), legati con filo di ferro, allo scopo di trattenere il materiale di risulta posto a tergo della struttura medesima; messa a dimora di talee di specie autoctone idonee per la ricostituzione della compagine vegetale, compreso ogni altro onere ed accessorio per eseguire il lavoro a regola d’arte. Secondo le prescrizioni di progetto e/o particolari costruttivi. |  | m | 30.4546 | 27.94 | 9%
F.4.050.185.01 | OPERE DI DIFESA DEL SUOLO | OPERE COMPIUTE | SISTEMAZIONI AMBIENTALI | Realizzazione di una palificata in legname a parete singola, realizzata in tondame scortecciato di legname idoneo (diametro: 10-25 cm.) comprese le legature con filo di ferro zincato (diametro: 3 mm.), chiodi, ecc.; inserimento negli interstizi, durante la fase costruttiva, di robuste talee di specie arbustive ed arboree ad elevata capacità vegetativa (diametro: 3-10 cm.), in numero di almeno 5 per metro lineare e riempimento con il materiale dello scavo; compreso ogni altro onere ed accessorio per eseguire il lavoro a regola d’arte. Secondo le prescrizioni di progetto e/o particolari costruttivi. |  | m³ | 140.7299 | 129.11 | 9%
F.4.050.190.01 | OPERE DI DIFESA DEL SUOLO | OPERE COMPIUTE | SISTEMAZIONI AMBIENTALI | Realizzazione di una palificata in legname a due pareti, realizzata in tondame scortecciato di legname idoneo (diametro: 10-25 cm.) comprese le legature con filo di ferro zincato (diametro: 3 mm.), chiodi, ecc.; inserimento negli interstizi, durante la fase costruttiva, di robuste talee di specie arbustive ed arboree ad elevata capacità vegetativa (diametro: 3-10 m.), in numero di almeno 5 per metro lineare e riempimento con il materiale dello scavo; compreso ogni altro onere ed accessorio per eseguire il lavoro a regola d’arte. Secondo le prescrizioni di progetto e/o particolari costruttivi. |  | m³ | 168.8955 | 154.95 | 9%
F.4.050.195.01 | OPERE DI DIFESA DEL SUOLO | OPERE COMPIUTE | SISTEMAZIONI AMBIENTALI | Posa in opera di rete in fibra naturale (juta) a funzione antierosiva, fissata al terreno con picchetti di legno, previa semina di un miscuglio di sementi di specie erbacee selezionate e idonee al sito, con relativa concimazione; compreso ogni altro onere ed accessorio per eseguire il lavoro a regola d’arte, ma escluse la semina e la concimazione. Secondo le prescrizioni di progetto e/o particolari costruttivi. |  | m² | 6.4855 | 5.95 | 9%
F.4.050.200.01 | OPERE DI DIFESA DEL SUOLO | OPERE COMPIUTE | SISTEMAZIONI AMBIENTALI | Posa in opera di stuoia in fibra naturale (legno di faggio) a funzione antierosiva, fissata al terreno con picchetti di legno, previa semina di un miscuglio di sementi di specie erbacee selezionate e idonee al sito, con relativa concimazione; compreso ogni altro onere ed accessorio per eseguire il lavoro a regola d’arte, ma escluse la semina e la concimazione |  | m² | 6.5836 | 6.04 | 9%
F.4.050.205.01 | OPERE DI DIFESA DEL SUOLO | OPERE COMPIUTE | SISTEMAZIONI AMBIENTALI | Realizzazione di una copertura diffusa con astoni di salice su sponda di alveo. Modellamento della sponda tramite escavatore, scavo di un fosso alla base della sponda (larghezza: 40 cm., profondità: 30 cm.) posa di 3 file di paletti di legname idoneo (diametro: 5 cm., lunghezza: 80 cm.) infissi nel terreno per 60 cm.- La distanza tra i paletti è di 1 m. per la fila inferiore, 2 m. per quella intermedia e 3 m. per quella superiore; posizionamento di uno strato continuo di astoni di salice in senso trasversale alla direzione della corrente, con il diametro maggiore nel fosso al piede della scarpata ed ancorati alla sponda con filo di ferro zincato (diametro: 3 mm.) fissato ai paletti di legno; posa di uno strato di ciottoli in modo da favorire l’afflusso dell’acqua alle talee stesse; realizzazione di una difesa in pietrame (volume > 0,20 m³) per ottenere una protezione al piede della scarpata stessa; ricoprimento degli astoni con uno strato di terreno vegetale (spessore < 3 cm.), compreso ogni altro onere ed accessorio per eseguire il lavoro a regola d’arte. Secondo le prescrizioni di progetto e/o particolari costruttivi. | per altezze di sponda fino a m. 2,00 | m | 95.702 | 87.8 | 9%
F.4.050.205.02 | OPERE DI DIFESA DEL SUOLO | OPERE COMPIUTE | SISTEMAZIONI AMBIENTALI | Realizzazione di una copertura diffusa con astoni di salice su sponda di alveo. Modellamento della sponda tramite escavatore, scavo di un fosso alla base della sponda (larghezza: 40 cm., profondità: 30 cm.) posa di 3 file di paletti di legname idoneo (diametro: 5 cm., lunghezza: 80 cm.) infissi nel terreno per 60 cm.- La distanza tra i paletti è di 1 m. per la fila inferiore, 2 m. per quella intermedia e 3 m. per quella superiore; posizionamento di uno strato continuo di astoni di salice in senso trasversale alla direzione della corrente, con il diametro maggiore nel fosso al piede della scarpata ed ancorati alla sponda con filo di ferro zincato (diametro: 3 mm.) fissato ai paletti di legno; posa di uno strato di ciottoli in modo da favorire l’afflusso dell’acqua alle talee stesse; realizzazione di una difesa in pietrame (volume > 0,20 m³) per ottenere una protezione al piede della scarpata stessa; ricoprimento degli astoni con uno strato di terreno vegetale (spessore < 3 cm.), compreso ogni altro onere ed accessorio per eseguire il lavoro a regola d’arte. Secondo le prescrizioni di progetto e/o particolari costruttivi. | per altezze di sponda fino a m. 3,00 | m | 108.6512 | 99.68 | 9%
F.4.050.205.03 | OPERE DI DIFESA DEL SUOLO | OPERE COMPIUTE | SISTEMAZIONI AMBIENTALI | Realizzazione di una copertura diffusa con astoni di salice su sponda di alveo. Modellamento della sponda tramite escavatore, scavo di un fosso alla base della sponda (larghezza: 40 cm., profondità: 30 cm.) posa di 3 file di paletti di legname idoneo (diametro: 5 cm., lunghezza: 80 cm.) infissi nel terreno per 60 cm.- La distanza tra i paletti è di 1 m. per la fila inferiore, 2 m. per quella intermedia e 3 m. per quella superiore; posizionamento di uno strato continuo di astoni di salice in senso trasversale alla direzione della corrente, con il diametro maggiore nel fosso al piede della scarpata ed ancorati alla sponda con filo di ferro zincato (diametro: 3 mm.) fissato ai paletti di legno; posa di uno strato di ciottoli in modo da favorire l’afflusso dell’acqua alle talee stesse; realizzazione di una difesa in pietrame (volume > 0,20 m³) per ottenere una protezione al piede della scarpata stessa; ricoprimento degli astoni con uno strato di terreno vegetale (spessore < 3 cm.), compreso ogni altro onere ed accessorio per eseguire il lavoro a regola d’arte. Secondo le prescrizioni di progetto e/o particolari costruttivi. | per altezze di sponda fino a m. 4,00 | m | 119.9109 | 110.01 | 9%
F.4.050.210.01 | OPERE DI DIFESA DEL SUOLO | OPERE COMPIUTE | SISTEMAZIONI AMBIENTALI | Realizzazione di una briglia in legname e pietrame costituita da tondame scortecciato di legno idoneo (diametro: 25 cm.) posto in opera mediante l’incastellatura dei singoli pali, uniti con chiodi e graffe metalliche, ricavando un piccolo incastro nei medesimi; riempimento con ciottoli di materiale idoneo reperiti in loco e disposti a mano in modo tale da non danneggiare la struttura di sostegno; compreso ogni altro onere ed accessorio per eseguire il lavoro a regola d’arte, ma escluso lo scavo. Secondo le prescrizioni di progetto e/o particolari costruttivi. |  | m³ | 185.7687 | 170.43 | 9%
F.4.050.215.01 | OPERE DI DIFESA DEL SUOLO | OPERE COMPIUTE | SISTEMAZIONI AMBIENTALI | Formazione di rivestimenti flessibili con materassi metallici, tipo a tasche, realizzati con rete a doppia torsione e filo di ferro a forte zincatura di diametro e maglia secondo specifiche di progetto, conforme alle normative vigenti, per formazione di mantellate e rivestimento di argini, sponde o simili. Sono compresi: la fornitura e la posa in opera dei materassi metallici; la fornitura e la posa in opera di pietrame di cava o ciottoli di fiume per il loro riempimento; i tiranti di ancoraggio posti nelle parti terminali ed intermedie; il filo occorrente per le cuciture di chiusura dei materassi stessi. E’ inoltre compreso quanto altro occorre per dare l'opera finita. Sono esclusi: gli scavi e movimenti di terra per predisporre il piano di posa; le eventuali deviazioni di acqua ed aggottamenti. | spessore fino a cm. 15 - con rete zincata | m³ | 236.4319 | 216.91 | 9%
F.4.050.215.02 | OPERE DI DIFESA DEL SUOLO | OPERE COMPIUTE | SISTEMAZIONI AMBIENTALI | Formazione di rivestimenti flessibili con materassi metallici, tipo a tasche, realizzati con rete a doppia torsione e filo di ferro a forte zincatura di diametro e maglia secondo specifiche di progetto, conforme alle normative vigenti, per formazione di mantellate e rivestimento di argini, sponde o simili. Sono compresi: la fornitura e la posa in opera dei materassi metallici; la fornitura e la posa in opera di pietrame di cava o ciottoli di fiume per il loro riempimento; i tiranti di ancoraggio posti nelle parti terminali ed intermedie; il filo occorrente per le cuciture di chiusura dei materassi stessi. E’ inoltre compreso quanto altro occorre per dare l'opera finita. Sono esclusi: gli scavi e movimenti di terra per predisporre il piano di posa; le eventuali deviazioni di acqua ed aggottamenti. | spessori da cm. 16 a cm. 30 - con rete zincata | m³ | 157.6249 | 144.61 | 9%
F.4.050.215.03 | OPERE DI DIFESA DEL SUOLO | OPERE COMPIUTE | SISTEMAZIONI AMBIENTALI | Formazione di rivestimenti flessibili con materassi metallici, tipo a tasche, realizzati con rete a doppia torsione e filo di ferro a forte zincatura di diametro e maglia secondo specifiche di progetto, conforme alle normative vigenti, per formazione di mantellate e rivestimento di argini, sponde o simili. Sono compresi: la fornitura e la posa in opera dei materassi metallici; la fornitura e la posa in opera di pietrame di cava o ciottoli di fiume per il loro riempimento; i tiranti di ancoraggio posti nelle parti terminali ed intermedie; il filo occorrente per le cuciture di chiusura dei materassi stessi. E’ inoltre compreso quanto altro occorre per dare l'opera finita. Sono esclusi: gli scavi e movimenti di terra per predisporre il piano di posa; le eventuali deviazioni di acqua ed aggottamenti. | spessore fino a cm. 15 - con rete plasticata | m³ | 278.6585 | 255.65 | 9%
F.4.050.215.04 | OPERE DI DIFESA DEL SUOLO | OPERE COMPIUTE | SISTEMAZIONI AMBIENTALI | Formazione di rivestimenti flessibili con materassi metallici, tipo a tasche, realizzati con rete a doppia torsione e filo di ferro a forte zincatura di diametro e maglia secondo specifiche di progetto, conforme alle normative vigenti, per formazione di mantellate e rivestimento di argini, sponde o simili. Sono compresi: la fornitura e la posa in opera dei materassi metallici; la fornitura e la posa in opera di pietrame di cava o ciottoli di fiume per il loro riempimento; i tiranti di ancoraggio posti nelle parti terminali ed intermedie; il filo occorrente per le cuciture di chiusura dei materassi stessi. E’ inoltre compreso quanto altro occorre per dare l'opera finita. Sono esclusi: gli scavi e movimenti di terra per predisporre il piano di posa; le eventuali deviazioni di acqua ed aggottamenti. | spessori da cm. 16 a cm. 30 - con rete plasticata | m³ | 180.1443 | 165.27 | 9%
F.4.050.220.01 | OPERE DI DIFESA DEL SUOLO | OPERE COMPIUTE | SISTEMAZIONI AMBIENTALI | Rivestimento di sponde arginali mediante messa a dimora di rotoli o altri tagli commerciali di tappeti erbosi prodotti in vivaio disposti a strisce sfalsate previa preparazione e livellamento dei terreno, distribuzione di concime organico in misura di 30 g/m² irrigazione della superficie scoperta. Successivo fissaggio al terreno tramite picchetti in legno di lunghezza cm 40 in numero di quattro al m² da interrarsi completamente, riempimento con terreno vegetale e giunti di posa, compattamento e irrigazione della superficie erbosa. L'impresa dovrà reperire sul mercato tappeti erbosi con composizione specifica in stretta relazione con l'ambiente ecologico di impiego. Sono compresi: l'onere delle irrigazioni successive con frequenza in relazione all'andamento climatico della località e di quanto altro occorra a garanzia del completo attecchimento della superficie erbosa non esclusa la nuova messa a dimora dei tappeti erbosi non attecchiti o per i quali a giudizio insindacabile della D.L. vi sia difficoltà di attecchimento. |  | m² | 29.6153 | 27.17 | 9%
F.4.050.225.01 | OPERE DI DIFESA DEL SUOLO | OPERE COMPIUTE | SISTEMAZIONI AMBIENTALI | Messa a dimora di rotoli o di altri tagli commerciali di tappeti erbosi prodotti in vivaio o prelevati da località limitrofe indicate dalla D.L., disposti in piani successivi sopra scogliere a tergo di palizzate previa preparazione del letto di posa del primo strato mediante apporto di terreno vegetale, livellamento, distribuzione di concime organico in misura di 30 g/m², irrigazione della superficie scoperta. Su ogni tappeto erboso, prima della collocazione di quello sovrastante dovrà essere steso un sottile strato di terreno vegetale umido effettuata opportuna compattazione a mezzo di attrezzi manuali. L'impresa dovrà reperire sul mercato tappeti erbosi con composizione specifica diversificata ed in stretta relazione con l'ambiente ecologico di impiego. Sono compresi: l'onere delle irrigazioni successive con frequenza in relazione all'andamento climatico della località, e di quanto altro occorra a garanzia del completo attecchimento dell'ammasso vegetale non esclusa la nuova messa a dimora di tappeti erbosi non attecchiti o per i quali a giudizio insindacabile della D.L. vi sia difficoltà di attecchimento. Misurazione a compattazione avvenuta. |  | m² | 24.4269 | 22.41 | 9%
F.4.050.230.01 | OPERE DI DIFESA DEL SUOLO | OPERE COMPIUTE | SISTEMAZIONI AMBIENTALI | Biotessile e biostuoia antierosione fornita e posta in opera, avente le seguenti funzioni: proteggere le scarpate e le superfici piane, eventualmente appena seminate dall'azione battente della pioggia e dall'erosione, favorire una naturale crescita e sviluppo del manto erboso. La biostuoia e il biotessile antierosione devono essere costituite da fibre naturalì completamente biodegradabili assemblate in modo da formare strutture tessute e nello stesso tempo relatìvamente deformabili in grado di ben adattarsi al supporto o contenute tra reti in materiale sintetico (tipo polìpropilene fotodegradabile). Le caratteristiche suddette devono essere documentate da opportune certificazioni di qualità rese dalla ditta produttrice. Sono compresi: la fornitura delle reti, la posa in opera, i picchetti di ancoraggio della rete al terreno in ragione di almeno 1xm², gli sfridi e i sormonti. inoltre compreso quanto altro occorre per dare l'opera finita. Sono esclusi: la semina; le opere a verde connesse. | In paglia e cocco con peso di g/m² 450 circa, fornita in rotoli. | m² | 3.379 | 3.1 | 9%
F.4.050.230.02 | OPERE DI DIFESA DEL SUOLO | OPERE COMPIUTE | SISTEMAZIONI AMBIENTALI | Biotessile e biostuoia antierosione fornita e posta in opera, avente le seguenti funzioni: proteggere le scarpate e le superfici piane, eventualmente appena seminate dall'azione battente della pioggia e dall'erosione, favorire una naturale crescita e sviluppo del manto erboso. La biostuoia e il biotessile antierosione devono essere costituite da fibre naturalì completamente biodegradabili assemblate in modo da formare strutture tessute e nello stesso tempo relatìvamente deformabili in grado di ben adattarsi al supporto o contenute tra reti in materiale sintetico (tipo polìpropilene fotodegradabile). Le caratteristiche suddette devono essere documentate da opportune certificazioni di qualità rese dalla ditta produttrice. Sono compresi: la fornitura delle reti, la posa in opera, i picchetti di ancoraggio della rete al terreno in ragione di almeno 1xm², gli sfridi e i sormonti. inoltre compreso quanto altro occorre per dare l'opera finita. Sono esclusi: la semina; le opere a verde connesse. | In juta con peso di g/m² 600 circa, fornita in rotoli. | m² | 3.379 | 3.1 | 9%
F.4.050.230.03 | OPERE DI DIFESA DEL SUOLO | OPERE COMPIUTE | SISTEMAZIONI AMBIENTALI | Biotessile e biostuoia antierosione fornita e posta in opera, avente le seguenti funzioni: proteggere le scarpate e le superfici piane, eventualmente appena seminate dall'azione battente della pioggia e dall'erosione, favorire una naturale crescita e sviluppo del manto erboso. La biostuoia e il biotessile antierosione devono essere costituite da fibre naturalì completamente biodegradabili assemblate in modo da formare strutture tessute e nello stesso tempo relatìvamente deformabili in grado di ben adattarsi al supporto o contenute tra reti in materiale sintetico (tipo polìpropilene fotodegradabile). Le caratteristiche suddette devono essere documentate da opportune certificazioni di qualità rese dalla ditta produttrice. Sono compresi: la fornitura delle reti, la posa in opera, i picchetti di ancoraggio della rete al terreno in ragione di almeno 1xm², gli sfridi e i sormonti. inoltre compreso quanto altro occorre per dare l'opera finita. Sono esclusi: la semina; le opere a verde connesse. | In paglia con peso di g/m² 600 circa, fornita in rotoli. | m² | 4.5017 | 4.13 | 9%
F.4.050.230.04 | OPERE DI DIFESA DEL SUOLO | OPERE COMPIUTE | SISTEMAZIONI AMBIENTALI | Biotessile e biostuoia antierosione fornita e posta in opera, avente le seguenti funzioni: proteggere le scarpate e le superfici piane, eventualmente appena seminate dall'azione battente della pioggia e dall'erosione, favorire una naturale crescita e sviluppo del manto erboso. La biostuoia e il biotessile antierosione devono essere costituite da fibre naturalì completamente biodegradabili assemblate in modo da formare strutture tessute e nello stesso tempo relatìvamente deformabili in grado di ben adattarsi al supporto o contenute tra reti in materiale sintetico (tipo polìpropilene fotodegradabile). Le caratteristiche suddette devono essere documentate da opportune certificazioni di qualità rese dalla ditta produttrice. Sono compresi: la fornitura delle reti, la posa in opera, i picchetti di ancoraggio della rete al terreno in ragione di almeno 1xm², gli sfridi e i sormonti. inoltre compreso quanto altro occorre per dare l'opera finita. Sono esclusi: la semina; le opere a verde connesse. | In paglia con peso di g/m² 650 circa, fornita in rotoli. | m² | 4.7851 | 4.39 | 9%
F.4.050.230.05 | OPERE DI DIFESA DEL SUOLO | OPERE COMPIUTE | SISTEMAZIONI AMBIENTALI | Biotessile e biostuoia antierosione fornita e posta in opera, avente le seguenti funzioni: proteggere le scarpate e le superfici piane, eventualmente appena seminate dall'azione battente della pioggia e dall'erosione, favorire una naturale crescita e sviluppo del manto erboso. La biostuoia e il biotessile antierosione devono essere costituite da fibre naturalì completamente biodegradabili assemblate in modo da formare strutture tessute e nello stesso tempo relatìvamente deformabili in grado di ben adattarsi al supporto o contenute tra reti in materiale sintetico (tipo polìpropilene fotodegradabile). Le caratteristiche suddette devono essere documentate da opportune certificazioni di qualità rese dalla ditta produttrice. Sono compresi: la fornitura delle reti, la posa in opera, i picchetti di ancoraggio della rete al terreno in ragione di almeno 1xm², gli sfridi e i sormonti. inoltre compreso quanto altro occorre per dare l'opera finita. Sono esclusi: la semina; le opere a verde connesse. | In legno con peso di g/m² 450 circa, fornita in rotoli | m² | 5.0685 | 4.65 | 9%
F.4.055.005.01 | OPERE DI DIFESA DEL SUOLO | OPERE COMPIUTE | TRAVI E PREFABBRICATI IN C.A. | Fornitura e posa in opera di travi in cemento armato precompresso per impalcato di ponti, compresi appoggi in neoprene, eventuali traverse di controvento o irrigidimento, il getto di calcestruzzo di completamento superiore e relativa armatura metallica, per carichi di prima categoria | per luce netta da m. 2,00 a m. 8,00 | m² | 180.9836 | 166.04 | 9%
F.4.055.005.02 | OPERE DI DIFESA DEL SUOLO | OPERE COMPIUTE | TRAVI E PREFABBRICATI IN C.A. | Fornitura e posa in opera di travi in cemento armato precompresso per impalcato di ponti, compresi appoggi in neoprene, eventuali traverse di controvento o irrigidimento, il getto di calcestruzzo di completamento superiore e relativa armatura metallica, per carichi di prima categoria | per luce netta da m. 8,01 a m. 10,00 | m² | 266.5486 | 244.54 | 9%
F.4.055.005.03 | OPERE DI DIFESA DEL SUOLO | OPERE COMPIUTE | TRAVI E PREFABBRICATI IN C.A. | Fornitura e posa in opera di travi in cemento armato precompresso per impalcato di ponti, compresi appoggi in neoprene, eventuali traverse di controvento o irrigidimento, il getto di calcestruzzo di completamento superiore e relativa armatura metallica, per carichi di prima categoria | per luce netta da m. 10,01 a m. 12,00 | m² | 320.5908 | 294.12 | 9%
F.4.055.010.01 | OPERE DI DIFESA DEL SUOLO | OPERE COMPIUTE | TRAVI E PREFABBRICATI IN C.A. | Fornitura e posa in opera di travi in cemento armato precompresso per impalcato di ponti, compresi appoggi in neoprene, eventuali traverse di controvento o irrigidimento, il getto di calcestruzzo di completamento superiore e relativa armatura metallica, per carichi di seconda categoria | per luce netta da m. 2,00 a m. 8,00 | m² | 153.9625 | 141.25 | 9%
F.4.055.010.02 | OPERE DI DIFESA DEL SUOLO | OPERE COMPIUTE | TRAVI E PREFABBRICATI IN C.A. | Fornitura e posa in opera di travi in cemento armato precompresso per impalcato di ponti, compresi appoggi in neoprene, eventuali traverse di controvento o irrigidimento, il getto di calcestruzzo di completamento superiore e relativa armatura metallica, per carichi di seconda categoria | per luce netta da m. 8,01 a m. 10,00 | m² | 226.5783 | 207.87 | 9%
F.4.055.010.03 | OPERE DI DIFESA DEL SUOLO | OPERE COMPIUTE | TRAVI E PREFABBRICATI IN C.A. | Fornitura e posa in opera di travi in cemento armato precompresso per impalcato di ponti, compresi appoggi in neoprene, eventuali traverse di controvento o irrigidimento, il getto di calcestruzzo di completamento superiore e relativa armatura metallica, per carichi di seconda categoria | per luce netta da m. 10,01 a m. 12,00 | m² | 272.4673 | 249.97 | 9%
F.4.055.015.01 | OPERE DI DIFESA DEL SUOLO | OPERE COMPIUTE | TRAVI E PREFABBRICATI IN C.A. | Fornitura e posa in opera di manufatti prefabbricati in C.A. di tipo scatolare adatti a sovraccarichi di prima categoria comprese sigillature. | Misure interne mt. 2,00 x 1,50 | m | 337.7583 | 309.87 | 9%
F.4.055.020.01 | OPERE DI DIFESA DEL SUOLO | OPERE COMPIUTE | TRAVI E PREFABBRICATI IN C.A. | Fornitura e posa in opera di elementi in c.a. prefabbricati delle dimensioni non inferiori a cm. 200x200 e di spessore variabile fra cm. 10 e cm. 15 (con nervature comprese) e muniti di nervature interne per creazione di alveoli da riempire con terreno vegetale per rivestimento arginale. Tali elementi prefabbricati sono completi di ferro di armatura in ragione di almeno kg/m2 40 e di ogni accessorio per dare il lavoro di rivestimento arginale finito a regola d’arte. Il calcestruzzo deve avere resistenza caratteristica rbk 400. E’ compreso inoltre l’onere della fornitura e posa di scala prefabbricata della larghezza di m. 1 ad intervalli non superiori a m. 50 di sviluppo di rivestimento. Tali lastre dovranno avere una predisposizione sui bordi di anelli in ferro nei quali far passare i cavi d’acciaio per la legatura di tutti gli elementi. Nel prezzo e’ compresa la preparazione del piano di posa degli elementi prefabbricati in parola e l’intasamento con terreno sciolto delle tasche delimitate nelle lastre stesse |  | m² | 41.8233 | 38.37 | 9%
F.4.055.025.01 | OPERE DI DIFESA DEL SUOLO | OPERE COMPIUTE | TRAVI E PREFABBRICATI IN C.A. | Manto impermeabile per zone carrabili costituito da telo in PVC elastico, plastificato, armato, ottenuto per spalmatura, spessore 2,0 mm, termosaldato in opera mediante aria calda; compreso sottostrato di compensazione in stuoia poliestere da Kg. 0,55/m², strato di protezione meccanica c.s. da Kg. 0,55/m² e carta oleata quale strato di separazione. |  | m² | 47.0008 | 43.12 | 9%
F.4.060.005.01 | OPERE DI DIFESA DEL SUOLO | OPERE COMPIUTE | OPERE SPECIALI DI FONDAZIONE | Formazione di colonne verticali od inclinate di terreno consolidato a sezione circolare, ottenute mediante l'esecuzione di un preforo a distruzione di nucleo e con l'impiego di un'asta tubolare di acciaio. L'asta viene estratta con rotazione e tempi prestabiliti ( 3-5 giri al minuto primo e 10-15 minuti per metro lineare) iniettando alla pressione di 300 kg/cm², attraverso apposito ugello, una miscela di acqua e cemento eventualmente additivata, in quantita' predeterminata, in modo da ottenere all'interno della colonna una resistenza alla compressione del terreno consolidato non inferiore a 120 kg/cm² nei materiali incoerenti, con limite minimo di 40 kg/cm² negli eventuali interstrati argillosi. Il prezzo prevede l'uso di attrezzature speciali composte da pompe ad alta pressione, da sonde idrauliche semoventi, da gruppi elettrogeni e da impianti di miscelazione con relativi operatori e manovalanza, nonchè la fornitura dei materiali, l'allontanamento e smaltimento dei fanghi di spurgo. | Per colonne con diametro di 60 cm. | m | 65.5853 | 60.17 | 9%
F.4.060.005.02 | OPERE DI DIFESA DEL SUOLO | OPERE COMPIUTE | OPERE SPECIALI DI FONDAZIONE | Formazione di colonne verticali od inclinate di terreno consolidato a sezione circolare, ottenute mediante l'esecuzione di un preforo a distruzione di nucleo e con l'impiego di un'asta tubolare di acciaio. L'asta viene estratta con rotazione e tempi prestabiliti ( 3-5 giri al minuto primo e 10-15 minuti per metro lineare) iniettando alla pressione di 300 kg/cm², attraverso apposito ugello, una miscela di acqua e cemento eventualmente additivata, in quantita' predeterminata, in modo da ottenere all'interno della colonna una resistenza alla compressione del terreno consolidato non inferiore a 120 kg/cm² nei materiali incoerenti, con limite minimo di 40 kg/cm² negli eventuali interstrati argillosi. Il prezzo prevede l'uso di attrezzature speciali composte da pompe ad alta pressione, da sonde idrauliche semoventi, da gruppi elettrogeni e da impianti di miscelazione con relativi operatori e manovalanza, nonchè la fornitura dei materiali, l'allontanamento e smaltimento dei fanghi di spurgo. | Per colonne con diametro di 80 cm. | m | 102.46 | 94 | 9%
F.4.060.005.03 | OPERE DI DIFESA DEL SUOLO | OPERE COMPIUTE | OPERE SPECIALI DI FONDAZIONE | Formazione di colonne verticali od inclinate di terreno consolidato a sezione circolare, ottenute mediante l'esecuzione di un preforo a distruzione di nucleo e con l'impiego di un'asta tubolare di acciaio. L'asta viene estratta con rotazione e tempi prestabiliti ( 3-5 giri al minuto primo e 10-15 minuti per metro lineare) iniettando alla pressione di 300 kg/cm², attraverso apposito ugello, una miscela di acqua e cemento eventualmente additivata, in quantita' predeterminata, in modo da ottenere all'interno della colonna una resistenza alla compressione del terreno consolidato non inferiore a 120 kg/cm² nei materiali incoerenti, con limite minimo di 40 kg/cm² negli eventuali interstrati argillosi. Il prezzo prevede l'uso di attrezzature speciali composte da pompe ad alta pressione, da sonde idrauliche semoventi, da gruppi elettrogeni e da impianti di miscelazione con relativi operatori e manovalanza, nonchè la fornitura dei materiali, l'allontanamento e smaltimento dei fanghi di spurgo. | Perforazione a vuoto nel terreno sovrastante la colonna | m | 48.4178 | 44.42 | 9%
F.4.060.010.01 | OPERE DI DIFESA DEL SUOLO | OPERE COMPIUTE | OPERE SPECIALI DI FONDAZIONE | Fornitura e posa in opera di tubi metallici del diametro esterno di mm.76 e spessore mm.10 per armature di colonne di terreno consolidato compreso la perforazione a rotopercussione delle colonne consolidate, la iniezione di miscela di acqua e cemento R325 in quantità predeterminata in modo da ottenere la solidarizzazione tra armatura e colonna, il collegamento mediante raccordi opportunamente filettati dei singoli spezzoni di tubo. |  | m | 95.702 | 87.8 | 9%
F.4.060.015.01 | OPERE DI DIFESA DEL SUOLO | OPERE COMPIUTE | OPERE SPECIALI DI FONDAZIONE | Compenso a corpo per formazione di postazione di sonda |  | n. | 108.6512 | 99.68 | 9%
F.4.060.020.01 | OPERE DI DIFESA DEL SUOLO | OPERE COMPIUTE | OPERE SPECIALI DI FONDAZIONE | Perforazione in terreno di qualsiasi natura e consitenza da eseguire con martello a fondo foro per un diametro di mm.120-140. | Senza rivestimento metallico continuo. | m | 62.2063 | 57.07 | 9%
F.4.060.020.02 | OPERE DI DIFESA DEL SUOLO | OPERE COMPIUTE | OPERE SPECIALI DI FONDAZIONE | Perforazione in terreno di qualsiasi natura e consitenza da eseguire con martello a fondo foro per un diametro di mm.120-140. | Con rivestimento metallico continuo. | m | 84.8347 | 77.83 | 9%
F.4.060.025.01 | OPERE DI DIFESA DEL SUOLO | OPERE COMPIUTE | OPERE SPECIALI DI FONDAZIONE | Fornitura e posa in opera di tubi in acciaio speciale per armatura dei micropali compreso l'onere della giunzione mediante saldatura dei tronconi per formazione pali profondi. |  | kg | 1.5478 | 1.42 | 9%
F.4.060.030.01 | OPERE DI DIFESA DEL SUOLO | OPERE COMPIUTE | OPERE SPECIALI DI FONDAZIONE | Formazione di valvole per iniezione cementizia compresa guaina esterna in materiale gommoso o plastico. |  | n. | 21.0588 | 19.32 | 9%
F.4.060.035.01 | OPERE DI DIFESA DEL SUOLO | OPERE COMPIUTE | OPERE SPECIALI DI FONDAZIONE | Iniezione cementizia del micropalo da effettuare con impiego di pistoncino. | Per ql. di miscela secca | x 100 kg | 21.6692 | 19.88 | 9%
F.4.060.035.02 | OPERE DI DIFESA DEL SUOLO | OPERE COMPIUTE | OPERE SPECIALI DI FONDAZIONE | Iniezione cementizia del micropalo da effettuare con impiego di pistoncino. | Per ogni valvola | n. | 7.4338 | 6.82 | 9%
F.4.060.040.01 | OPERE DI DIFESA DEL SUOLO | OPERE COMPIUTE | OPERE SPECIALI DI FONDAZIONE | Perforazione sub-orizzontale o comunque inclinata per formazione di tiranti o dreni. | Senza rivestimento metallico | m | 56.9743 | 52.27 | 9%
F.4.060.040.02 | OPERE DI DIFESA DEL SUOLO | OPERE COMPIUTE | OPERE SPECIALI DI FONDAZIONE | Perforazione sub-orizzontale o comunque inclinata per formazione di tiranti o dreni. | Con rivestimento metallico | m | 82.0225 | 75.25 | 9%
F.4.060.045.01 | OPERE DI DIFESA DEL SUOLO | OPERE COMPIUTE | OPERE SPECIALI DI FONDAZIONE | Fornitura e posa in opera di tiranti in acciaio armonico ad alta resistenza completi di tubazioni in PVC per iniezioni, guaine protettive e fasce di assemblaggio e tesatura. |  | kg | 2.7904 | 2.56 | 9%
F.4.060.050.01 | OPERE DI DIFESA DEL SUOLO | OPERE COMPIUTE | OPERE SPECIALI DI FONDAZIONE | Fornitura e posa in opera di piastre di bloccaggio per tiranti complete di cunei. |  | n. | 130.037 | 119.3 | 9%
F.4.060.055.01 | OPERE DI DIFESA DEL SUOLO | OPERE COMPIUTE | OPERE SPECIALI DI FONDAZIONE | Tesatura di tiranti da effettuare con apposita centralina e tenditori idraulici fino ad ottenere l'entrata in tensione dei trefoli. |  | n. | 160.3499 | 147.11 | 9%
F.4.065.005.01 | OPERE DI DIFESA DEL SUOLO | OPERE COMPIUTE | CONSOLIDAMENTI | Esecuzione di disgaggio leggero di materiale minuto di qualsiasi natura e consistenza compresa la roccia in piccoli blocchi, la pulizia sommaria dell'area anche in parete, con personale in calata attrezzato opportunamento e con uso di attrezzatura leggera. |  | m² | 11.2597 | 10.33 | 9%
F.4.065.010.01 | OPERE DI DIFESA DEL SUOLO | OPERE COMPIUTE | CONSOLIDAMENTI | Esecuzione di disgaggio di materiale roccioso in parete, compresa pulitura mediante taglio di arbusti, estirpazioni di radicie ceppaie, rimozione di tutte le parti pericolanti di natura e materiali diversi, da eseguirsi a mano in zone di pendio mediante personale specializzato equipaggiato con attrezzature speciali, quali imbragature, corde moschettoni, scalette, ecc., compresa inoltre la raccolta ed il trasporto alle discariche fino alla distanza di 10 Km. |  | m² | 19.7072 | 18.08 | 9%
F.4.065.015.01 | OPERE DI DIFESA DEL SUOLO | OPERE COMPIUTE | CONSOLIDAMENTI | Fornitura e posa in opera di telo in non tessuto costituito da filo continuo al 100% di polipropilene, resistente alle sostanze acide ed alcaline, ai microrganismi ed ai batteri, imputrescibile, comprese le sovrapposizioni e cuciture. Caratteristiche geotessile: resistenza a trazione piana (DIN 53857-2) 870 N/5 cm., allungamento al carico massimo 40%, resistenza a trazione GRAB (ASTM 1682) 1440 N, resistenza al punzonamento con pistone CBR (DIN 54307) 3030 N, coeff. permeabilità per filtrazione trasversale sotto 2 KN/m² K=3,5 x 0,0001 m/s. | Del peso unitario di 290 gr/m² | m² | 3.0956 | 2.84 | 9%
F.4.065.015.02 | OPERE DI DIFESA DEL SUOLO | OPERE COMPIUTE | CONSOLIDAMENTI | Fornitura e posa in opera di telo in non tessuto costituito da filo continuo al 100% di polipropilene, resistente alle sostanze acide ed alcaline, ai microrganismi ed ai batteri, imputrescibile, comprese le sovrapposizioni e cuciture. Caratteristiche geotessile: resistenza a trazione piana (DIN 53857-2) 870 N/5 cm., allungamento al carico massimo 40%, resistenza a trazione GRAB (ASTM 1682) 1440 N, resistenza al punzonamento con pistone CBR (DIN 54307) 3030 N, coeff. permeabilità per filtrazione trasversale sotto 2 KN/m² K=3,5 x 0,0001 m/s. | Del peso unitario di 400 gr/m² | m² | 3.6624 | 3.36 | 9%
F.4.065.015.03 | OPERE DI DIFESA DEL SUOLO | OPERE COMPIUTE | CONSOLIDAMENTI | Fornitura e posa in opera di telo in non tessuto costituito da filo continuo al 100% di polipropilene, resistente alle sostanze acide ed alcaline, ai microrganismi ed ai batteri, imputrescibile, comprese le sovrapposizioni e cuciture. Caratteristiche geotessile: resistenza a trazione piana (DIN 53857-2) 870 N/5 cm., allungamento al carico massimo 40%, resistenza a trazione GRAB (ASTM 1682) 1440 N, resistenza al punzonamento con pistone CBR (DIN 54307) 3030 N, coeff. permeabilità per filtrazione trasversale sotto 2 KN/m² K=3,5 x 0,0001 m/s. | Del peso unitario di 600 gr/m² | m² | 5.0685 | 4.65 | 9%
F.4.065.015.04 | OPERE DI DIFESA DEL SUOLO | OPERE COMPIUTE | CONSOLIDAMENTI | Fornitura e posa in opera di telo in non tessuto costituito da filo continuo al 100% di polipropilene, resistente alle sostanze acide ed alcaline, ai microrganismi ed ai batteri, imputrescibile, comprese le sovrapposizioni e cuciture. Caratteristiche geotessile: resistenza a trazione piana (DIN 53857-2) 870 N/5 cm., allungamento al carico massimo 40%, resistenza a trazione GRAB (ASTM 1682) 1440 N, resistenza al punzonamento con pistone CBR (DIN 54307) 3030 N, coeff. permeabilità per filtrazione trasversale sotto 2 KN/m² K=3,5 x 0,0001 m/s. | Del peso unitario di 700 gr/m² | m² | 5.6244 | 5.16 | 9%
F.4.065.020.01 | OPERE DI DIFESA DEL SUOLO | OPERE COMPIUTE | CONSOLIDAMENTI | Fornitura e posa in opera di rete di acciaio zincato realizzata con filo di diam. 2,7 mm. a doppia torsione, con maglia da 80-100 mm., collegata a mezzo cavetti in acciaio zincato diam. 3-4 mm. agli ancoraggi in parete compresi nel prezzo. |  | m² | 10.6929 | 9.81 | 9%
F.4.065.025.01 | OPERE DI DIFESA DEL SUOLO | OPERE COMPIUTE | CONSOLIDAMENTI | Fornitura e posa in opera in aderenza al versante in dissesto, di rete tipo "PARASIL" in acciaio armonico cadmiato ad anelli concatenati diam. 8 mm., compresa legatura contrama incrociata di fune di acciaio diam. 16 mm., 114 fili, disposta a riquadri ed ancorata con cavetti di acciaio agli ancoraggi compresi nel prezzo, in ragione di uno ogni 4 m² |  | m² | 45.0388 | 41.32 | 9%
F.4.065.030.01 | OPERE DI DIFESA DEL SUOLO | OPERE COMPIUTE | CONSOLIDAMENTI | Fornitura e posa in opera in aderenza al versante in dissesto di doppio telo di rete di acciaio con superiore trama in fune di ancoraggio e consolidamento. Primo telo in rete in acciaio zincato diam. 2,7 mm, doppia torsione, maglia 80-100 mm, stesa a rotoli di larghezza 3 mt. e collegata a mezzo cavetto in acciaio diam. 3-4 mm. Secondo telo in rete tipo "Parasil" di acciaio armonico cadmiato ad anelli concatenati diam. 8 mm. posata in teli di larghezza variabile da 2-3 mt. a 4-5 mt., legati fra loro con fune di acciaio diam. 8 mm. trama superiore incrociata di fune di acciaio diam. 16 mm., 114 fili, disposta a riquadri 2x2 mt. ed ancorati ai nodi con chiodi in acciaio diam. 16 mm. forniti di anello per il collegamento ad incrocio della fune di ancoraggio e del doppio telo di reti; chiodi cementati in profondità per almeno 1,50 mt., compresi nel prezzo. |  | m² | 52.3854 | 48.06 | 9%
F.4.065.035.01 | OPERE DI DIFESA DEL SUOLO | OPERE COMPIUTE | CONSOLIDAMENTI | Fornitura e posa in opera di funi di acciaio armonico diametro 14-16-18 mm. per bloccaggio massi, compreso il fissaggio con anelli ed ancoraggi idonei, compresi nel prezzo. |  | kg | 2.8122 | 2.58 | 9%
F.4.065.040.01 | OPERE DI DIFESA DEL SUOLO | OPERE COMPIUTE | CONSOLIDAMENTI | Fornitura e posa in opera di struttura in acciaio e doppio telo di rete di acciaio ad anelli tipo "Parasil" e rete in filo zincato a doppia torsione per la costruzione di barriera paramassi ad elevato assorbimento di energia, costituita da: - piedritti in acciaio tubolare tipo FE 510, diam. 211 mm., sp. 7,1 mm., altezza3,50-4,00 mt., posti ad interasse di 5,00 mt. opportunamente collegati con piastra-snodo e perni di base diam. 40 mm.; - piastra di base opportunamente collegata su roccia a idonea profondità con boiacca cementizia a 4 ql. di cemento R425 o collegata a micropalo diam.120 mm ed idonea profondità con armatura tubolare diam.60 mm., sp. 6 mm., infisso per almeno mt. 3,00 o a rifiuto, in presenza di materiale sciolto; - controventatura in sommita' dei piedritti, con fune a tirante diam. 24 mm., due a monte ed una a valle ancorata con tiranti su roccia o pali di sezione opportuna idonei a dissipare una energia non inferiore a 2000 kJ. Le controventature sono comprensive del dispositivo di frenaggio realizzato con asola-scorrimento, diam. 30 cm., completa di serrafune, il tutto idoneo ad assorbire uno sforzo di 6 t. cadauno;- funi di collegamento longitudinali reggirete in acciaio, diam. 22 mm., interasse 100 cm. ancorate sulle testate con tiranti in acciaio diam. 24 mm. ed anch'esse comprensive del dispositivo di frenaggio di cui sopra;- rete di fune di acciaio diam. 8 mm. a maglia tonda (anelli concatenati) formante teli da 4,50x5,00 mt., collegati fra loro con funi diam. 10 mm. e relativi morsetti in acciaio per funi diam. 10 mm. in ragione di uno ogni ml.;rete in acciaio zincato con filo diam. 2,7 mm., a doppia torsione, maglia 80-100 mm., collegata a mezzo cavetti di acciaio.Tutte le parti in acciaio s'intendono zincate a caldo, i collegamenti funi-tiranti sono completi di golfari e redance ove necessario. |  | m² | 30.7707 | 28.23 | 9%
F.4.065.045.01 | OPERE DI DIFESA DEL SUOLO | OPERE COMPIUTE | CONSOLIDAMENTI | Fornitura e posa in opera di struttura in acciaio e doppio telo di rete di acciaio ad anelli tipo "Parasil" e rete in filo zincato a doppia torsione per la costruzione di barriera paramassi a limitato assorbimento di energia, costituita da: - piedritti in acciaio tubolare tipo FE 510, diam. 211 mm., sp. 7,1 mm., altezza3,50-4,00 mt., posti ad interasse di 5,00 mt. opportunamente collegati con piastra-snodo e perni di base diam. 40 mm.; - piastra di base opportunamente collegata su roccia a idonea profondità con boiacca cementizia a 4 ql. di cemento R425 o collegata a micropalo diam.120 mm ed idonea profondità con armatura tubolare diam.60 mm., sp. 6 mm., infisso per almeno mt. 3,00 o a rifiuto, in presenza di materiale sciolto; - controventatura in sommita' dei piedritti, con fune a tirante diam. 24 mm., due a monte ed una a valle ancorata con tiranti su roccia o pali di sezione opportuna idonei a dissipare una energia non inferiore a 500 kJ. Le controventature sono comprensive del dispositivo di frenaggio realizzato con asola-scorrimento, diam. 30 cm., completa di serrafune, il tutto idoneo ad assorbire uno sforzo di 6 t. cadauno;- funi di collegamento longitudinali reggirete in acciaio, diam. 22 mm., interasse 100 cm. ancorate sulle testate con tiranti in acciaio diam. 24 mm. ed anch'esse comprensive del dispositivo di frenaggio di cui sopra;- rete di fune di acciaio diam. 8 mm. a maglia tonda (anelli concatenati) formante teli da 4,50x5,00 mt., collegati fra loro con funi diam. 10 mm. e relativi morsetti in acciaio per funi diam. 10 mm. in ragione di uno ogni ml.;rete in acciaio zincato con filo diam. 2,7 mm., a doppia torsione, maglia 80-100 mm., collegata a mezzo cavetti di acciaio.Tutte le parti in acciaio s'intendono zincate a caldo, i collegamenti funi-tiranti sono completi di golfari e redance ove necessario. |  | m² | 197.0284 | 180.76 | 9%
F.4.065.050.01 | OPERE DI DIFESA DEL SUOLO | OPERE COMPIUTE | CONSOLIDAMENTI | Fornitura e posa in opera di barre in acciaio tipo Dywidag diam. 32 mm. od acciaio tipo 85-105 compreso il getto nei fori diam. 100 mm. con malta a pressione a q.li 4,00 di cemento R425 per ogni m³ di sabbia vagliata e lavata eventualmente additivata in funzione della porosità del terreno, fino ad un volume effettivo del getto non inferiore a cinque volte quello teorico del foro, compresi manicotti di giunzione ancoraggi, testate ed ogni altro tipo di accessorio, compresa la messa in tensione anche in piu' riprese con apposito martinetto e l'intasamento. |  | m | 56.2985 | 51.65 | 9%
F.4.065.055.01 | OPERE DI DIFESA DEL SUOLO | OPERE COMPIUTE | CONSOLIDAMENTI | Esecuzione di muro di sostegno e/o di sottoscarpa, inclinato rispetto all'orizzontale di 50-70 gradi, costituito da strati alternati di geogriglia di armatura e di terra di idonee caratteristiche geomeccaniche, fornita e posata con prezzo a parte, compreso geogriglia 100% HPDE estruso e stirato longitudinalmente, con resistenza di picco a trazione di 40kN per rilevati fino a 4m. di altezza e di 80kN per rilevati oltre i 4m. di altezza, rete metallica elettrosaldata diam. 6mm. maglia 15x15 cm., rinforzi costituti da barre in acciaio Fe B 44 K zincato galvanicamente. Misurato a m² di facciata. | Per rilevati con altezza 0,00-4,00 m. | m² | 191.404 | 175.6 | 9%
F.4.065.055.02 | OPERE DI DIFESA DEL SUOLO | OPERE COMPIUTE | CONSOLIDAMENTI | Esecuzione di muro di sostegno e/o di sottoscarpa, inclinato rispetto all'orizzontale di 50-70 gradi, costituito da strati alternati di geogriglia di armatura e di terra di idonee caratteristiche geomeccaniche, fornita e posata con prezzo a parte, compreso geogriglia 100% HPDE estruso e stirato longitudinalmente, con resistenza di picco a trazione di 40kN per rilevati fino a 4m. di altezza e di 80kN per rilevati oltre i 4m. di altezza, rete metallica elettrosaldata diam. 6mm. maglia 15x15 cm., rinforzi costituti da barre in acciaio Fe B 44 K zincato galvanicamente. Misurato a m² di facciata. | Per rilevati con altezza 0,00-6,00 m. | m² | 213.9125 | 196.25 | 9%
F.4.065.055.03 | OPERE DI DIFESA DEL SUOLO | OPERE COMPIUTE | CONSOLIDAMENTI | Esecuzione di muro di sostegno e/o di sottoscarpa, inclinato rispetto all'orizzontale di 50-70 gradi, costituito da strati alternati di geogriglia di armatura e di terra di idonee caratteristiche geomeccaniche, fornita e posata con prezzo a parte, compreso geogriglia 100% HPDE estruso e stirato longitudinalmente, con resistenza di picco a trazione di 40kN per rilevati fino a 4m. di altezza e di 80kN per rilevati oltre i 4m. di altezza, rete metallica elettrosaldata diam. 6mm. maglia 15x15 cm., rinforzi costituti da barre in acciaio Fe B 44 K zincato galvanicamente. Misurato a m² di facciata. | Per rilevati con altezza 0,00-8,00 m. | m² | 236.4319 | 216.91 | 9%
F.4.065.055.04 | OPERE DI DIFESA DEL SUOLO | OPERE COMPIUTE | CONSOLIDAMENTI | Esecuzione di muro di sostegno e/o di sottoscarpa, inclinato rispetto all'orizzontale di 50-70 gradi, costituito da strati alternati di geogriglia di armatura e di terra di idonee caratteristiche geomeccaniche, fornita e posata con prezzo a parte, compreso geogriglia 100% HPDE estruso e stirato longitudinalmente, con resistenza di picco a trazione di 40kN per rilevati fino a 4m. di altezza e di 80kN per rilevati oltre i 4m. di altezza, rete metallica elettrosaldata diam. 6mm. maglia 15x15 cm., rinforzi costituti da barre in acciaio Fe B 44 K zincato galvanicamente. Misurato a m² di facciata. | Sovrapprezzo per incrementi di 2,00 m. | m² | 22.5194 | 20.66 | 9%
F.4.065.060.01 | OPERE DI DIFESA DEL SUOLO | OPERE COMPIUTE | CONSOLIDAMENTI | Formazione di argini mediante terre armate con geogriglie, compreso la formazione delle piste di accesso ai vari gradoni, la stesa con pala gommata, la compattazione del terreno in strati di cm. 30 mediante l'utilizzo di rullo vibrante e di rullo vibrante a mano in prossimita' della scarpata, le prove di densità dell'argine. | Con materiale proveniente dagli scavi se idoneo | m³ | 3.6624 | 3.36 | 9%
F.4.065.060.02 | OPERE DI DIFESA DEL SUOLO | OPERE COMPIUTE | CONSOLIDAMENTI | Formazione di argini mediante terre armate con geogriglie, compreso la formazione delle piste di accesso ai vari gradoni, la stesa con pala gommata, la compattazione del terreno in strati di cm. 30 mediante l'utilizzo di rullo vibrante e di rullo vibrante a mano in prossimita' della scarpata, le prove di densità dell'argine. | Con materiale proveniente da cave | m³ | 10.9763 | 10.07 | 9%
F.4.065.065.01 | OPERE DI DIFESA DEL SUOLO | OPERE COMPIUTE | CONSOLIDAMENTI | Fornitura e posa in opera di biostuoia in paglia di peso non inferiore a 200 gr/m² da posarsi all'interno della superficie in vista delle geogriglie per trattenere il terreno ed i semi della sistemazione superficiale. Biostuoia per geogriglie |  | m² | 5.962 | 5.42 | 10%

## G Stradali e di fognatura 2004
Codice completo | Titolo | Sotto-titolo | Capitolo | Descrizione Voce | Tipo | Unità Mis | Prezzo in euro
G.1.005.005.01 | OPERE STRADALI e di FOGNATURA | MANO D'OPERA |  | Caposquadra, capo operaio |  | ore | 31.5228 | 28.92 | 9%
G.1.005.010.01 | OPERE STRADALI e di FOGNATURA | MANO D'OPERA |  | Operaio specializzato e/o per ricarichi e piani spanditori di conglomerati bituminosi |  | ore | 29.2774 | 26.86 | 9%
G.1.005.015.01 | OPERE STRADALI e di FOGNATURA | MANO D'OPERA |  | Operaio qualificato o aiuto operaio specializzato in genere |  | ore | 27.5552 | 25.28 | 9%
G.1.005.020.01 | OPERE STRADALI e di FOGNATURA | MANO D'OPERA |  | Badilante e manovale comune |  | ore | 25.6695 | 23.55 | 9%
G.1.005.025.01 | OPERE STRADALI e di FOGNATURA | MANO D'OPERA |  | Conduttore di macchine operatrici |  | ore | 29.8333 | 27.37 | 9%
G.4.005.005.01 | OPERE STRADALI e di FOGNATURA | OPERE COMPIUTE | SCAVI E REINTERRI | Scavo di sbancamento all'aperto in materiale sciolto di qualsiasi natura e consistenza esclusa la roccia da mina ed i trovanti superiori a 0,75 m³ eseguito a macchina compreso la deviazione delle acque superficiali, l'aggottamento delle acque sul fondo dello scavo, l'eventuale decespugliamento, il reinterro a tergo delle strutture, la profilatura delle scarpate, il carico su mezzi, il trasporto e lo scarico del materiale in esubero alle pubbliche discariche poste in un raggio di 10 Km dal cantiere. | Per profondità inferiore a 4 m. | m³ | 4.543 | 4.13 | 10%
G.4.005.005.02 | OPERE STRADALI e di FOGNATURA | OPERE COMPIUTE | SCAVI E REINTERRI | Scavo di sbancamento all'aperto in materiale sciolto di qualsiasi natura e consistenza esclusa la roccia da mina ed i trovanti superiori a 0,75 m³ eseguito a macchina compreso la deviazione delle acque superficiali, l'aggottamento delle acque sul fondo dello scavo, l'eventuale decespugliamento, il reinterro a tergo delle strutture, la profilatura delle scarpate, il carico su mezzi, il trasporto e lo scarico del materiale in esubero alle pubbliche discariche poste in un raggio di 10 Km dal cantiere. | Per profondità superiore a 4 m. | m³ | 7.381 | 6.71 | 10%
G.4.005.010.01 | OPERE STRADALI e di FOGNATURA | OPERE COMPIUTE | SCAVI E REINTERRI | Scavo di sbancamento in roccia all'aperto anche in presenza di acqua compreso l'aggottamento delle acque di falda o meteoriche, le armature provvisorie di sostegno, l'eventuale trasporto a reimpiego del materiale o il carico sui mezzi, il trasporto e lo scarico del materiale in esubero a discarica posta in un raggio di 10 Km dal cantiere. | Eseguito mediante l'uso di esplosivo | m³ | 19.426 | 17.66 | 10%
G.4.005.010.02 | OPERE STRADALI e di FOGNATURA | OPERE COMPIUTE | SCAVI E REINTERRI | Scavo di sbancamento in roccia all'aperto anche in presenza di acqua compreso l'aggottamento delle acque di falda o meteoriche, le armature provvisorie di sostegno, l'eventuale trasporto a reimpiego del materiale o il carico sui mezzi, il trasporto e lo scarico del materiale in esubero a discarica posta in un raggio di 10 Km dal cantiere. | Eseguito mediante l'uso di martello demolitore su escavatore | m³ | 31.702 | 28.82 | 10%
G.4.005.015.01 | OPERE STRADALI e di FOGNATURA | OPERE COMPIUTE | SCAVI E REINTERRI | Scavo di fondazione a sezione obbligata eseguito a macchina in materiale sciolto di qualsiasi natura e consistenza, anche in presenza di acqua, esclusa la roccia ed i trovanti superiore a 0,75 m³, compresi gli aggottamenti e le deviazioni delle acque superficiali, l'eventuale rinterro, il carico sui mezzi, il trasporto e lo scarico del materiale in esubero alle pubbliche discariche poste in un raggio di 10 Km dal cantiere. |  | m³ | 6.534 | 5.94 | 10%
G.4.005.020.01 | OPERE STRADALI e di FOGNATURA | OPERE COMPIUTE | SCAVI E REINTERRI | Scavo di fondazione a sezione obbligata eseguito a mano compreso l'eventuali rinterro, gli aggottamenti, la deviazione delle acque superficiali, il carico sui mezzi, il trasporto e lo scarico del materiale in esubero alle discariche poste in un raggio di 10 Km dal cantiere. |  | m³ | 73.854 | 67.14 | 10%
G.4.005.025.01 | OPERE STRADALI e di FOGNATURA | OPERE COMPIUTE | SCAVI E REINTERRI | Scavo di fondazione in roccia a sezione obbligata compreso l'aggottamento delle acque di falda o meteoriche, l'eventuale trasporto a reimpiego del materiale o il carico sui mezzi, il trasporto e lo scarico a rifiuto del materiale in esubero in discarica posta in un raggio di 10 Km dal cantiere. | Eseguito mediante l'uso di martello demolitore su escavatore | m³ | 35.794 | 32.54 | 10%
G.4.005.025.02 | OPERE STRADALI e di FOGNATURA | OPERE COMPIUTE | SCAVI E REINTERRI | Scavo di fondazione in roccia a sezione obbligata compreso l'aggottamento delle acque di falda o meteoriche, l'eventuale trasporto a reimpiego del materiale o il carico sui mezzi, il trasporto e lo scarico a rifiuto del materiale in esubero in discarica posta in un raggio di 10 Km dal cantiere. | Eseguito a mano mediante l'uso di martello | m³ | 124.982 | 113.62 | 10%
G.4.005.030.01 | OPERE STRADALI e di FOGNATURA | OPERE COMPIUTE | SCAVI E REINTERRI | Esecuzione di armatura delle pareti degli scavi costituita da cassero, montanti e puntoni atti a garantirne la stabilità anche in presenza di acque di falda. | fino a m. 2,00 di altezza | m² | 17.611 | 16.01 | 10%
G.4.005.030.02 | OPERE STRADALI e di FOGNATURA | OPERE COMPIUTE | SCAVI E REINTERRI | Esecuzione di armatura delle pareti degli scavi costituita da cassero, montanti e puntoni atti a garantirne la stabilità anche in presenza di acque di falda. | oltre i m. 2,00 di altezza | m² | 23.023 | 20.93 | 10%
G.4.005.035.02 | OPERE STRADALI e di FOGNATURA | OPERE COMPIUTE | SCAVI E REINTERRI | Esecuzione di armatura delle pareti degli scavi costituita da cassero, montanti e puntoni atti a garantirne la stabilità anche in presenza di acque di falda. | oltre m. 4,00 di altezza | m² | 33.517 | 30.47 | 10%
G.4.005.045.01 | OPERE STRADALI e di FOGNATURA | OPERE COMPIUTE | SCAVI E REINTERRI | Scavo per apertura di cassonetti stradali, compreso il carico e il trasporto del materiale alle discariche per spessori fino a cm. 50, eseguito con mezzi meccanici (misura in sezione effettiva), compreso eventuale corrispettivo per diritto di discarica |  | m³ | 4.829 | 4.39 | 10%
G.4.005.050.01 | OPERE STRADALI e di FOGNATURA | OPERE COMPIUTE | SCAVI E REINTERRI | Sovraprezzo agli scavi per rottura di massicciata stradale, limitatamente allo spessore della stessa, eseguito con mezzi meccanici |  | m³ | 3.861 | 3.51 | 10%
G.4.005.055.01 | OPERE STRADALI e di FOGNATURA | OPERE COMPIUTE | SCAVI E REINTERRI | Reinterro di scavi con materiale esistente in sito: eseguito con mezzi meccanici |  | m³ | 1.65 | 1.5 | 10%
G.4.005.060.01 | OPERE STRADALI e di FOGNATURA | OPERE COMPIUTE | SCAVI E REINTERRI | Fornitura e sistemazione con ausilio di mezzi meccanici di materiale di cava composto da pietrischetto da frantumazione per la formazione di reinterro compreso il livellamento e cilindratura con rullo meccanico. |  | m³ | 17.611 | 16.01 | 10%
G.4.005.065.01 | OPERE STRADALI e di FOGNATURA | OPERE COMPIUTE | SCAVI E REINTERRI | Compenso per scolturamento con accatastamento di terreno di coltura, pulizia e vagliatura dello stesso (per eliminare materiale arido che si fosse miscelato) rimessa in sito e livellamento; il prezzo comprende ogni prestazione per ricostituire la situazione agricole preesistente con riempimento che tenga conto del naturale calo; l'eventuale compenso si applica solo al terreno di coltura. |  | m³ | 3.982 | 3.62 | 10%
G.4.005.070.01 | OPERE STRADALI e di FOGNATURA | OPERE COMPIUTE | SCAVI E REINTERRI | Formazione di drenaggio di pareti verticali costituiti da ciottoli e ghiaione di cava, dato in opera con spessore minimo di cm 50. |  | m³ | 22.154 | 20.14 | 10%
G.4.010.005.01 | OPERE STRADALI e di FOGNATURA | OPERE COMPIUTE | DEMOLIZIONI | Demolizione completa di strutture fuori terra, eseguita con mezzi meccanici idonei, compreso il carico sui mezzi, il trasporto e lo scarico del materiale di risulta alle discariche poste entro un raggio di 10 Km dal cantiere. La demolizione sarà eseguita adottando tutte le cautele del caso e con l'uso di adatte attrezzature. | in muratura di mattoni o pietrame | m³ | 19.888 | 18.08 | 10%
G.4.010.005.02 | OPERE STRADALI e di FOGNATURA | OPERE COMPIUTE | DEMOLIZIONI | Demolizione completa di strutture fuori terra, eseguita con mezzi meccanici idonei, compreso il carico sui mezzi, il trasporto e lo scarico del materiale di risulta alle discariche poste entro un raggio di 10 Km dal cantiere. La demolizione sarà eseguita adottando tutte le cautele del caso e con l'uso di adatte attrezzature. | in calcestruzzo non armato | m³ | 31.251 | 28.41 | 10%
G.4.010.005.03 | OPERE STRADALI e di FOGNATURA | OPERE COMPIUTE | DEMOLIZIONI | Demolizione completa di strutture fuori terra, eseguita con mezzi meccanici idonei, compreso il carico sui mezzi, il trasporto e lo scarico del materiale di risulta alle discariche poste entro un raggio di 10 Km dal cantiere. La demolizione sarà eseguita adottando tutte le cautele del caso e con l'uso di adatte attrezzature. | in cemento armato | m³ | 131.516 | 119.56 | 10%
G.4.010.010.01 | OPERE STRADALI e di FOGNATURA | OPERE COMPIUTE | DEMOLIZIONI | Demolizione parziale di strutture murarie fuori terra, eseguita a mano o con idonei mezzi meccanici; valutata per la cubatura effettiva, compreso abbassamento e trasporto delle macerie alle pubbliche discariche poste entro un raggio di 10 Km dal cantiere, escluse le eventuali opere di presidio. | in muratura di mattoni o pietrame | m³ | 85.217 | 77.47 | 10%
G.4.010.010.02 | OPERE STRADALI e di FOGNATURA | OPERE COMPIUTE | DEMOLIZIONI | Demolizione parziale di strutture murarie fuori terra, eseguita a mano o con idonei mezzi meccanici; valutata per la cubatura effettiva, compreso abbassamento e trasporto delle macerie alle pubbliche discariche poste entro un raggio di 10 Km dal cantiere, escluse le eventuali opere di presidio. | in calcestruzzo non armato | m³ | 173.272 | 157.52 | 10%
G.4.010.010.03 | OPERE STRADALI e di FOGNATURA | OPERE COMPIUTE | DEMOLIZIONI | Demolizione parziale di strutture murarie fuori terra, eseguita a mano o con idonei mezzi meccanici; valutata per la cubatura effettiva, compreso abbassamento e trasporto delle macerie alle pubbliche discariche poste entro un raggio di 10 Km dal cantiere, escluse le eventuali opere di presidio. | in cemento armato | m³ | 312.455 | 284.05 | 10%
G.4.010.015.01 | OPERE STRADALI e di FOGNATURA | OPERE COMPIUTE | DEMOLIZIONI | Demolizione in breccia a sezione obbligata di strutture fuori terra, effettuata a mano o con idonei mezzi meccanici; valutate per la cubatura effettiva, compreso abbassamento e trasporto delle macerie alle pubbliche discariche poste entro un raggio di 10 Km dal cantiere, escluse le eventuali opere di presidio. | in muratura di mattoni o pietrame | m³ | 173.272 | 157.52 | 10%
G.4.010.015.02 | OPERE STRADALI e di FOGNATURA | OPERE COMPIUTE | DEMOLIZIONI | Demolizione in breccia a sezione obbligata di strutture fuori terra, effettuata a mano o con idonei mezzi meccanici; valutate per la cubatura effettiva, compreso abbassamento e trasporto delle macerie alle pubbliche discariche poste entro un raggio di 10 Km dal cantiere, escluse le eventuali opere di presidio. | in calcestruzzo non armato | m³ | 346.544 | 315.04 | 10%
G.4.010.015.03 | OPERE STRADALI e di FOGNATURA | OPERE COMPIUTE | DEMOLIZIONI | Demolizione in breccia a sezione obbligata di strutture fuori terra, effettuata a mano o con idonei mezzi meccanici; valutate per la cubatura effettiva, compreso abbassamento e trasporto delle macerie alle pubbliche discariche poste entro un raggio di 10 Km dal cantiere, escluse le eventuali opere di presidio. | in cemento armato | m³ | 624.91 | 568.1 | 10%
G.4.010.020.01 | OPERE STRADALI e di FOGNATURA | OPERE COMPIUTE | DEMOLIZIONI | Rimozione di cancelli e cancellate in ferro con la debita cura per il successivo riutilizzo, compreso ogni onere per il deposito in cantiere |  | m² | 22.726 | 20.66 | 10%
G.4.010.025.01 | OPERE STRADALI e di FOGNATURA | OPERE COMPIUTE | DEMOLIZIONI | Rimozione di recinzioni in rete metallica e trasporto del materiale alle discariche |  | m² | 2.838 | 2.58 | 10%
G.4.015.005.01 | OPERE STRADALI e di FOGNATURA | OPERE COMPIUTE | DEMOLIZIONE PAVIMENTAZIONI STRADALI | Scarificazione di massicciata stradale con fresatura a freddo eseguita con mezzi meccanici compreso l'allontanamento del materiale non utilizzato. | fino a cm. 10 di spessore o frazione | m² | 2.596 | 2.36 | 10%
G.4.015.010.01 | OPERE STRADALI e di FOGNATURA | OPERE COMPIUTE | DEMOLIZIONE PAVIMENTAZIONI STRADALI | Demolizione di pavimentazione bituminosa eseguita con mezzi meccanici, compreso l'allontanamento del materiale non utilizzabile, fino ad un massimo di cm. 10 di spessore, compreso eventuale corrispettivo per diritto di discarica |  | m² | 1.419 | 1.29 | 10%
G.4.015.015.01 | OPERE STRADALI e di FOGNATURA | OPERE COMPIUTE | DEMOLIZIONE PAVIMENTAZIONI STRADALI | Taglio di pavimentazione bitumata con fresa con disco fino a cm. 10 di spessore (per metro lineare di taglio) |  | m | 1.1 | 1 | 10%
G.4.015.020.01 | OPERE STRADALI e di FOGNATURA | OPERE COMPIUTE | DEMOLIZIONE PAVIMENTAZIONI STRADALI | Rimozione di cordoni in granito od in cemento vibrocompresso di ogni sezione, con accatastamento in cantiere per il successivo riutilizzo. |  | m | 8.525 | 7.75 | 10%
G.4.020.005.01 | OPERE STRADALI e di FOGNATURA | OPERE COMPIUTE | RILEVATI | Formazione di rilevato con materiale idoneo, compreso la profilatura dei cigli, delle banchine, delle scarpate ecc., il compattamento con idonei rulli vibranti ed ogni altro onere per dare il lavoro finito a regola d'arte; al m³ di materiale costipato, misurato con il metodo delle sezioni ragguagliate | materiale costipato proveniente da scavi | m³ | 6.82 | 6.2 | 10%
G.4.020.005.02 | OPERE STRADALI e di FOGNATURA | OPERE COMPIUTE | RILEVATI | Formazione di rilevato con materiale idoneo, compreso la profilatura dei cigli, delle banchine, delle scarpate ecc., il compattamento con idonei rulli vibranti ed ogni altro onere per dare il lavoro finito a regola d'arte; al m³ di materiale costipato, misurato con il metodo delle sezioni ragguagliate | materiale costipato proveniente da cave di estrazione di materiali lapidei, compresa indennità di cava | m³ | 19.888 | 18.08 | 10%
G.4.025.005.01 | OPERE STRADALI e di FOGNATURA | OPERE COMPIUTE | SOTTOFONDI E PAVIMENTAZIONI STRADALI | Fornitura e cilindratura con rullo di peso adeguato di misto naturale ghiaioso di fiume o di cava per la formazione di sottofondo stradale, misurato già cilindrato. |  | m³ | 19.316 | 17.56 | 10%
G.4.025.010.01 | OPERE STRADALI e di FOGNATURA | OPERE COMPIUTE | SOTTOFONDI E PAVIMENTAZIONI STRADALI | Fornitura, stesa e cilindratura di materiale stabilizzato per la formazione di sottofondo stradale e per la correzione di livellette. |  | m³ | 23.859 | 21.69 | 10%
G.4.025.015.01 | OPERE STRADALI e di FOGNATURA | OPERE COMPIUTE | SOTTOFONDI E PAVIMENTAZIONI STRADALI | Cilindratura di ghiaia, pietrisco o pietrischetto, con rulli compressori di peso adatto, fino a completo assestamento. |  | m² | 1.133 | 1.03 | 10%
G.4.025.020.01 | OPERE STRADALI e di FOGNATURA | OPERE COMPIUTE | SOTTOFONDI E PAVIMENTAZIONI STRADALI | Fornitura e spandimento a spruzzo di materiali bituminosi o catramosi, compreso l'occorrente macchinario: bitume con penetrazione 180/200 a caldo |  | kg | 0.451 | 0.41 | 10%
G.4.025.025.01 | OPERE STRADALI e di FOGNATURA | OPERE COMPIUTE | SOTTOFONDI E PAVIMENTAZIONI STRADALI | Fornitura e posa in opera di conglomerato bituminoso per fondazione o strato di base, sabbio-ghiaioso (tout-venant bitumato),con bitume con penetrazione 80-100, steso con vibrofinitrice e rullato con rullo di peso adeguato, steso a più strati di spessore non superiore a cm. 6, compresa una mano di emulsione per l'attacco alla massicciata. | Spessore compresso cm.8 | m² | 8.525 | 7.75 | 10%
G.4.025.025.02 | OPERE STRADALI e di FOGNATURA | OPERE COMPIUTE | SOTTOFONDI E PAVIMENTAZIONI STRADALI | Fornitura e posa in opera di conglomerato bituminoso per fondazione o strato di base, sabbio-ghiaioso (tout-venant bitumato),con bitume con penetrazione 80-100, steso con vibrofinitrice e rullato con rullo di peso adeguato, steso a più strati di spessore non superiore a cm. 6, compresa una mano di emulsione per l'attacco alla massicciata. | Spessore compresso cm.10 | m² | 10.791 | 9.81 | 10%
G.4.025.025.03 | OPERE STRADALI e di FOGNATURA | OPERE COMPIUTE | SOTTOFONDI E PAVIMENTAZIONI STRADALI | Fornitura e posa in opera di conglomerato bituminoso per fondazione o strato di base, sabbio-ghiaioso (tout-venant bitumato),con bitume con penetrazione 80-100, steso con vibrofinitrice e rullato con rullo di peso adeguato, steso a più strati di spessore non superiore a cm. 6, compresa una mano di emulsione per l'attacco alla massicciata. | Spessore compresso cm.14 | m² | 14.883 | 13.53 | 10%
G.4.025.030.01 | OPERE STRADALI e di FOGNATURA | OPERE COMPIUTE | SOTTOFONDI E PAVIMENTAZIONI STRADALI | Tappeti di usura in conglomerato bituminoso con bitume penetrazione 80/100, al 5%-6% del peso dell'inerte, confezionato con graniglia e sabbia, compreso materiali, stendimento con vibrofinitrice e rullatura con rullo di peso adeguato, spessore finito mm. 25 con graniglia in pezzatura fino a mm. 15. |  | m² | 3.861 | 3.51 | 10%
G.4.025.035.01 | OPERE STRADALI e di FOGNATURA | OPERE COMPIUTE | SOTTOFONDI E PAVIMENTAZIONI STRADALI | Fornitura e posa in opera di conglomerato bituminoso -binder- per intasamenti e risagomature |  | m³ | 130.669 | 118.79 | 10%
G.4.025.040.01 | OPERE STRADALI e di FOGNATURA | OPERE COMPIUTE | SOTTOFONDI E PAVIMENTAZIONI STRADALI | Formazione di strato di collegamento in conglomerato bituminoso -binder- steso con vibrofinitrice e cilindrato con rullo di peso adeguato, compresa emulsione di ancoraggio, in strati da cm. 3 a cm. 6, compressi: per ogni cm. compresso |  | m² | 1.254 | 1.14 | 10%
G.4.025.050.01 | OPERE STRADALI e di FOGNATURA | OPERE COMPIUTE | SOTTOFONDI E PAVIMENTAZIONI STRADALI | Pavimentazione in asfalto colato dello spessore di mm. 20, per marciapiede, con superficie ricoperta di graniglia, marmo o fratazzata con sabbietta. |  | m² | 9.086 | 8.26 | 10%
G.4.025.052.01 | OPERE STRADALI e di FOGNATURA | OPERE COMPIUTE | SOTTOFONDI E PAVIMENTAZIONI STRADALI | Fornitura e posa in opera di conglomerato bituminoso per usura drenante e fonoassorbente, confezionato con bitume modificato, compresa la mano d'attacco, la formazione di menbrana impermeabile costituita da bitume modificato con elastometri da pplicare a caldo, compresi e compensati nel prezzo la stesa, la compattazione e ogni altro onere per dare il lavoro finito a perfetta regola d'arte per iuno spessore finito medio di cm 4 |  | m² | 10.23 | 9.3 | 10%
G.4.025.055.01 | OPERE STRADALI e di FOGNATURA | OPERE COMPIUTE | SOTTOFONDI E PAVIMENTAZIONI STRADALI | Formazione di massetto in calcestruzzo spessore cm. 10 a kg. 200 cemento R 325 per fondazioni marciapiede. |  | m² | 11.363 | 10.33 | 10%
G.4.025.060.01 | OPERE STRADALI e di FOGNATURA | OPERE COMPIUTE | SOTTOFONDI E PAVIMENTAZIONI STRADALI | Fornitura e posa di ghiaia per marciapiedi, stesa con l'ausilio di mezzi meccanici e risistemata a mano |  | m³ | 21.021 | 19.11 | 10%
G.4.025.065.01 | OPERE STRADALI e di FOGNATURA | OPERE COMPIUTE | SOTTOFONDI E PAVIMENTAZIONI STRADALI | Pavimentazione in cubetti di porfido del Trentino-Alto Adige, posati su letto di sabbia, spessore soffice cm. 10 compresa sabbia ed ogni prestazione occorrente: pezzatura 6/8 circa q/m² 1,30, anche per esecuzione di semplici ripristini in caso di rottura di pavimentazione esistente. |  | m² | 62.491 | 56.81 | 10%
G.4.025.070.01 | OPERE STRADALI e di FOGNATURA | OPERE COMPIUTE | SOTTOFONDI E PAVIMENTAZIONI STRADALI | Messa in quota di chiusini per pozzetto od ispezione, comprese le opere murarie necessarie, raccolta e deposito in luogo del materiale di risulta, sbarramento per singolo chiusino. |  | n | 51.128 | 46.48 | 10%
G.4.025.080.01 | OPERE STRADALI e di FOGNATURA | OPERE COMPIUTE | SOTTOFONDI E PAVIMENTAZIONI STRADALI | Fornitura e posa in opera di cordoni in conglomerato cementizio vibrocompresso con superficie liscia, leggermente armati , sez. 12/15 x cm. 25, posati su sottofondo in calcestruzzo, questo compreso e compresa ogni prestazione occorrente. | retti | m | 15.334 | 13.94 | 10%
G.4.025.080.02 | OPERE STRADALI e di FOGNATURA | OPERE COMPIUTE | SOTTOFONDI E PAVIMENTAZIONI STRADALI | Fornitura e posa in opera di cordoni in conglomerato cementizio vibrocompresso con superficie liscia, leggermente armati , sez. 12/15 x cm. 25, posati su sottofondo in calcestruzzo, questo compreso e compresa ogni prestazione occorrente. | retti con bocca lupaia | m | 19.888 | 18.08 | 10%
G.4.025.080.03 | OPERE STRADALI e di FOGNATURA | OPERE COMPIUTE | SOTTOFONDI E PAVIMENTAZIONI STRADALI | Fornitura e posa in opera di cordoni in conglomerato cementizio vibrocompresso con superficie liscia, leggermente armati , sez. 12/15 x cm. 25, posati su sottofondo in calcestruzzo, questo compreso e compresa ogni prestazione occorrente. | curvi | m | 24.992 | 22.72 | 10%
G.4.025.085.01 | OPERE STRADALI e di FOGNATURA | OPERE COMPIUTE | SOTTOFONDI E PAVIMENTAZIONI STRADALI | Fornitura e posa in opera di cordoni in granito, retti, a vista, della sezione di cm. 15x25, posati su sottofondo in calcestruzzo, questo compreso, e compresa ogni altra prestazione occorrente. |  | m | 68.2985 | 59.39 | 15%
G.4.025.090.01 | OPERE STRADALI e di FOGNATURA | OPERE COMPIUTE | SOTTOFONDI E PAVIMENTAZIONI STRADALI | Fornitura e posa di lastre in granito per passi carrai, spessore 15/20 cm, lavorate a punta normale, | larghezza fino a cm. 40 | m | 95.0245 | 82.63 | 15%
G.4.025.090.02 | OPERE STRADALI e di FOGNATURA | OPERE COMPIUTE | SOTTOFONDI E PAVIMENTAZIONI STRADALI | Fornitura e posa di lastre in granito per passi carrai, spessore 15/20 cm, lavorate a punta normale, larghezza fino a cm. 40 | larghezza fino a cm. 50 | m | 111.067 | 96.58 | 15%
G.4.025.100.01 | OPERE STRADALI e di FOGNATURA | OPERE COMPIUTE | SOTTOFONDI E PAVIMENTAZIONI STRADALI | Fornitura e posa di cordoli spartitraffico in conglomerato di cemento vibrocompressi. | retti | m | 29.546 | 26.86 | 10%
G.4.025.100.02 | OPERE STRADALI e di FOGNATURA | OPERE COMPIUTE | SOTTOFONDI E PAVIMENTAZIONI STRADALI | Fornitura e posa di cordoli spartitraffico in conglomerato di cemento vibrocompressi. | curvi | m | 53.405 | 48.55 | 10%
G.4.025.105.01 | OPERE STRADALI e di FOGNATURA | OPERE COMPIUTE | SOTTOFONDI E PAVIMENTAZIONI STRADALI | Solo posa di cordoli in cemento |  | m | 8.525 | 7.75 | 10%
G.4.025.110.01 | OPERE STRADALI e di FOGNATURA | OPERE COMPIUTE | SOTTOFONDI E PAVIMENTAZIONI STRADALI | Solo posa di cordoli in granito |  | m | 9.625 | 8.75 | 10%
G.4.025.115.01 | OPERE STRADALI e di FOGNATURA | OPERE COMPIUTE | SOTTOFONDI E PAVIMENTAZIONI STRADALI | Pavimentazione di rampe carraie a "spina di pesce" eseguita in opera, fresco su fresco, con pastina di quarzo e cemento dosato a kg/m² 10 di quarzo e 10 di cemento Portland 325 su massetto di calcestruzzo, dello spessore medio di cm. 6/7. |  | m² | 22.154 | 20.14 | 10%
G.4.025.115.02 | OPERE STRADALI e di FOGNATURA | OPERE COMPIUTE | SOTTOFONDI E PAVIMENTAZIONI STRADALI | Spartitraffico costituito da ciotoli di cava color grigio, pezzatura 8/10, posati a "rizzada" con sabbia su sottofondo in cls spess. Cm 10 ed intasata con boiacca di cemento, compreso ogni altro onere per dare il lavoro compiuto |  | m² | 55 | 50 | 10%
G.4.026.005.01 | OPERE STRADALI e di FOGNATURA | OPERE COMPIUTE | BARRIERE STRADALI | Fornitura e posa in opera di barriera stradale, classe H2 tipo B11, 32, 51 composta da montante in acciao zincato con profilo ad H (750x140x5 mm) con altezza di mt 2, con due morali in legno Douglas di 6x14x130 cm, corrente orizzontale composto da due mezzi tondi in legno Douglas, il primo di diametro 22 cm ed il secondo di diametro 18 cm, con anima di acciao composta das profilato ad U 90x50x4 mm, lunghezza mt.2, compreso pistre di continuità in acciao zincato interassi montanti ogni 2 mt |  | ml | 143 | 130 | 10%
G.4.027.005.01 | OPERE STRADALI e di FOGNATURA | OPERE COMPIUTE | GEOTESSILI | Fornitura in opera di geotessile non tessuto ripartitore dei carichi, a filamento continuo Spun Bonded, agugliato o termosaldato come da prescrizioni della D.L., del peso non inferiore a 200 gr/m² e resistenza alla rottura minima di 13 kN/m., ogni onere compreso per dare il lavoro finito a regola d'arte. Per ogni m² di tessuto in opera misurato sulla effettiva larghezza del rilevato. | geotessile di peso 200 gr/m² | m² | 1.5008 | 1.34 | 12%
G.4.027.005.02 | OPERE STRADALI e di FOGNATURA | OPERE COMPIUTE | GEOTESSILI | Fornitura in opera di geotessile non tessuto ripartitore dei carichi, a filamento continuo Spun Bonded, agugliato o termosaldato come da prescrizioni della D.L., del peso non inferiore a 200 gr/m² e resistenza alla rottura minima di 13 kN/m., ogni onere compreso per dare il lavoro finito a regola d'arte. Per ogni m² di tessuto in opera misurato sulla effettiva larghezza del rilevato. | per ogni 50 gr/m² di peso in più | m² | 0.168 | 0.15 | 12%
G.4.027.010.01 | OPERE STRADALI e di FOGNATURA | OPERE COMPIUTE | GEOTESSILI | Fornitura e posa in opera di geotessuto avente funzione di separazione dei terreni a diversa granulometria, distribuzione del carico con conseguente aumento della capacità portante del terreno e filtrazione delle acque. Il geotessuto dovrà essere costituito da trama di ordito e realizzato con monofilamenti a nastro in polipropilene stabilizzato ai raggi U.V. Dovrà essere imputrescibile ed atossico, con allungamento a rottura rispettivamente non sup. al 17% e al 15%, permeabilità sotto una colonna di acqua di cm. 10 non inf. a 15 l/m²/s. Nel prezzo sono compresi fornitura e posa del tessuto, sfridi e sormonti e quant'altro necessario per la collocazione a regola d'arte del geotessuto. | peso non inf. a 135. gr/m², resistenza a trazione longitudinale non inf. a 22 kN/m., | m² | 2.1728 | 1.94 | 12%
G.4.027.010.02 | OPERE STRADALI e di FOGNATURA | OPERE COMPIUTE | GEOTESSILI | Fornitura e posa in opera di geotessuto avente funzione di separazione dei terreni a diversa granulometria, distribuzione del carico con conseguente aumento della capacità portante del terreno e filtrazione delle acque. Il geotessuto dovrà essere costituito da trama di ordito e realizzato con monofilamenti a nastro in polipropilene stabilizzato ai raggi U.V. Dovrà essere imputrescibile ed atossico, con allungamento a rottura rispettivamente non sup. al 17% e al 15%, permeabilità sotto una colonna di acqua di cm. 10 non inf. a 15 l/m²/s. Nel prezzo sono compresi fornitura e posa del tessuto, sfridi e sormonti e quant'altro necessario per la collocazione a regola d'arte del geotessuto. | peso non inf. a 210. gr/m², resistenza a trazione longitudinale non inf. a 38 kN/m., | m² | 2.9456 | 2.63 | 12%
G.4.027.015.01 | OPERE STRADALI e di FOGNATURA | OPERE COMPIUTE | GEOTESSILI | Fornitura e posa in opera di geogriglia al 100% in fibra poliestere costruita con la tecnologia tessile speciale che mantiene diritti i fili sia in ordito che in trama caratterizzata da una struttura di rinforzo realizzata con fili continui in poliestere ad alto modulo e ad alta resistenza di trazione, disposti fra loro perfettamente paralleli sia in senso longitudinale che trasversale e da una struttura secondaria di collegamento costituita anch'essa da fili continui in poliestere ad alto modulo e ad alta resistenza di trazione. | p.u. g/m² 220, resistenza kN/m. 50/50 | m² | 6.7648 | 6.04 | 12%
G.4.027.015.02 | OPERE STRADALI e di FOGNATURA | OPERE COMPIUTE | GEOTESSILI | Fornitura e posa in opera di geogriglia al 100% in fibra poliestere costruita con la tecnologia tessile speciale che mantiene diritti i fili sia in ordito che in trama caratterizzata da una struttura di rinforzo realizzata con fili continui in poliestere ad alto modulo e ad alta resistenza di trazione, disposti fra loro perfettamente paralleli sia in senso longitudinale che trasversale e da una struttura secondaria di collegamento costituita anch'essa da fili continui in poliestere ad alto modulo e ad alta resistenza di trazione. | p.u. g/m² 305, resistenza kN/m. 100/50 | m² | 7.6944 | 6.87 | 12%
G.4.027.015.03 | OPERE STRADALI e di FOGNATURA | OPERE COMPIUTE | GEOTESSILI | Fornitura e posa in opera di geogriglia al 100% in fibra poliestere costruita con la tecnologia tessile speciale che mantiene diritti i fili sia in ordito che in trama caratterizzata da una struttura di rinforzo realizzata con fili continui in poliestere ad alto modulo e ad alta resistenza di trazione, disposti fra loro perfettamente paralleli sia in senso longitudinale che trasversale e da una struttura secondaria di collegamento costituita anch'essa da fili continui in poliestere ad alto modulo e ad alta resistenza di trazione. | p.u. g/m² 350, resistenza kN/m. 150/50 | m² | 8.9712 | 8.01 | 12%
G.4.027.015.04 | OPERE STRADALI e di FOGNATURA | OPERE COMPIUTE | GEOTESSILI | Fornitura e posa in opera di geogriglia al 100% in fibra poliestere costruita con la tecnologia tessile speciale che mantiene diritti i fili sia in ordito che in trama caratterizzata da una struttura di rinforzo realizzata con fili continui in poliestere ad alto modulo e ad alta resistenza di trazione, disposti fra loro perfettamente paralleli sia in senso longitudinale che trasversale e da una struttura secondaria di collegamento costituita anch'essa da fili continui in poliestere ad alto modulo e ad alta resistenza di trazione. | p.u. g/m² 490, resistenza kN/m. 200/50 | m² | 11.2224 | 10.02 | 12%
G.4.030.005.01 | OPERE STRADALI e di FOGNATURA | OPERE COMPIUTE | TUBAZIONI IN PVC | Fornitura e posa in opera di tubi con bicchiere in PVC rigido, codice U o UD, serie SN 4 e SN 8, conforme alla norma UNI EN 1401-1, colore RAL 8023 o RAL 7037, con guarnizione di tenuta elastomerica inamovibile conforme alla norma UNI EN 681/1, compresi pezzi speciali, massetto di platea, rivestimento in calcestruzzo a Kg 200 di cemento R 325 fino alla copertura per cm 10 dall'estradosso del tubo o secondo le indicazioni della D.L., sigillatura dei giunti e con ogni altra categoria di lavoro necessaria per dare il lavoro compiuto a perfetta regola d'arte. | Diametro esterno mm 125 - SN 4 | m | 14.6001 | 13.55 | 7.75%
G.4.030.005.02 | OPERE STRADALI e di FOGNATURA | OPERE COMPIUTE | TUBAZIONI IN PVC | Fornitura e posa in opera di tubi con bicchiere in PVC rigido, codice U o UD, serie SN 4 e SN 8, conforme alla norma UNI EN 1401-1, colore RAL 8023 o RAL 7037, con guarnizione di tenuta elastomerica inamovibile conforme alla norma UNI EN 681/1, compresi pezzi speciali, massetto di platea, rivestimento in calcestruzzo a Kg 200 di cemento R 325 fino alla copertura per cm 10 dall'estradosso del tubo o secondo le indicazioni della D.L., sigillatura dei giunti e con ogni altra categoria di lavoro necessaria per dare il lavoro compiuto a perfetta regola d'arte. | Diametro esterno mm 160 - SN 4 | m | 17.9296 | 16.64 | 7.75%
G.4.030.005.03 | OPERE STRADALI e di FOGNATURA | OPERE COMPIUTE | TUBAZIONI IN PVC | Fornitura e posa in opera di tubi con bicchiere in PVC rigido, codice U o UD, serie SN 4 e SN 8, conforme alla norma UNI EN 1401-1, colore RAL 8023 o RAL 7037, con guarnizione di tenuta elastomerica inamovibile conforme alla norma UNI EN 681/1, compresi pezzi speciali, massetto di platea, rivestimento in calcestruzzo a Kg 200 di cemento R 325 fino alla copertura per cm 10 dall'estradosso del tubo o secondo le indicazioni della D.L., sigillatura dei giunti e con ogni altra categoria di lavoro necessaria per dare il lavoro compiuto a perfetta regola d'arte. | Diametro esterno mm 200 - SN 4 | m | 22.6922 | 21.06 | 7.75%
G.4.030.005.04 | OPERE STRADALI e di FOGNATURA | OPERE COMPIUTE | TUBAZIONI IN PVC | Fornitura e posa in opera di tubi con bicchiere in PVC rigido, codice U o UD, serie SN 4 e SN 8, conforme alla norma UNI EN 1401-1, colore RAL 8023 o RAL 7037, con guarnizione di tenuta elastomerica inamovibile conforme alla norma UNI EN 681/1, compresi pezzi speciali, massetto di platea, rivestimento in calcestruzzo a Kg 200 di cemento R 325 fino alla copertura per cm 10 dall'estradosso del tubo o secondo le indicazioni della D.L., sigillatura dei giunti e con ogni altra categoria di lavoro necessaria per dare il lavoro compiuto a perfetta regola d'arte. | Diametro esterno mm 250 - SN 4 | m | 30.267 | 28.09 | 7.75%
G.4.030.005.05 | OPERE STRADALI e di FOGNATURA | OPERE COMPIUTE | TUBAZIONI IN PVC | Fornitura e posa in opera di tubi con bicchiere in PVC rigido, codice U o UD, serie SN 4 e SN 8, conforme alla norma UNI EN 1401-1, colore RAL 8023 o RAL 7037, con guarnizione di tenuta elastomerica inamovibile conforme alla norma UNI EN 681/1, compresi pezzi speciali, massetto di platea, rivestimento in calcestruzzo a Kg 200 di cemento R 325 fino alla copertura per cm 10 dall'estradosso del tubo o secondo le indicazioni della D.L., sigillatura dei giunti e con ogni altra categoria di lavoro necessaria per dare il lavoro compiuto a perfetta regola d'arte. | Diametro esterno mm 315 - SN 4 | m | 41.3113 | 38.34 | 7.75%
G.4.030.005.06 | OPERE STRADALI e di FOGNATURA | OPERE COMPIUTE | TUBAZIONI IN PVC | Fornitura e posa in opera di tubi con bicchiere in PVC rigido, codice U o UD, serie SN 4 e SN 8, conforme alla norma UNI EN 1401-1, colore RAL 8023 o RAL 7037, con guarnizione di tenuta elastomerica inamovibile conforme alla norma UNI EN 681/1, compresi pezzi speciali, massetto di platea, rivestimento in calcestruzzo a Kg 200 di cemento R 325 fino alla copertura per cm 10 dall'estradosso del tubo o secondo le indicazioni della D.L., sigillatura dei giunti e con ogni altra categoria di lavoro necessaria per dare il lavoro compiuto a perfetta regola d'arte. | Diametro esterno mm 355 - SN 4 | m | 50.6748 | 47.03 | 7.75%
G.4.030.005.07 | OPERE STRADALI e di FOGNATURA | OPERE COMPIUTE | TUBAZIONI IN PVC | Fornitura e posa in opera di tubi con bicchiere in PVC rigido, codice U o UD, serie SN 4 e SN 8, conforme alla norma UNI EN 1401-1, colore RAL 8023 o RAL 7037, con guarnizione di tenuta elastomerica inamovibile conforme alla norma UNI EN 681/1, compresi pezzi speciali, massetto di platea, rivestimento in calcestruzzo a Kg 200 di cemento R 325 fino alla copertura per cm 10 dall'estradosso del tubo o secondo le indicazioni della D.L., sigillatura dei giunti e con ogni altra categoria di lavoro necessaria per dare il lavoro compiuto a perfetta regola d'arte. | Diametro esterno mm 400 - SN 4 | m | 59.5319 | 55.25 | 7.75%
G.4.030.005.08 | OPERE STRADALI e di FOGNATURA | OPERE COMPIUTE | TUBAZIONI IN PVC | Fornitura e posa in opera di tubi con bicchiere in PVC rigido, codice U o UD, serie SN 4 e SN 8, conforme alla norma UNI EN 1401-1, colore RAL 8023 o RAL 7037, con guarnizione di tenuta elastomerica inamovibile conforme alla norma UNI EN 681/1, compresi pezzi speciali, massetto di platea, rivestimento in calcestruzzo a Kg 200 di cemento R 325 fino alla copertura per cm 10 dall'estradosso del tubo o secondo le indicazioni della D.L., sigillatura dei giunti e con ogni altra categoria di lavoro necessaria per dare il lavoro compiuto a perfetta regola d'arte. | Diametro esterno mm 450 - SN 4 | m | 73.7549 | 68.45 | 7.75%
G.4.030.005.09 | OPERE STRADALI e di FOGNATURA | OPERE COMPIUTE | TUBAZIONI IN PVC | Fornitura e posa in opera di tubi con bicchiere in PVC rigido, codice U o UD, serie SN 4 e SN 8, conforme alla norma UNI EN 1401-1, colore RAL 8023 o RAL 7037, con guarnizione di tenuta elastomerica inamovibile conforme alla norma UNI EN 681/1, compresi pezzi speciali, massetto di platea, rivestimento in calcestruzzo a Kg 200 di cemento R 325 fino alla copertura per cm 10 dall'estradosso del tubo o secondo le indicazioni della D.L., sigillatura dei giunti e con ogni altra categoria di lavoro necessaria per dare il lavoro compiuto a perfetta regola d'arte. | Diametro esterno mm 500 - SN 4 | m | 88.4843 | 82.12 | 7.75%
G.4.030.005.10 | OPERE STRADALI e di FOGNATURA | OPERE COMPIUTE | TUBAZIONI IN PVC | Fornitura e posa in opera di tubi con bicchiere in PVC rigido, codice U o UD, serie SN 4 e SN 8, conforme alla norma UNI EN 1401-1, colore RAL 8023 o RAL 7037, con guarnizione di tenuta elastomerica inamovibile conforme alla norma UNI EN 681/1, compresi pezzi speciali, massetto di platea, rivestimento in calcestruzzo a Kg 200 di cemento R 325 fino alla copertura per cm 10 dall'estradosso del tubo o secondo le indicazioni della D.L., sigillatura dei giunti e con ogni altra categoria di lavoro necessaria per dare il lavoro compiuto a perfetta regola d'arte. | Diametro esterno mm 630 - SN 4 | m | 131.4227 | 121.97 | 7.75%
G.4.030.005.11 | OPERE STRADALI e di FOGNATURA | OPERE COMPIUTE | TUBAZIONI IN PVC | Fornitura e posa in opera di tubi con bicchiere in PVC rigido, codice U o UD, serie SN 4 e SN 8, conforme alla norma UNI EN 1401-1, colore RAL 8023 o RAL 7037, con guarnizione di tenuta elastomerica inamovibile conforme alla norma UNI EN 681/1, compresi pezzi speciali, massetto di platea, rivestimento in calcestruzzo a Kg 200 di cemento R 325 fino alla copertura per cm 10 dall'estradosso del tubo o secondo le indicazioni della D.L., sigillatura dei giunti e con ogni altra categoria di lavoro necessaria per dare il lavoro compiuto a perfetta regola d'arte. | Diametro esterno mm 710 - SN 4 | m | 193.1634 | 179.27 | 7.75%
G.4.030.005.12 | OPERE STRADALI e di FOGNATURA | OPERE COMPIUTE | TUBAZIONI IN PVC | Fornitura e posa in opera di tubi con bicchiere in PVC rigido, codice U o UD, serie SN 4 e SN 8, conforme alla norma UNI EN 1401-1, colore RAL 8023 o RAL 7037, con guarnizione di tenuta elastomerica inamovibile conforme alla norma UNI EN 681/1, compresi pezzi speciali, massetto di platea, rivestimento in calcestruzzo a Kg 200 di cemento R 325 fino alla copertura per cm 10 dall'estradosso del tubo o secondo le indicazioni della D.L., sigillatura dei giunti e con ogni altra categoria di lavoro necessaria per dare il lavoro compiuto a perfetta regola d'arte. | Diametro esterno mm 800 - SN 4 | m | 236.8884 | 219.85 | 7.75%
G.4.030.005.13 | OPERE STRADALI e di FOGNATURA | OPERE COMPIUTE | TUBAZIONI IN PVC | Fornitura e posa in opera di tubi con bicchiere in PVC rigido, codice U o UD, serie SN 4 e SN 8, conforme alla norma UNI EN 1401-1, colore RAL 8023 o RAL 7037, con guarnizione di tenuta elastomerica inamovibile conforme alla norma UNI EN 681/1, compresi pezzi speciali, massetto di platea, rivestimento in calcestruzzo a Kg 200 di cemento R 325 fino alla copertura per cm 10 dall'estradosso del tubo o secondo le indicazioni della D.L., sigillatura dei giunti e con ogni altra categoria di lavoro necessaria per dare il lavoro compiuto a perfetta regola d'arte. | Diametro esterno mm 900 - SN 4 | m | 371.6944 | 344.96 | 7.75%
G.4.030.005.14 | OPERE STRADALI e di FOGNATURA | OPERE COMPIUTE | TUBAZIONI IN PVC | Fornitura e posa in opera di tubi con bicchiere in PVC rigido, codice U o UD, serie SN 4 e SN 8, conforme alla norma UNI EN 1401-1, colore RAL 8023 o RAL 7037, con guarnizione di tenuta elastomerica inamovibile conforme alla norma UNI EN 681/1, compresi pezzi speciali, massetto di platea, rivestimento in calcestruzzo a Kg 200 di cemento R 325 fino alla copertura per cm 10 dall'estradosso del tubo o secondo le indicazioni della D.L., sigillatura dei giunti e con ogni altra categoria di lavoro necessaria per dare il lavoro compiuto a perfetta regola d'arte. | Diametro esterno mm 1000 - SN 4 | m | 457.0109 | 424.14 | 7.75%
G.4.030.005.15 | OPERE STRADALI e di FOGNATURA | OPERE COMPIUTE | TUBAZIONI IN PVC | Fornitura e posa in opera di tubi con bicchiere in PVC rigido, codice U o UD, serie SN 4 e SN 8, conforme alla norma UNI EN 1401-1, colore RAL 8023 o RAL 7037, con guarnizione di tenuta elastomerica inamovibile conforme alla norma UNI EN 681/1, compresi pezzi speciali, massetto di platea, rivestimento in calcestruzzo a Kg 200 di cemento R 325 fino alla copertura per cm 10 dall'estradosso del tubo o secondo le indicazioni della D.L., sigillatura dei giunti e con ogni altra categoria di lavoro necessaria per dare il lavoro compiuto a perfetta regola d'arte. | Diametro esterno mm 110 - SN 8 | m | 13.6088 | 12.63 | 7.75%
G.4.030.005.16 | OPERE STRADALI e di FOGNATURA | OPERE COMPIUTE | TUBAZIONI IN PVC | Fornitura e posa in opera di tubi con bicchiere in PVC rigido, codice U o UD, serie SN 4 e SN 8, conforme alla norma UNI EN 1401-1, colore RAL 8023 o RAL 7037, con guarnizione di tenuta elastomerica inamovibile conforme alla norma UNI EN 681/1, compresi pezzi speciali, massetto di platea, rivestimento in calcestruzzo a Kg 200 di cemento R 325 fino alla copertura per cm 10 dall'estradosso del tubo o secondo le indicazioni della D.L., sigillatura dei giunti e con ogni altra categoria di lavoro necessaria per dare il lavoro compiuto a perfetta regola d'arte. | Diametro esterno mm 125 - SN 8 | m | 15.5375 | 14.42 | 7.75%
G.4.030.005.17 | OPERE STRADALI e di FOGNATURA | OPERE COMPIUTE | TUBAZIONI IN PVC | Fornitura e posa in opera di tubi con bicchiere in PVC rigido, codice U o UD, serie SN 4 e SN 8, conforme alla norma UNI EN 1401-1, colore RAL 8023 o RAL 7037, con guarnizione di tenuta elastomerica inamovibile conforme alla norma UNI EN 681/1, compresi pezzi speciali, massetto di platea, rivestimento in calcestruzzo a Kg 200 di cemento R 325 fino alla copertura per cm 10 dall'estradosso del tubo o secondo le indicazioni della D.L., sigillatura dei giunti e con ogni altra categoria di lavoro necessaria per dare il lavoro compiuto a perfetta regola d'arte. | Diametro esterno mm 160 - SN 8 | m | 19.3627 | 17.97 | 7.75%
G.4.030.005.18 | OPERE STRADALI e di FOGNATURA | OPERE COMPIUTE | TUBAZIONI IN PVC | Fornitura e posa in opera di tubi con bicchiere in PVC rigido, codice U o UD, serie SN 4 e SN 8, conforme alla norma UNI EN 1401-1, colore RAL 8023 o RAL 7037, con guarnizione di tenuta elastomerica inamovibile conforme alla norma UNI EN 681/1, compresi pezzi speciali, massetto di platea, rivestimento in calcestruzzo a Kg 200 di cemento R 325 fino alla copertura per cm 10 dall'estradosso del tubo o secondo le indicazioni della D.L., sigillatura dei giunti e con ogni altra categoria di lavoro necessaria per dare il lavoro compiuto a perfetta regola d'arte. | Diametro esterno mm 200 - SN 8 | m | 25.1488 | 23.34 | 7.75%
G.4.030.005.19 | OPERE STRADALI e di FOGNATURA | OPERE COMPIUTE | TUBAZIONI IN PVC | Fornitura e posa in opera di tubi con bicchiere in PVC rigido, codice U o UD, serie SN 4 e SN 8, conforme alla norma UNI EN 1401-1, colore RAL 8023 o RAL 7037, con guarnizione di tenuta elastomerica inamovibile conforme alla norma UNI EN 681/1, compresi pezzi speciali, massetto di platea, rivestimento in calcestruzzo a Kg 200 di cemento R 325 fino alla copertura per cm 10 dall'estradosso del tubo o secondo le indicazioni della D.L., sigillatura dei giunti e con ogni altra categoria di lavoro necessaria per dare il lavoro compiuto a perfetta regola d'arte. | Diametro esterno mm 250 - SN 8 | m | 33.7365 | 31.31 | 7.75%
G.4.030.005.20 | OPERE STRADALI e di FOGNATURA | OPERE COMPIUTE | TUBAZIONI IN PVC | Fornitura e posa in opera di tubi con bicchiere in PVC rigido, codice U o UD, serie SN 4 e SN 8, conforme alla norma UNI EN 1401-1, colore RAL 8023 o RAL 7037, con guarnizione di tenuta elastomerica inamovibile conforme alla norma UNI EN 681/1, compresi pezzi speciali, massetto di platea, rivestimento in calcestruzzo a Kg 200 di cemento R 325 fino alla copertura per cm 10 dall'estradosso del tubo o secondo le indicazioni della D.L., sigillatura dei giunti e con ogni altra categoria di lavoro necessaria per dare il lavoro compiuto a perfetta regola d'arte. | Diametro esterno mm 315 - SN 8 | m | 47.2807 | 43.88 | 7.75%
G.4.030.005.21 | OPERE STRADALI e di FOGNATURA | OPERE COMPIUTE | TUBAZIONI IN PVC | Fornitura e posa in opera di tubi con bicchiere in PVC rigido, codice U o UD, serie SN 4 e SN 8, conforme alla norma UNI EN 1401-1, colore RAL 8023 o RAL 7037, con guarnizione di tenuta elastomerica inamovibile conforme alla norma UNI EN 681/1, compresi pezzi speciali, massetto di platea, rivestimento in calcestruzzo a Kg 200 di cemento R 325 fino alla copertura per cm 10 dall'estradosso del tubo o secondo le indicazioni della D.L., sigillatura dei giunti e con ogni altra categoria di lavoro necessaria per dare il lavoro compiuto a perfetta regola d'arte. | Diametro esterno mm 355 - SN 8 | m | 59.6612 | 55.37 | 7.75%
G.4.030.005.22 | OPERE STRADALI e di FOGNATURA | OPERE COMPIUTE | TUBAZIONI IN PVC | Fornitura e posa in opera di tubi con bicchiere in PVC rigido, codice U o UD, serie SN 4 e SN 8, conforme alla norma UNI EN 1401-1, colore RAL 8023 o RAL 7037, con guarnizione di tenuta elastomerica inamovibile conforme alla norma UNI EN 681/1, compresi pezzi speciali, massetto di platea, rivestimento in calcestruzzo a Kg 200 di cemento R 325 fino alla copertura per cm 10 dall'estradosso del tubo o secondo le indicazioni della D.L., sigillatura dei giunti e con ogni altra categoria di lavoro necessaria per dare il lavoro compiuto a perfetta regola d'arte. | Diametro esterno mm 400 - SN 8 | m | 69.057 | 64.09 | 7.75%
G.4.030.005.23 | OPERE STRADALI e di FOGNATURA | OPERE COMPIUTE | TUBAZIONI IN PVC | Fornitura e posa in opera di tubi con bicchiere in PVC rigido, codice U o UD, serie SN 4 e SN 8, conforme alla norma UNI EN 1401-1, colore RAL 8023 o RAL 7037, con guarnizione di tenuta elastomerica inamovibile conforme alla norma UNI EN 681/1, compresi pezzi speciali, massetto di platea, rivestimento in calcestruzzo a Kg 200 di cemento R 325 fino alla copertura per cm 10 dall'estradosso del tubo o secondo le indicazioni della D.L., sigillatura dei giunti e con ogni altra categoria di lavoro necessaria per dare il lavoro compiuto a perfetta regola d'arte. | Diametro esterno mm 450 - SN 8 | m | 89.023 | 82.62 | 7.75%
G.4.030.005.24 | OPERE STRADALI e di FOGNATURA | OPERE COMPIUTE | TUBAZIONI IN PVC | Fornitura e posa in opera di tubi con bicchiere in PVC rigido, codice U o UD, serie SN 4 e SN 8, conforme alla norma UNI EN 1401-1, colore RAL 8023 o RAL 7037, con guarnizione di tenuta elastomerica inamovibile conforme alla norma UNI EN 681/1, compresi pezzi speciali, massetto di platea, rivestimento in calcestruzzo a Kg 200 di cemento R 325 fino alla copertura per cm 10 dall'estradosso del tubo o secondo le indicazioni della D.L., sigillatura dei giunti e con ogni altra categoria di lavoro necessaria per dare il lavoro compiuto a perfetta regola d'arte. | Diametro esterno mm 500 - SN 8 | m | 105.6704 | 98.07 | 7.75%
G.4.030.005.25 | OPERE STRADALI e di FOGNATURA | OPERE COMPIUTE | TUBAZIONI IN PVC | Fornitura e posa in opera di tubi con bicchiere in PVC rigido, codice U o UD, serie SN 4 e SN 8, conforme alla norma UNI EN 1401-1, colore RAL 8023 o RAL 7037, con guarnizione di tenuta elastomerica inamovibile conforme alla norma UNI EN 681/1, compresi pezzi speciali, massetto di platea, rivestimento in calcestruzzo a Kg 200 di cemento R 325 fino alla copertura per cm 10 dall'estradosso del tubo o secondo le indicazioni della D.L., sigillatura dei giunti e con ogni altra categoria di lavoro necessaria per dare il lavoro compiuto a perfetta regola d'arte. | Diametro esterno mm 630 - SN 8 | m | 159.6532 | 148.17 | 7.75%
G.4.030.005.26 | OPERE STRADALI e di FOGNATURA | OPERE COMPIUTE | TUBAZIONI IN PVC | Fornitura e posa in opera di tubi con bicchiere in PVC rigido, codice U o UD, serie SN 4 e SN 8, conforme alla norma UNI EN 1401-1, colore RAL 8023 o RAL 7037, con guarnizione di tenuta elastomerica inamovibile conforme alla norma UNI EN 681/1, compresi pezzi speciali, massetto di platea, rivestimento in calcestruzzo a Kg 200 di cemento R 325 fino alla copertura per cm 10 dall'estradosso del tubo o secondo le indicazioni della D.L., sigillatura dei giunti e con ogni altra categoria di lavoro necessaria per dare il lavoro compiuto a perfetta regola d'arte. | Diametro esterno mm 710 - SN 8 | m | 213.4096 | 198.06 | 7.75%
G.4.030.005.27 | OPERE STRADALI e di FOGNATURA | OPERE COMPIUTE | TUBAZIONI IN PVC | Fornitura e posa in opera di tubi con bicchiere in PVC rigido, codice U o UD, serie SN 4 e SN 8, conforme alla norma UNI EN 1401-1, colore RAL 8023 o RAL 7037, con guarnizione di tenuta elastomerica inamovibile conforme alla norma UNI EN 681/1, compresi pezzi speciali, massetto di platea, rivestimento in calcestruzzo a Kg 200 di cemento R 325 fino alla copertura per cm 10 dall'estradosso del tubo o secondo le indicazioni della D.L., sigillatura dei giunti e con ogni altra categoria di lavoro necessaria per dare il lavoro compiuto a perfetta regola d'arte. | Diametro esterno mm 800 - SN 8 | m | 266.692 | 247.51 | 7.75%
G.4.030.010.01 | OPERE STRADALI e di FOGNATURA | OPERE COMPIUTE | TUBAZIONI IN PVC | Fornitura e posa in opera di tubi con bicchiere in PVC rigido, codice U o UD, serie SN 4 e SN 8, conforme alla norma UNI EN 1401-1, colore RAL 8023 o RAL 7037, con guarnizione di tenuta elastomerica inamovibile conforme alla norma UNI EN 681/1, compresi pezzi speciali, letto di posa spessore min. cm 10, rinfianco e ricopertura per uno strato minimo di cm 15 dall'estradosso del tubo da eseguirsi con sabbia naturale di cava, secondo le indicazioni della D.L. e ogni altra categoria di lavoro necessaria per dare il lavoro compiuto a perfetta regola d'arte. | Diametro mm 125 - SN 4 | m | 10.1608 | 9.43 | 7.75%
G.4.030.010.02 | OPERE STRADALI e di FOGNATURA | OPERE COMPIUTE | TUBAZIONI IN PVC | Fornitura e posa in opera di tubi con bicchiere in PVC rigido, codice U o UD, serie SN 4 e SN 8, conforme alla norma UNI EN 1401-1, colore RAL 8023 o RAL 7037, con guarnizione di tenuta elastomerica inamovibile conforme alla norma UNI EN 681/1, compresi pezzi speciali, letto di posa spessore min. cm 10, rinfianco e ricopertura per uno strato minimo di cm 15 dall'estradosso del tubo da eseguirsi con sabbia naturale di cava, secondo le indicazioni della D.L. e ogni altra categoria di lavoro necessaria per dare il lavoro compiuto a perfetta regola d'arte. | Diametro mm 160 - SN 4 | m | 12.9947 | 12.06 | 7.75%
G.4.030.010.03 | OPERE STRADALI e di FOGNATURA | OPERE COMPIUTE | TUBAZIONI IN PVC | Fornitura e posa in opera di tubi con bicchiere in PVC rigido, codice U o UD, serie SN 4 e SN 8, conforme alla norma UNI EN 1401-1, colore RAL 8023 o RAL 7037, con guarnizione di tenuta elastomerica inamovibile conforme alla norma UNI EN 681/1, compresi pezzi speciali, letto di posa spessore min. cm 10, rinfianco e ricopertura per uno strato minimo di cm 15 dall'estradosso del tubo da eseguirsi con sabbia naturale di cava, secondo le indicazioni della D.L. e ogni altra categoria di lavoro necessaria per dare il lavoro compiuto a perfetta regola d'arte. | Diametro mm 200 - SN 4 | m | 17.1969 | 15.96 | 7.75%
G.4.030.010.04 | OPERE STRADALI e di FOGNATURA | OPERE COMPIUTE | TUBAZIONI IN PVC | Fornitura e posa in opera di tubi con bicchiere in PVC rigido, codice U o UD, serie SN 4 e SN 8, conforme alla norma UNI EN 1401-1, colore RAL 8023 o RAL 7037, con guarnizione di tenuta elastomerica inamovibile conforme alla norma UNI EN 681/1, compresi pezzi speciali, letto di posa spessore min. cm 10, rinfianco e ricopertura per uno strato minimo di cm 15 dall'estradosso del tubo da eseguirsi con sabbia naturale di cava, secondo le indicazioni della D.L. e ogni altra categoria di lavoro necessaria per dare il lavoro compiuto a perfetta regola d'arte. | Diametro mm 250 - SN 4 | m | 24.0713 | 22.34 | 7.75%
G.4.030.010.05 | OPERE STRADALI e di FOGNATURA | OPERE COMPIUTE | TUBAZIONI IN PVC | Fornitura e posa in opera di tubi con bicchiere in PVC rigido, codice U o UD, serie SN 4 e SN 8, conforme alla norma UNI EN 1401-1, colore RAL 8023 o RAL 7037, con guarnizione di tenuta elastomerica inamovibile conforme alla norma UNI EN 681/1, compresi pezzi speciali, letto di posa spessore min. cm 10, rinfianco e ricopertura per uno strato minimo di cm 15 dall'estradosso del tubo da eseguirsi con sabbia naturale di cava, secondo le indicazioni della D.L. e ogni altra categoria di lavoro necessaria per dare il lavoro compiuto a perfetta regola d'arte. | Diametro mm 315 - SN 4 | m | 34.2106 | 31.75 | 7.75%
G.4.030.010.06 | OPERE STRADALI e di FOGNATURA | OPERE COMPIUTE | TUBAZIONI IN PVC | Fornitura e posa in opera di tubi con bicchiere in PVC rigido, codice U o UD, serie SN 4 e SN 8, conforme alla norma UNI EN 1401-1, colore RAL 8023 o RAL 7037, con guarnizione di tenuta elastomerica inamovibile conforme alla norma UNI EN 681/1, compresi pezzi speciali, letto di posa spessore min. cm 10, rinfianco e ricopertura per uno strato minimo di cm 15 dall'estradosso del tubo da eseguirsi con sabbia naturale di cava, secondo le indicazioni della D.L. e ogni altra categoria di lavoro necessaria per dare il lavoro compiuto a perfetta regola d'arte. | Diametro mm 355 - SN 4 | m | 43.0138 | 39.92 | 7.75%
G.4.030.010.07 | OPERE STRADALI e di FOGNATURA | OPERE COMPIUTE | TUBAZIONI IN PVC | Fornitura e posa in opera di tubi con bicchiere in PVC rigido, codice U o UD, serie SN 4 e SN 8, conforme alla norma UNI EN 1401-1, colore RAL 8023 o RAL 7037, con guarnizione di tenuta elastomerica inamovibile conforme alla norma UNI EN 681/1, compresi pezzi speciali, letto di posa spessore min. cm 10, rinfianco e ricopertura per uno strato minimo di cm 15 dall'estradosso del tubo da eseguirsi con sabbia naturale di cava, secondo le indicazioni della D.L. e ogni altra categoria di lavoro necessaria per dare il lavoro compiuto a perfetta regola d'arte. | Diametro mm 400 - SN 4 | m | 51.2351 | 47.55 | 7.75%
G.4.030.010.08 | OPERE STRADALI e di FOGNATURA | OPERE COMPIUTE | TUBAZIONI IN PVC | Fornitura e posa in opera di tubi con bicchiere in PVC rigido, codice U o UD, serie SN 4 e SN 8, conforme alla norma UNI EN 1401-1, colore RAL 8023 o RAL 7037, con guarnizione di tenuta elastomerica inamovibile conforme alla norma UNI EN 681/1, compresi pezzi speciali, letto di posa spessore min. cm 10, rinfianco e ricopertura per uno strato minimo di cm 15 dall'estradosso del tubo da eseguirsi con sabbia naturale di cava, secondo le indicazioni della D.L. e ogni altra categoria di lavoro necessaria per dare il lavoro compiuto a perfetta regola d'arte. | Diametro mm 450 - SN 4 | m | 64.7578 | 60.1 | 7.75%
G.4.030.010.09 | OPERE STRADALI e di FOGNATURA | OPERE COMPIUTE | TUBAZIONI IN PVC | Fornitura e posa in opera di tubi con bicchiere in PVC rigido, codice U o UD, serie SN 4 e SN 8, conforme alla norma UNI EN 1401-1, colore RAL 8023 o RAL 7037, con guarnizione di tenuta elastomerica inamovibile conforme alla norma UNI EN 681/1, compresi pezzi speciali, letto di posa spessore min. cm 10, rinfianco e ricopertura per uno strato minimo di cm 15 dall'estradosso del tubo da eseguirsi con sabbia naturale di cava, secondo le indicazioni della D.L. e ogni altra categoria di lavoro necessaria per dare il lavoro compiuto a perfetta regola d'arte. | Diametro mm 500 - SN 4 | m | 78.7976 | 73.13 | 7.75%
G.4.030.010.10 | OPERE STRADALI e di FOGNATURA | OPERE COMPIUTE | TUBAZIONI IN PVC | Fornitura e posa in opera di tubi con bicchiere in PVC rigido, codice U o UD, serie SN 4 e SN 8, conforme alla norma UNI EN 1401-1, colore RAL 8023 o RAL 7037, con guarnizione di tenuta elastomerica inamovibile conforme alla norma UNI EN 681/1, compresi pezzi speciali, letto di posa spessore min. cm 10, rinfianco e ricopertura per uno strato minimo di cm 15 dall'estradosso del tubo da eseguirsi con sabbia naturale di cava, secondo le indicazioni della D.L. e ogni altra categoria di lavoro necessaria per dare il lavoro compiuto a perfetta regola d'arte. | Diametro mm 630 - SN 4 | m | 119.915 | 111.29 | 7.75%
G.4.030.010.11 | OPERE STRADALI e di FOGNATURA | OPERE COMPIUTE | TUBAZIONI IN PVC | Fornitura e posa in opera di tubi con bicchiere in PVC rigido, codice U o UD, serie SN 4 e SN 8, conforme alla norma UNI EN 1401-1, colore RAL 8023 o RAL 7037, con guarnizione di tenuta elastomerica inamovibile conforme alla norma UNI EN 681/1, compresi pezzi speciali, letto di posa spessore min. cm 10, rinfianco e ricopertura per uno strato minimo di cm 15 dall'estradosso del tubo da eseguirsi con sabbia naturale di cava, secondo le indicazioni della D.L. e ogni altra categoria di lavoro necessaria per dare il lavoro compiuto a perfetta regola d'arte. | Diametro mm 710 - SN 4 | m | 180.5351 | 167.55 | 7.75%
G.4.030.010.12 | OPERE STRADALI e di FOGNATURA | OPERE COMPIUTE | TUBAZIONI IN PVC | Fornitura e posa in opera di tubi con bicchiere in PVC rigido, codice U o UD, serie SN 4 e SN 8, conforme alla norma UNI EN 1401-1, colore RAL 8023 o RAL 7037, con guarnizione di tenuta elastomerica inamovibile conforme alla norma UNI EN 681/1, compresi pezzi speciali, letto di posa spessore min. cm 10, rinfianco e ricopertura per uno strato minimo di cm 15 dall'estradosso del tubo da eseguirsi con sabbia naturale di cava, secondo le indicazioni della D.L. e ogni altra categoria di lavoro necessaria per dare il lavoro compiuto a perfetta regola d'arte. | Diametro mm 800 - SN 4 | m | 222.9994 | 206.96 | 7.75%
G.4.030.010.13 | OPERE STRADALI e di FOGNATURA | OPERE COMPIUTE | TUBAZIONI IN PVC | Fornitura e posa in opera di tubi con bicchiere in PVC rigido, codice U o UD, serie SN 4 e SN 8, conforme alla norma UNI EN 1401-1, colore RAL 8023 o RAL 7037, con guarnizione di tenuta elastomerica inamovibile conforme alla norma UNI EN 681/1, compresi pezzi speciali, letto di posa spessore min. cm 10, rinfianco e ricopertura per uno strato minimo di cm 15 dall'estradosso del tubo da eseguirsi con sabbia naturale di cava, secondo le indicazioni della D.L. e ogni altra categoria di lavoro necessaria per dare il lavoro compiuto a perfetta regola d'arte. | Diametro mm 900 - SN 4 | m | 356.4155 | 330.78 | 7.75%
G.4.030.010.14 | OPERE STRADALI e di FOGNATURA | OPERE COMPIUTE | TUBAZIONI IN PVC | Fornitura e posa in opera di tubi con bicchiere in PVC rigido, codice U o UD, serie SN 4 e SN 8, conforme alla norma UNI EN 1401-1, colore RAL 8023 o RAL 7037, con guarnizione di tenuta elastomerica inamovibile conforme alla norma UNI EN 681/1, compresi pezzi speciali, letto di posa spessore min. cm 10, rinfianco e ricopertura per uno strato minimo di cm 15 dall'estradosso del tubo da eseguirsi con sabbia naturale di cava, secondo le indicazioni della D.L. e ogni altra categoria di lavoro necessaria per dare il lavoro compiuto a perfetta regola d'arte. | Diametro mm 1000 - SN 4 | m | 440.3204 | 408.65 | 7.75%
G.4.030.010.15 | OPERE STRADALI e di FOGNATURA | OPERE COMPIUTE | TUBAZIONI IN PVC | Fornitura e posa in opera di tubi con bicchiere in PVC rigido, codice U o UD, serie SN 4 e SN 8, conforme alla norma UNI EN 1401-1, colore RAL 8023 o RAL 7037, con guarnizione di tenuta elastomerica inamovibile conforme alla norma UNI EN 681/1, compresi pezzi speciali, letto di posa spessore min. cm 10, rinfianco e ricopertura per uno strato minimo di cm 15 dall'estradosso del tubo da eseguirsi con sabbia naturale di cava, secondo le indicazioni della D.L. e ogni altra categoria di lavoro necessaria per dare il lavoro compiuto a perfetta regola d'arte. | Diametro mm 110 - SN 8 | m | 9.3742 | 8.7 | 7.75%
G.4.030.010.16 | OPERE STRADALI e di FOGNATURA | OPERE COMPIUTE | TUBAZIONI IN PVC | Fornitura e posa in opera di tubi con bicchiere in PVC rigido, codice U o UD, serie SN 4 e SN 8, conforme alla norma UNI EN 1401-1, colore RAL 8023 o RAL 7037, con guarnizione di tenuta elastomerica inamovibile conforme alla norma UNI EN 681/1, compresi pezzi speciali, letto di posa spessore min. cm 10, rinfianco e ricopertura per uno strato minimo di cm 15 dall'estradosso del tubo da eseguirsi con sabbia naturale di cava, secondo le indicazioni della D.L. e ogni altra categoria di lavoro necessaria per dare il lavoro compiuto a perfetta regola d'arte. | Diametro mm 125 - SN 8 | m | 11.0983 | 10.3 | 7.75%
G.4.030.010.17 | OPERE STRADALI e di FOGNATURA | OPERE COMPIUTE | TUBAZIONI IN PVC | Fornitura e posa in opera di tubi con bicchiere in PVC rigido, codice U o UD, serie SN 4 e SN 8, conforme alla norma UNI EN 1401-1, colore RAL 8023 o RAL 7037, con guarnizione di tenuta elastomerica inamovibile conforme alla norma UNI EN 681/1, compresi pezzi speciali, letto di posa spessore min. cm 10, rinfianco e ricopertura per uno strato minimo di cm 15 dall'estradosso del tubo da eseguirsi con sabbia naturale di cava, secondo le indicazioni della D.L. e ogni altra categoria di lavoro necessaria per dare il lavoro compiuto a perfetta regola d'arte. | Diametro mm 160 - SN 8 | m | 14.4277 | 13.39 | 7.75%
G.4.030.010.18 | OPERE STRADALI e di FOGNATURA | OPERE COMPIUTE | TUBAZIONI IN PVC | Fornitura e posa in opera di tubi con bicchiere in PVC rigido, codice U o UD, serie SN 4 e SN 8, conforme alla norma UNI EN 1401-1, colore RAL 8023 o RAL 7037, con guarnizione di tenuta elastomerica inamovibile conforme alla norma UNI EN 681/1, compresi pezzi speciali, letto di posa spessore min. cm 10, rinfianco e ricopertura per uno strato minimo di cm 15 dall'estradosso del tubo da eseguirsi con sabbia naturale di cava, secondo le indicazioni della D.L. e ogni altra categoria di lavoro necessaria per dare il lavoro compiuto a perfetta regola d'arte. | Diametro mm 200 - SN 8 | m | 19.6536 | 18.24 | 7.75%
G.4.030.010.19 | OPERE STRADALI e di FOGNATURA | OPERE COMPIUTE | TUBAZIONI IN PVC | Fornitura e posa in opera di tubi con bicchiere in PVC rigido, codice U o UD, serie SN 4 e SN 8, conforme alla norma UNI EN 1401-1, colore RAL 8023 o RAL 7037, con guarnizione di tenuta elastomerica inamovibile conforme alla norma UNI EN 681/1, compresi pezzi speciali, letto di posa spessore min. cm 10, rinfianco e ricopertura per uno strato minimo di cm 15 dall'estradosso del tubo da eseguirsi con sabbia naturale di cava, secondo le indicazioni della D.L. e ogni altra categoria di lavoro necessaria per dare il lavoro compiuto a perfetta regola d'arte. | Diametro mm 250 - SN 8 | m | 27.5409 | 25.56 | 7.75%
G.4.030.010.20 | OPERE STRADALI e di FOGNATURA | OPERE COMPIUTE | TUBAZIONI IN PVC | Fornitura e posa in opera di tubi con bicchiere in PVC rigido, codice U o UD, serie SN 4 e SN 8, conforme alla norma UNI EN 1401-1, colore RAL 8023 o RAL 7037, con guarnizione di tenuta elastomerica inamovibile conforme alla norma UNI EN 681/1, compresi pezzi speciali, letto di posa spessore min. cm 10, rinfianco e ricopertura per uno strato minimo di cm 15 dall'estradosso del tubo da eseguirsi con sabbia naturale di cava, secondo le indicazioni della D.L. e ogni altra categoria di lavoro necessaria per dare il lavoro compiuto a perfetta regola d'arte. | Diametro mm 315 - SN 8 | m | 40.18 | 37.29 | 7.75%
G.4.030.010.21 | OPERE STRADALI e di FOGNATURA | OPERE COMPIUTE | TUBAZIONI IN PVC | Fornitura e posa in opera di tubi con bicchiere in PVC rigido, codice U o UD, serie SN 4 e SN 8, conforme alla norma UNI EN 1401-1, colore RAL 8023 o RAL 7037, con guarnizione di tenuta elastomerica inamovibile conforme alla norma UNI EN 681/1, compresi pezzi speciali, letto di posa spessore min. cm 10, rinfianco e ricopertura per uno strato minimo di cm 15 dall'estradosso del tubo da eseguirsi con sabbia naturale di cava, secondo le indicazioni della D.L. e ogni altra categoria di lavoro necessaria per dare il lavoro compiuto a perfetta regola d'arte. | Diametro mm 355 - SN 8 | m | 52.0001 | 48.26 | 7.75%
G.4.030.010.22 | OPERE STRADALI e di FOGNATURA | OPERE COMPIUTE | TUBAZIONI IN PVC | Fornitura e posa in opera di tubi con bicchiere in PVC rigido, codice U o UD, serie SN 4 e SN 8, conforme alla norma UNI EN 1401-1, colore RAL 8023 o RAL 7037, con guarnizione di tenuta elastomerica inamovibile conforme alla norma UNI EN 681/1, compresi pezzi speciali, letto di posa spessore min. cm 10, rinfianco e ricopertura per uno strato minimo di cm 15 dall'estradosso del tubo da eseguirsi con sabbia naturale di cava, secondo le indicazioni della D.L. e ogni altra categoria di lavoro necessaria per dare il lavoro compiuto a perfetta regola d'arte. | Diametro mm 400 - SN 8 | m | 60.7602 | 56.39 | 7.75%
G.4.030.010.23 | OPERE STRADALI e di FOGNATURA | OPERE COMPIUTE | TUBAZIONI IN PVC | Fornitura e posa in opera di tubi con bicchiere in PVC rigido, codice U o UD, serie SN 4 e SN 8, conforme alla norma UNI EN 1401-1, colore RAL 8023 o RAL 7037, con guarnizione di tenuta elastomerica inamovibile conforme alla norma UNI EN 681/1, compresi pezzi speciali, letto di posa spessore min. cm 10, rinfianco e ricopertura per uno strato minimo di cm 15 dall'estradosso del tubo da eseguirsi con sabbia naturale di cava, secondo le indicazioni della D.L. e ogni altra categoria di lavoro necessaria per dare il lavoro compiuto a perfetta regola d'arte. | Diametro mm 450 - SN 8 | m | 80.0259 | 74.27 | 7.75%
G.4.030.010.24 | OPERE STRADALI e di FOGNATURA | OPERE COMPIUTE | TUBAZIONI IN PVC | Fornitura e posa in opera di tubi con bicchiere in PVC rigido, codice U o UD, serie SN 4 e SN 8, conforme alla norma UNI EN 1401-1, colore RAL 8023 o RAL 7037, con guarnizione di tenuta elastomerica inamovibile conforme alla norma UNI EN 681/1, compresi pezzi speciali, letto di posa spessore min. cm 10, rinfianco e ricopertura per uno strato minimo di cm 15 dall'estradosso del tubo da eseguirsi con sabbia naturale di cava, secondo le indicazioni della D.L. e ogni altra categoria di lavoro necessaria per dare il lavoro compiuto a perfetta regola d'arte. | Diametro mm 500 - SN 8 | m | 95.9837 | 89.08 | 7.75%
G.4.030.010.25 | OPERE STRADALI e di FOGNATURA | OPERE COMPIUTE | TUBAZIONI IN PVC | Fornitura e posa in opera di tubi con bicchiere in PVC rigido, codice U o UD, serie SN 4 e SN 8, conforme alla norma UNI EN 1401-1, colore RAL 8023 o RAL 7037, con guarnizione di tenuta elastomerica inamovibile conforme alla norma UNI EN 681/1, compresi pezzi speciali, letto di posa spessore min. cm 10, rinfianco e ricopertura per uno strato minimo di cm 15 dall'estradosso del tubo da eseguirsi con sabbia naturale di cava, secondo le indicazioni della D.L. e ogni altra categoria di lavoro necessaria per dare il lavoro compiuto a perfetta regola d'arte. | Diametro mm 630 - SN 8 | m | 148.1455 | 137.49 | 7.75%
G.4.030.010.26 | OPERE STRADALI e di FOGNATURA | OPERE COMPIUTE | TUBAZIONI IN PVC | Fornitura e posa in opera di tubi con bicchiere in PVC rigido, codice U o UD, serie SN 4 e SN 8, conforme alla norma UNI EN 1401-1, colore RAL 8023 o RAL 7037, con guarnizione di tenuta elastomerica inamovibile conforme alla norma UNI EN 681/1, compresi pezzi speciali, letto di posa spessore min. cm 10, rinfianco e ricopertura per uno strato minimo di cm 15 dall'estradosso del tubo da eseguirsi con sabbia naturale di cava, secondo le indicazioni della D.L. e ogni altra categoria di lavoro necessaria per dare il lavoro compiuto a perfetta regola d'arte. | Diametro mm 710 - SN 8 | m | 200.7706 | 186.33 | 7.75%
G.4.030.010.27 | OPERE STRADALI e di FOGNATURA | OPERE COMPIUTE | TUBAZIONI IN PVC | Fornitura e posa in opera di tubi con bicchiere in PVC rigido, codice U o UD, serie SN 4 e SN 8, conforme alla norma UNI EN 1401-1, colore RAL 8023 o RAL 7037, con guarnizione di tenuta elastomerica inamovibile conforme alla norma UNI EN 681/1, compresi pezzi speciali, letto di posa spessore min. cm 10, rinfianco e ricopertura per uno strato minimo di cm 15 dall'estradosso del tubo da eseguirsi con sabbia naturale di cava, secondo le indicazioni della D.L. e ogni altra categoria di lavoro necessaria per dare il lavoro compiuto a perfetta regola d'arte. | Diametro mm 800 - SN 8 | m | 252.8138 | 234.63 | 7.75%
G.4.030.015.01 | OPERE STRADALI e di FOGNATURA | OPERE COMPIUTE | TUBAZIONI IN P.V.C. | Fornitura e posa in opera di tubi in PVC-U a parete strutturata per fognatura della serie SN 4 e SN 8 costruiti per estrusione con profilo tubolare, con parete a fori disposti in posizione longitudinale di forma geometrica tale da garantire la rigidità anulare richiesta. Le tubazioni dodvranno essere in conformità del Pr EN 13476 -1 tipo A1 Luglio 2000 e di colore rosso RAL 8023. Le tubazioni saranno in barre da 6 m corredate di giunzione a bicchiere e guarnizione di tenuta elastica quest' ultima preinserita e solidale col bicchiere tipo FlexBlock conforme alla norma UNI EN 681-1.I materiali di cui sopra dovranno essere prodotti da aziende operanti in regime di assicurazione qualità secondo UNI-EN ISO 9002 e certificate da istituto terzo. Compresi pezzi speciali, massetto di platea, rivestimento in calcestruzzo a Kg 200 di cemento R 325 fino alla copertura per cm 10 dall'estradosso del tubo o secondo le indicazioni della D.L., sigillatura dei giunti e con ogni altra categoria di lavoro necessaria per dare il lavoro compiuto a perfetta regola d'arte. | Diametro esterno mm 160. SN 8 | m | 18.9532 | 17.59 | 7.75%
G.4.030.015.02 | OPERE STRADALI e di FOGNATURA | OPERE COMPIUTE | TUBAZIONI IN P.V.C. | Fornitura e posa in opera di tubi in PVC-U a parete strutturata per fognatura della serie SN 4 e SN 8 costruiti per estrusione con profilo tubolare, con parete a fori disposti in posizione longitudinale di forma geometrica tale da garantire la rigidità anulare richiesta. Le tubazioni dodvranno essere in conformità del Pr EN 13476 -1 tipo A1 Luglio 2000 e di colore rosso RAL 8023. Le tubazioni saranno in barre da 6 m corredate di giunzione a bicchiere e guarnizione di tenuta elastica quest' ultima preinserita e solidale col bicchiere tipo FlexBlock conforme alla norma UNI EN 681-1.I materiali di cui sopra dovranno essere prodotti da aziende operanti in regime di assicurazione qualità secondo UNI-EN ISO 9002 e certificate da istituto terzo. Compresi pezzi speciali, massetto di platea, rivestimento in calcestruzzo a Kg 200 di cemento R 325 fino alla copertura per cm 10 dall'estradosso del tubo o secondo le indicazioni della D.L., sigillatura dei giunti e con ogni altra categoria di lavoro necessaria per dare il lavoro compiuto a perfetta regola d'arte. | Diametro esterno mm 200. SN 8 | m | 24.039 | 22.31 | 7.75%
G.4.030.015.03 | OPERE STRADALI e di FOGNATURA | OPERE COMPIUTE | TUBAZIONI IN P.V.C. | Fornitura e posa in opera di tubi in PVC-U a parete strutturata per fognatura della serie SN 4 e SN 8 costruiti per estrusione con profilo tubolare, con parete a fori disposti in posizione longitudinale di forma geometrica tale da garantire la rigidità anulare richiesta. Le tubazioni dodvranno essere in conformità del Pr EN 13476 -1 tipo A1 Luglio 2000 e di colore rosso RAL 8023. Le tubazioni saranno in barre da 6 m corredate di giunzione a bicchiere e guarnizione di tenuta elastica quest' ultima preinserita e solidale col bicchiere tipo FlexBlock conforme alla norma UNI EN 681-1.I materiali di cui sopra dovranno essere prodotti da aziende operanti in regime di assicurazione qualità secondo UNI-EN ISO 9002 e certificate da istituto terzo. Compresi pezzi speciali, massetto di platea, rivestimento in calcestruzzo a Kg 200 di cemento R 325 fino alla copertura per cm 10 dall'estradosso del tubo o secondo le indicazioni della D.L., sigillatura dei giunti e con ogni altra categoria di lavoro necessaria per dare il lavoro compiuto a perfetta regola d'arte. | Diametro esterno mm 250. SN 8 | m | 31.7539 | 29.47 | 7.75%
G.4.030.015.04 | OPERE STRADALI e di FOGNATURA | OPERE COMPIUTE | TUBAZIONI IN P.V.C. | Fornitura e posa in opera di tubi in PVC-U a parete strutturata per fognatura della serie SN 4 e SN 8 costruiti per estrusione con profilo tubolare, con parete a fori disposti in posizione longitudinale di forma geometrica tale da garantire la rigidità anulare richiesta. Le tubazioni dodvranno essere in conformità del Pr EN 13476 -1 tipo A1 Luglio 2000 e di colore rosso RAL 8023. Le tubazioni saranno in barre da 6 m corredate di giunzione a bicchiere e guarnizione di tenuta elastica quest' ultima preinserita e solidale col bicchiere tipo FlexBlock conforme alla norma UNI EN 681-1.I materiali di cui sopra dovranno essere prodotti da aziende operanti in regime di assicurazione qualità secondo UNI-EN ISO 9002 e certificate da istituto terzo. Compresi pezzi speciali, massetto di platea, rivestimento in calcestruzzo a Kg 200 di cemento R 325 fino alla copertura per cm 10 dall'estradosso del tubo o secondo le indicazioni della D.L., sigillatura dei giunti e con ogni altra categoria di lavoro necessaria per dare il lavoro compiuto a perfetta regola d'arte. | Diametro esterno mm 315. SN 8 | m | 44.1236 | 40.95 | 7.75%
G.4.030.015.05 | OPERE STRADALI e di FOGNATURA | OPERE COMPIUTE | TUBAZIONI IN P.V.C. | Fornitura e posa in opera di tubi in PVC-U a parete strutturata per fognatura della serie SN 4 e SN 8 costruiti per estrusione con profilo tubolare, con parete a fori disposti in posizione longitudinale di forma geometrica tale da garantire la rigidità anulare richiesta. Le tubazioni dodvranno essere in conformità del Pr EN 13476 -1 tipo A1 Luglio 2000 e di colore rosso RAL 8023. Le tubazioni saranno in barre da 6 m corredate di giunzione a bicchiere e guarnizione di tenuta elastica quest' ultima preinserita e solidale col bicchiere tipo FlexBlock conforme alla norma UNI EN 681-1.I materiali di cui sopra dovranno essere prodotti da aziende operanti in regime di assicurazione qualità secondo UNI-EN ISO 9002 e certificate da istituto terzo. Compresi pezzi speciali, massetto di platea, rivestimento in calcestruzzo a Kg 200 di cemento R 325 fino alla copertura per cm 10 dall'estradosso del tubo o secondo le indicazioni della D.L., sigillatura dei giunti e con ogni altra categoria di lavoro necessaria per dare il lavoro compiuto a perfetta regola d'arte. | Diametro esterno mm 400. SN 8 | m | 63.9819 | 59.38 | 7.75%
G.4.030.015.06 | OPERE STRADALI e di FOGNATURA | OPERE COMPIUTE | TUBAZIONI IN P.V.C. | Fornitura e posa in opera di tubi in PVC-U a parete strutturata per fognatura della serie SN 4 e SN 8 costruiti per estrusione con profilo tubolare, con parete a fori disposti in posizione longitudinale di forma geometrica tale da garantire la rigidità anulare richiesta. Le tubazioni dodvranno essere in conformità del Pr EN 13476 -1 tipo A1 Luglio 2000 e di colore rosso RAL 8023. Le tubazioni saranno in barre da 6 m corredate di giunzione a bicchiere e guarnizione di tenuta elastica quest' ultima preinserita e solidale col bicchiere tipo FlexBlock conforme alla norma UNI EN 681-1.I materiali di cui sopra dovranno essere prodotti da aziende operanti in regime di assicurazione qualità secondo UNI-EN ISO 9002 e certificate da istituto terzo. Compresi pezzi speciali, massetto di platea, rivestimento in calcestruzzo a Kg 200 di cemento R 325 fino alla copertura per cm 10 dall'estradosso del tubo o secondo le indicazioni della D.L., sigillatura dei giunti e con ogni altra categoria di lavoro necessaria per dare il lavoro compiuto a perfetta regola d'arte. | Diametro esterno mm 500. SN 8 | m | 97.2336 | 90.24 | 7.75%
G.4.030.015.07 | OPERE STRADALI e di FOGNATURA | OPERE COMPIUTE | TUBAZIONI IN P.V.C. | Fornitura e posa in opera di tubi in PVC-U a parete strutturata per fognatura della serie SN 4 e SN 8 costruiti per estrusione con profilo tubolare, con parete a fori disposti in posizione longitudinale di forma geometrica tale da garantire la rigidità anulare richiesta. Le tubazioni dodvranno essere in conformità del Pr EN 13476 -1 tipo A1 Luglio 2000 e di colore rosso RAL 8023. Le tubazioni saranno in barre da 6 m corredate di giunzione a bicchiere e guarnizione di tenuta elastica quest' ultima preinserita e solidale col bicchiere tipo FlexBlock conforme alla norma UNI EN 681-1.I materiali di cui sopra dovranno essere prodotti da aziende operanti in regime di assicurazione qualità secondo UNI-EN ISO 9002 e certificate da istituto terzo. Compresi pezzi speciali, massetto di platea, rivestimento in calcestruzzo a Kg 200 di cemento R 325 fino alla copertura per cm 10 dall'estradosso del tubo o secondo le indicazioni della D.L., sigillatura dei giunti e con ogni altra categoria di lavoro necessaria per dare il lavoro compiuto a perfetta regola d'arte. | Diametro esterno mm 630. SN 8 | m | 139.4932 | 129.46 | 7.75%
G.4.030.015.08 | OPERE STRADALI e di FOGNATURA | OPERE COMPIUTE | TUBAZIONI IN P.V.C. | Fornitura e posa in opera di tubi in PVC-U a parete strutturata per fognatura della serie SN 4 e SN 8 costruiti per estrusione con profilo tubolare, con parete a fori disposti in posizione longitudinale di forma geometrica tale da garantire la rigidità anulare richiesta. Le tubazioni dodvranno essere in conformità del Pr EN 13476 -1 tipo A1 Luglio 2000 e di colore rosso RAL 8023. Le tubazioni saranno in barre da 6 m corredate di giunzione a bicchiere e guarnizione di tenuta elastica quest' ultima preinserita e solidale col bicchiere tipo FlexBlock conforme alla norma UNI EN 681-1.I materiali di cui sopra dovranno essere prodotti da aziende operanti in regime di assicurazione qualità secondo UNI-EN ISO 9002 e certificate da istituto terzo. Compresi pezzi speciali, massetto di platea, rivestimento in calcestruzzo a Kg 200 di cemento R 325 fino alla copertura per cm 10 dall'estradosso del tubo o secondo le indicazioni della D.L., sigillatura dei giunti e con ogni altra categoria di lavoro necessaria per dare il lavoro compiuto a perfetta regola d'arte. | Diametro esterno mm 800 .SN 8 | m | 231.2423 | 214.61 | 7.75%
G.4.030.015.09 | OPERE STRADALI e di FOGNATURA | OPERE COMPIUTE | TUBAZIONI IN P.V.C. | Fornitura e posa in opera di tubi in PVC-U a parete strutturata per fognatura della serie SN 4 e SN 8 costruiti per estrusione con profilo tubolare, con parete a fori disposti in posizione longitudinale di forma geometrica tale da garantire la rigidità anulare richiesta. Le tubazioni dodvranno essere in conformità del Pr EN 13476 -1 tipo A1 Luglio 2000 e di colore rosso RAL 8023. Le tubazioni saranno in barre da 6 m corredate di giunzione a bicchiere e guarnizione di tenuta elastica quest' ultima preinserita e solidale col bicchiere tipo FlexBlock conforme alla norma UNI EN 681-1.I materiali di cui sopra dovranno essere prodotti da aziende operanti in regime di assicurazione qualità secondo UNI-EN ISO 9002 e certificate da istituto terzo. Compresi pezzi speciali, massetto di platea, rivestimento in calcestruzzo a Kg 200 di cemento R 325 fino alla copertura per cm 10 dall'estradosso del tubo o secondo le indicazioni della D.L., sigillatura dei giunti e con ogni altra categoria di lavoro necessaria per dare il lavoro compiuto a perfetta regola d'arte. | Diametro esterno mm 1000. SN 8 | m | 464.6827 | 431.26 | 7.75%
G.4.030.015.10 | OPERE STRADALI e di FOGNATURA | OPERE COMPIUTE | TUBAZIONI IN P.V.C. | Fornitura e posa in opera di tubi in PVC-U a parete strutturata per fognatura della serie SN 4 e SN 8 costruiti per estrusione con profilo tubolare, con parete a fori disposti in posizione longitudinale di forma geometrica tale da garantire la rigidità anulare richiesta. Le tubazioni dodvranno essere in conformità del Pr EN 13476 -1 tipo A1 Luglio 2000 e di colore rosso RAL 8023. Le tubazioni saranno in barre da 6 m corredate di giunzione a bicchiere e guarnizione di tenuta elastica quest' ultima preinserita e solidale col bicchiere tipo FlexBlock conforme alla norma UNI EN 681-1.I materiali di cui sopra dovranno essere prodotti da aziende operanti in regime di assicurazione qualità secondo UNI-EN ISO 9002 e certificate da istituto terzo. Compresi pezzi speciali, massetto di platea, rivestimento in calcestruzzo a Kg 200 di cemento R 325 fino alla copertura per cm 10 dall'estradosso del tubo o secondo le indicazioni della D.L., sigillatura dei giunti e con ogni altra categoria di lavoro necessaria per dare il lavoro compiuto a perfetta regola d'arte. | Diametro esterno mm 160. SN 4 | m | 17.5956 | 16.33 | 7.75%
G.4.030.015.11 | OPERE STRADALI e di FOGNATURA | OPERE COMPIUTE | TUBAZIONI IN P.V.C. | Fornitura e posa in opera di tubi in PVC-U a parete strutturata per fognatura della serie SN 4 e SN 8 costruiti per estrusione con profilo tubolare, con parete a fori disposti in posizione longitudinale di forma geometrica tale da garantire la rigidità anulare richiesta. Le tubazioni dodvranno essere in conformità del Pr EN 13476 -1 tipo A1 Luglio 2000 e di colore rosso RAL 8023. Le tubazioni saranno in barre da 6 m corredate di giunzione a bicchiere e guarnizione di tenuta elastica quest' ultima preinserita e solidale col bicchiere tipo FlexBlock conforme alla norma UNI EN 681-1.I materiali di cui sopra dovranno essere prodotti da aziende operanti in regime di assicurazione qualità secondo UNI-EN ISO 9002 e certificate da istituto terzo. Compresi pezzi speciali, massetto di platea, rivestimento in calcestruzzo a Kg 200 di cemento R 325 fino alla copertura per cm 10 dall'estradosso del tubo o secondo le indicazioni della D.L., sigillatura dei giunti e con ogni altra categoria di lavoro necessaria per dare il lavoro compiuto a perfetta regola d'arte. | Diametro esterno mm 200. SN 4 | m | 22.0888 | 20.5 | 7.75%
G.4.030.015.12 | OPERE STRADALI e di FOGNATURA | OPERE COMPIUTE | TUBAZIONI IN P.V.C. | Fornitura e posa in opera di tubi in PVC-U a parete strutturata per fognatura della serie SN 4 e SN 8 costruiti per estrusione con profilo tubolare, con parete a fori disposti in posizione longitudinale di forma geometrica tale da garantire la rigidità anulare richiesta. Le tubazioni dodvranno essere in conformità del Pr EN 13476 -1 tipo A1 Luglio 2000 e di colore rosso RAL 8023. Le tubazioni saranno in barre da 6 m corredate di giunzione a bicchiere e guarnizione di tenuta elastica quest' ultima preinserita e solidale col bicchiere tipo FlexBlock conforme alla norma UNI EN 681-1.I materiali di cui sopra dovranno essere prodotti da aziende operanti in regime di assicurazione qualità secondo UNI-EN ISO 9002 e certificate da istituto terzo. Compresi pezzi speciali, massetto di platea, rivestimento in calcestruzzo a Kg 200 di cemento R 325 fino alla copertura per cm 10 dall'estradosso del tubo o secondo le indicazioni della D.L., sigillatura dei giunti e con ogni altra categoria di lavoro necessaria per dare il lavoro compiuto a perfetta regola d'arte. | Diametro esterno mm 250. SN 4 | m | 29.1248 | 27.03 | 7.75%
G.4.030.015.13 | OPERE STRADALI e di FOGNATURA | OPERE COMPIUTE | TUBAZIONI IN P.V.C. | Fornitura e posa in opera di tubi in PVC-U a parete strutturata per fognatura della serie SN 4 e SN 8 costruiti per estrusione con profilo tubolare, con parete a fori disposti in posizione longitudinale di forma geometrica tale da garantire la rigidità anulare richiesta. Le tubazioni dodvranno essere in conformità del Pr EN 13476 -1 tipo A1 Luglio 2000 e di colore rosso RAL 8023. Le tubazioni saranno in barre da 6 m corredate di giunzione a bicchiere e guarnizione di tenuta elastica quest' ultima preinserita e solidale col bicchiere tipo FlexBlock conforme alla norma UNI EN 681-1.I materiali di cui sopra dovranno essere prodotti da aziende operanti in regime di assicurazione qualità secondo UNI-EN ISO 9002 e certificate da istituto terzo. Compresi pezzi speciali, massetto di platea, rivestimento in calcestruzzo a Kg 200 di cemento R 325 fino alla copertura per cm 10 dall'estradosso del tubo o secondo le indicazioni della D.L., sigillatura dei giunti e con ogni altra categoria di lavoro necessaria per dare il lavoro compiuto a perfetta regola d'arte. | Diametro esterno mm 315. SN 4 | m | 39.5227 | 36.68 | 7.75%
G.4.030.015.14 | OPERE STRADALI e di FOGNATURA | OPERE COMPIUTE | TUBAZIONI IN P.V.C. | Fornitura e posa in opera di tubi in PVC-U a parete strutturata per fognatura della serie SN 4 e SN 8 costruiti per estrusione con profilo tubolare, con parete a fori disposti in posizione longitudinale di forma geometrica tale da garantire la rigidità anulare richiesta. Le tubazioni dodvranno essere in conformità del Pr EN 13476 -1 tipo A1 Luglio 2000 e di colore rosso RAL 8023. Le tubazioni saranno in barre da 6 m corredate di giunzione a bicchiere e guarnizione di tenuta elastica quest' ultima preinserita e solidale col bicchiere tipo FlexBlock conforme alla norma UNI EN 681-1.I materiali di cui sopra dovranno essere prodotti da aziende operanti in regime di assicurazione qualità secondo UNI-EN ISO 9002 e certificate da istituto terzo. Compresi pezzi speciali, massetto di platea, rivestimento in calcestruzzo a Kg 200 di cemento R 325 fino alla copertura per cm 10 dall'estradosso del tubo o secondo le indicazioni della D.L., sigillatura dei giunti e con ogni altra categoria di lavoro necessaria per dare il lavoro compiuto a perfetta regola d'arte. | Diametro esterno mm 400. SN 4 | m | 56.6442 | 52.57 | 7.75%
G.4.030.015.15 | OPERE STRADALI e di FOGNATURA | OPERE COMPIUTE | TUBAZIONI IN P.V.C. | Fornitura e posa in opera di tubi in PVC-U a parete strutturata per fognatura della serie SN 4 e SN 8 costruiti per estrusione con profilo tubolare, con parete a fori disposti in posizione longitudinale di forma geometrica tale da garantire la rigidità anulare richiesta. Le tubazioni dodvranno essere in conformità del Pr EN 13476 -1 tipo A1 Luglio 2000 e di colore rosso RAL 8023. Le tubazioni saranno in barre da 6 m corredate di giunzione a bicchiere e guarnizione di tenuta elastica quest' ultima preinserita e solidale col bicchiere tipo FlexBlock conforme alla norma UNI EN 681-1.I materiali di cui sopra dovranno essere prodotti da aziende operanti in regime di assicurazione qualità secondo UNI-EN ISO 9002 e certificate da istituto terzo. Compresi pezzi speciali, massetto di platea, rivestimento in calcestruzzo a Kg 200 di cemento R 325 fino alla copertura per cm 10 dall'estradosso del tubo o secondo le indicazioni della D.L., sigillatura dei giunti e con ogni altra categoria di lavoro necessaria per dare il lavoro compiuto a perfetta regola d'arte. | Diametro esterno mm 500. SN 4 | m | 83.7756 | 77.75 | 7.75%
G.4.030.015.16 | OPERE STRADALI e di FOGNATURA | OPERE COMPIUTE | TUBAZIONI IN P.V.C. | Fornitura e posa in opera di tubi in PVC-U a parete strutturata per fognatura della serie SN 4 e SN 8 costruiti per estrusione con profilo tubolare, con parete a fori disposti in posizione longitudinale di forma geometrica tale da garantire la rigidità anulare richiesta. Le tubazioni dodvranno essere in conformità del Pr EN 13476 -1 tipo A1 Luglio 2000 e di colore rosso RAL 8023. Le tubazioni saranno in barre da 6 m corredate di giunzione a bicchiere e guarnizione di tenuta elastica quest' ultima preinserita e solidale col bicchiere tipo FlexBlock conforme alla norma UNI EN 681-1.I materiali di cui sopra dovranno essere prodotti da aziende operanti in regime di assicurazione qualità secondo UNI-EN ISO 9002 e certificate da istituto terzo. Compresi pezzi speciali, massetto di platea, rivestimento in calcestruzzo a Kg 200 di cemento R 325 fino alla copertura per cm 10 dall'estradosso del tubo o secondo le indicazioni della D.L., sigillatura dei giunti e con ogni altra categoria di lavoro necessaria per dare il lavoro compiuto a perfetta regola d'arte. | Diametro esterno mm 630. SN 4 | m | 120.7985 | 112.11 | 7.75%
G.4.030.015.17 | OPERE STRADALI e di FOGNATURA | OPERE COMPIUTE | TUBAZIONI IN P.V.C. | Fornitura e posa in opera di tubi in PVC-U a parete strutturata per fognatura della serie SN 4 e SN 8 costruiti per estrusione con profilo tubolare, con parete a fori disposti in posizione longitudinale di forma geometrica tale da garantire la rigidità anulare richiesta. Le tubazioni dodvranno essere in conformità del Pr EN 13476 -1 tipo A1 Luglio 2000 e di colore rosso RAL 8023. Le tubazioni saranno in barre da 6 m corredate di giunzione a bicchiere e guarnizione di tenuta elastica quest' ultima preinserita e solidale col bicchiere tipo FlexBlock conforme alla norma UNI EN 681-1.I materiali di cui sopra dovranno essere prodotti da aziende operanti in regime di assicurazione qualità secondo UNI-EN ISO 9002 e certificate da istituto terzo. Compresi pezzi speciali, massetto di platea, rivestimento in calcestruzzo a Kg 200 di cemento R 325 fino alla copertura per cm 10 dall'estradosso del tubo o secondo le indicazioni della D.L., sigillatura dei giunti e con ogni altra categoria di lavoro necessaria per dare il lavoro compiuto a perfetta regola d'arte. | Diametro esterno mm 800. SN 4 | m | 216.2112 | 200.66 | 7.75%
G.4.030.015.18 | OPERE STRADALI e di FOGNATURA | OPERE COMPIUTE | TUBAZIONI IN P.V.C. | Fornitura e posa in opera di tubi in PVC-U a parete strutturata per fognatura della serie SN 4 e SN 8 costruiti per estrusione con profilo tubolare, con parete a fori disposti in posizione longitudinale di forma geometrica tale da garantire la rigidità anulare richiesta. Le tubazioni dodvranno essere in conformità del Pr EN 13476 -1 tipo A1 Luglio 2000 e di colore rosso RAL 8023. Le tubazioni saranno in barre da 6 m corredate di giunzione a bicchiere e guarnizione di tenuta elastica quest' ultima preinserita e solidale col bicchiere tipo FlexBlock conforme alla norma UNI EN 681-1.I materiali di cui sopra dovranno essere prodotti da aziende operanti in regime di assicurazione qualità secondo UNI-EN ISO 9002 e certificate da istituto terzo. Compresi pezzi speciali, massetto di platea, rivestimento in calcestruzzo a Kg 200 di cemento R 325 fino alla copertura per cm 10 dall'estradosso del tubo o secondo le indicazioni della D.L., sigillatura dei giunti e con ogni altra categoria di lavoro necessaria per dare il lavoro compiuto a perfetta regola d'arte. | Diametro esterno mm 1000 SN 4 | m | 372.8581 | 346.04 | 7.75%
G.4.030.020.01 | OPERE STRADALI e di FOGNATURA | OPERE COMPIUTE | TUBAZIONI IN P.V.C. | Fornitura e posa in opera di tubi in PVC-U a parete strutturata per fognatura della serie SN 4 e SN 8 costruiti per estrusione con profilo tubolare, con parete a fori disposti in posizione longitudinale di forma geometrica tale da garantire la rigidità anulare richiesta. Le tubazioni dodvranno essere in conformità del Pr EN 13476 -1 tipo A1 Luglio 2000 e di colore rosso RAL 8023. Le tubazioni saranno in barre da 6 m corredate di giunzione a bicchiere e guarnizione di tenuta elastica quest' ultima preinserita e solidale col bicchiere tipo FlexBlock conforme alla norma UNI EN 681-1.I materiali di cui sopra dovranno essere prodotti da aziende operanti in regime di assicurazione qualità secondo UNI-EN ISO 9002 e certificate da istituto terzo. Compresi pezzi speciali, letto di posa spessore min. cm 10, rinfianco e ricopertura per uno strato minimo di cm 15 dall'estradosso del tubo da eseguirsi con sabbia naturale di cava, secondo le indicazioni della D.L. e ogni altra categoria di lavoro necessaria per dare il lavoro compiuto a perfetta regola d'arte. | Diametro esterno mm 160. SN 8 | m | 14.0183 | 13.01 | 7.75%
G.4.030.020.02 | OPERE STRADALI e di FOGNATURA | OPERE COMPIUTE | TUBAZIONI IN P.V.C. | Fornitura e posa in opera di tubi in PVC-U a parete strutturata per fognatura della serie SN 4 e SN 8 costruiti per estrusione con profilo tubolare, con parete a fori disposti in posizione longitudinale di forma geometrica tale da garantire la rigidità anulare richiesta. Le tubazioni dodvranno essere in conformità del Pr EN 13476 -1 tipo A1 Luglio 2000 e di colore rosso RAL 8023. Le tubazioni saranno in barre da 6 m corredate di giunzione a bicchiere e guarnizione di tenuta elastica quest' ultima preinserita e solidale col bicchiere tipo FlexBlock conforme alla norma UNI EN 681-1.I materiali di cui sopra dovranno essere prodotti da aziende operanti in regime di assicurazione qualità secondo UNI-EN ISO 9002 e certificate da istituto terzo. Compresi pezzi speciali, letto di posa spessore min. cm 10, rinfianco e ricopertura per uno strato minimo di cm 15 dall'estradosso del tubo da eseguirsi con sabbia naturale di cava, secondo le indicazioni della D.L. e ogni altra categoria di lavoro necessaria per dare il lavoro compiuto a perfetta regola d'arte. | Diametro esterno mm 200. SN 8 | m | 18.5438 | 17.21 | 7.75%
G.4.030.020.03 | OPERE STRADALI e di FOGNATURA | OPERE COMPIUTE | TUBAZIONI IN P.V.C. | Fornitura e posa in opera di tubi in PVC-U a parete strutturata per fognatura della serie SN 4 e SN 8 costruiti per estrusione con profilo tubolare, con parete a fori disposti in posizione longitudinale di forma geometrica tale da garantire la rigidità anulare richiesta. Le tubazioni dodvranno essere in conformità del Pr EN 13476 -1 tipo A1 Luglio 2000 e di colore rosso RAL 8023. Le tubazioni saranno in barre da 6 m corredate di giunzione a bicchiere e guarnizione di tenuta elastica quest' ultima preinserita e solidale col bicchiere tipo FlexBlock conforme alla norma UNI EN 681-1.I materiali di cui sopra dovranno essere prodotti da aziende operanti in regime di assicurazione qualità secondo UNI-EN ISO 9002 e certificate da istituto terzo. Compresi pezzi speciali, letto di posa spessore min. cm 10, rinfianco e ricopertura per uno strato minimo di cm 15 dall'estradosso del tubo da eseguirsi con sabbia naturale di cava, secondo le indicazioni della D.L. e ogni altra categoria di lavoro necessaria per dare il lavoro compiuto a perfetta regola d'arte. | Diametro esterno mm 250. SN 8 | m | 25.5691 | 23.73 | 7.75%
G.4.030.020.04 | OPERE STRADALI e di FOGNATURA | OPERE COMPIUTE | TUBAZIONI IN P.V.C. | Fornitura e posa in opera di tubi in PVC-U a parete strutturata per fognatura della serie SN 4 e SN 8 costruiti per estrusione con profilo tubolare, con parete a fori disposti in posizione longitudinale di forma geometrica tale da garantire la rigidità anulare richiesta. Le tubazioni dodvranno essere in conformità del Pr EN 13476 -1 tipo A1 Luglio 2000 e di colore rosso RAL 8023. Le tubazioni saranno in barre da 6 m corredate di giunzione a bicchiere e guarnizione di tenuta elastica quest' ultima preinserita e solidale col bicchiere tipo FlexBlock conforme alla norma UNI EN 681-1.I materiali di cui sopra dovranno essere prodotti da aziende operanti in regime di assicurazione qualità secondo UNI-EN ISO 9002 e certificate da istituto terzo. Compresi pezzi speciali, letto di posa spessore min. cm 10, rinfianco e ricopertura per uno strato minimo di cm 15 dall'estradosso del tubo da eseguirsi con sabbia naturale di cava, secondo le indicazioni della D.L. e ogni altra categoria di lavoro necessaria per dare il lavoro compiuto a perfetta regola d'arte. | Diametro esterno mm 315. SN 8 | m | 37.0229 | 34.36 | 7.75%
G.4.030.020.05 | OPERE STRADALI e di FOGNATURA | OPERE COMPIUTE | TUBAZIONI IN P.V.C. | Fornitura e posa in opera di tubi in PVC-U a parete strutturata per fognatura della serie SN 4 e SN 8 costruiti per estrusione con profilo tubolare, con parete a fori disposti in posizione longitudinale di forma geometrica tale da garantire la rigidità anulare richiesta. Le tubazioni dodvranno essere in conformità del Pr EN 13476 -1 tipo A1 Luglio 2000 e di colore rosso RAL 8023. Le tubazioni saranno in barre da 6 m corredate di giunzione a bicchiere e guarnizione di tenuta elastica quest' ultima preinserita e solidale col bicchiere tipo FlexBlock conforme alla norma UNI EN 681-1.I materiali di cui sopra dovranno essere prodotti da aziende operanti in regime di assicurazione qualità secondo UNI-EN ISO 9002 e certificate da istituto terzo. Compresi pezzi speciali, letto di posa spessore min. cm 10, rinfianco e ricopertura per uno strato minimo di cm 15 dall'estradosso del tubo da eseguirsi con sabbia naturale di cava, secondo le indicazioni della D.L. e ogni altra categoria di lavoro necessaria per dare il lavoro compiuto a perfetta regola d'arte. | Diametro esterno mm 400. SN 8 | m | 55.696 | 51.69 | 7.75%
G.4.030.020.06 | OPERE STRADALI e di FOGNATURA | OPERE COMPIUTE | TUBAZIONI IN P.V.C. | Fornitura e posa in opera di tubi in PVC-U a parete strutturata per fognatura della serie SN 4 e SN 8 costruiti per estrusione con profilo tubolare, con parete a fori disposti in posizione longitudinale di forma geometrica tale da garantire la rigidità anulare richiesta. Le tubazioni dodvranno essere in conformità del Pr EN 13476 -1 tipo A1 Luglio 2000 e di colore rosso RAL 8023. Le tubazioni saranno in barre da 6 m corredate di giunzione a bicchiere e guarnizione di tenuta elastica quest' ultima preinserita e solidale col bicchiere tipo FlexBlock conforme alla norma UNI EN 681-1.I materiali di cui sopra dovranno essere prodotti da aziende operanti in regime di assicurazione qualità secondo UNI-EN ISO 9002 e certificate da istituto terzo. Compresi pezzi speciali, letto di posa spessore min. cm 10, rinfianco e ricopertura per uno strato minimo di cm 15 dall'estradosso del tubo da eseguirsi con sabbia naturale di cava, secondo le indicazioni della D.L. e ogni altra categoria di lavoro necessaria per dare il lavoro compiuto a perfetta regola d'arte. | Diametro esterno mm 500. SN 8 | m | 87.5361 | 81.24 | 7.75%
G.4.030.020.07 | OPERE STRADALI e di FOGNATURA | OPERE COMPIUTE | TUBAZIONI IN P.V.C. | Fornitura e posa in opera di tubi in PVC-U a parete strutturata per fognatura della serie SN 4 e SN 8 costruiti per estrusione con profilo tubolare, con parete a fori disposti in posizione longitudinale di forma geometrica tale da garantire la rigidità anulare richiesta. Le tubazioni dodvranno essere in conformità del Pr EN 13476 -1 tipo A1 Luglio 2000 e di colore rosso RAL 8023. Le tubazioni saranno in barre da 6 m corredate di giunzione a bicchiere e guarnizione di tenuta elastica quest' ultima preinserita e solidale col bicchiere tipo FlexBlock conforme alla norma UNI EN 681-1.I materiali di cui sopra dovranno essere prodotti da aziende operanti in regime di assicurazione qualità secondo UNI-EN ISO 9002 e certificate da istituto terzo. Compresi pezzi speciali, letto di posa spessore min. cm 10, rinfianco e ricopertura per uno strato minimo di cm 15 dall'estradosso del tubo da eseguirsi con sabbia naturale di cava, secondo le indicazioni della D.L. e ogni altra categoria di lavoro necessaria per dare il lavoro compiuto a perfetta regola d'arte. | Diametro esterno mm 630. SN 8 | m | 127.9747 | 118.77 | 7.75%
G.4.030.020.08 | OPERE STRADALI e di FOGNATURA | OPERE COMPIUTE | TUBAZIONI IN P.V.C. | Fornitura e posa in opera di tubi in PVC-U a parete strutturata per fognatura della serie SN 4 e SN 8 costruiti per estrusione con profilo tubolare, con parete a fori disposti in posizione longitudinale di forma geometrica tale da garantire la rigidità anulare richiesta. Le tubazioni dodvranno essere in conformità del Pr EN 13476 -1 tipo A1 Luglio 2000 e di colore rosso RAL 8023. Le tubazioni saranno in barre da 6 m corredate di giunzione a bicchiere e guarnizione di tenuta elastica quest' ultima preinserita e solidale col bicchiere tipo FlexBlock conforme alla norma UNI EN 681-1.I materiali di cui sopra dovranno essere prodotti da aziende operanti in regime di assicurazione qualità secondo UNI-EN ISO 9002 e certificate da istituto terzo. Compresi pezzi speciali, letto di posa spessore min. cm 10, rinfianco e ricopertura per uno strato minimo di cm 15 dall'estradosso del tubo da eseguirsi con sabbia naturale di cava, secondo le indicazioni della D.L. e ogni altra categoria di lavoro necessaria per dare il lavoro compiuto a perfetta regola d'arte. | Diametro esterno mm 800 .SN 8 | m | 217.3533 | 201.72 | 7.75%
G.4.030.020.09 | OPERE STRADALI e di FOGNATURA | OPERE COMPIUTE | TUBAZIONI IN P.V.C. | Fornitura e posa in opera di tubi in PVC-U a parete strutturata per fognatura della serie SN 4 e SN 8 costruiti per estrusione con profilo tubolare, con parete a fori disposti in posizione longitudinale di forma geometrica tale da garantire la rigidità anulare richiesta. Le tubazioni dodvranno essere in conformità del Pr EN 13476 -1 tipo A1 Luglio 2000 e di colore rosso RAL 8023. Le tubazioni saranno in barre da 6 m corredate di giunzione a bicchiere e guarnizione di tenuta elastica quest' ultima preinserita e solidale col bicchiere tipo FlexBlock conforme alla norma UNI EN 681-1.I materiali di cui sopra dovranno essere prodotti da aziende operanti in regime di assicurazione qualità secondo UNI-EN ISO 9002 e certificate da istituto terzo. Compresi pezzi speciali, letto di posa spessore min. cm 10, rinfianco e ricopertura per uno strato minimo di cm 15 dall'estradosso del tubo da eseguirsi con sabbia naturale di cava, secondo le indicazioni della D.L. e ogni altra categoria di lavoro necessaria per dare il lavoro compiuto a perfetta regola d'arte. | Diametro esterno mm 1000. SN 8 | m | 447.9922 | 415.77 | 7.75%
G.4.030.020.10 | OPERE STRADALI e di FOGNATURA | OPERE COMPIUTE | TUBAZIONI IN P.V.C. | Fornitura e posa in opera di tubi in PVC-U a parete strutturata per fognatura della serie SN 4 e SN 8 costruiti per estrusione con profilo tubolare, con parete a fori disposti in posizione longitudinale di forma geometrica tale da garantire la rigidità anulare richiesta. Le tubazioni dodvranno essere in conformità del Pr EN 13476 -1 tipo A1 Luglio 2000 e di colore rosso RAL 8023. Le tubazioni saranno in barre da 6 m corredate di giunzione a bicchiere e guarnizione di tenuta elastica quest' ultima preinserita e solidale col bicchiere tipo FlexBlock conforme alla norma UNI EN 681-1.I materiali di cui sopra dovranno essere prodotti da aziende operanti in regime di assicurazione qualità secondo UNI-EN ISO 9002 e certificate da istituto terzo. Compresi pezzi speciali, letto di posa spessore min. cm 10, rinfianco e ricopertura per uno strato minimo di cm 15 dall'estradosso del tubo da eseguirsi con sabbia naturale di cava, secondo le indicazioni della D.L. e ogni altra categoria di lavoro necessaria per dare il lavoro compiuto a perfetta regola d'arte. | Diametro esterno mm 160. SN 4 | m | 12.6606 | 11.75 | 7.75%
G.4.030.020.11 | OPERE STRADALI e di FOGNATURA | OPERE COMPIUTE | TUBAZIONI IN P.V.C. | Fornitura e posa in opera di tubi in PVC-U a parete strutturata per fognatura della serie SN 4 e SN 8 costruiti per estrusione con profilo tubolare, con parete a fori disposti in posizione longitudinale di forma geometrica tale da garantire la rigidità anulare richiesta. Le tubazioni dodvranno essere in conformità del Pr EN 13476 -1 tipo A1 Luglio 2000 e di colore rosso RAL 8023. Le tubazioni saranno in barre da 6 m corredate di giunzione a bicchiere e guarnizione di tenuta elastica quest' ultima preinserita e solidale col bicchiere tipo FlexBlock conforme alla norma UNI EN 681-1.I materiali di cui sopra dovranno essere prodotti da aziende operanti in regime di assicurazione qualità secondo UNI-EN ISO 9002 e certificate da istituto terzo. Compresi pezzi speciali, letto di posa spessore min. cm 10, rinfianco e ricopertura per uno strato minimo di cm 15 dall'estradosso del tubo da eseguirsi con sabbia naturale di cava, secondo le indicazioni della D.L. e ogni altra categoria di lavoro necessaria per dare il lavoro compiuto a perfetta regola d'arte. | Diametro esterno mm 200. SN 4 | m | 16.5935 | 15.4 | 7.75%
G.4.030.020.12 | OPERE STRADALI e di FOGNATURA | OPERE COMPIUTE | TUBAZIONI IN P.V.C. | Fornitura e posa in opera di tubi in PVC-U a parete strutturata per fognatura della serie SN 4 e SN 8 costruiti per estrusione con profilo tubolare, con parete a fori disposti in posizione longitudinale di forma geometrica tale da garantire la rigidità anulare richiesta. Le tubazioni dodvranno essere in conformità del Pr EN 13476 -1 tipo A1 Luglio 2000 e di colore rosso RAL 8023. Le tubazioni saranno in barre da 6 m corredate di giunzione a bicchiere e guarnizione di tenuta elastica quest' ultima preinserita e solidale col bicchiere tipo FlexBlock conforme alla norma UNI EN 681-1.I materiali di cui sopra dovranno essere prodotti da aziende operanti in regime di assicurazione qualità secondo UNI-EN ISO 9002 e certificate da istituto terzo. Compresi pezzi speciali, letto di posa spessore min. cm 10, rinfianco e ricopertura per uno strato minimo di cm 15 dall'estradosso del tubo da eseguirsi con sabbia naturale di cava, secondo le indicazioni della D.L. e ogni altra categoria di lavoro necessaria per dare il lavoro compiuto a perfetta regola d'arte. | Diametro esterno mm 250. SN 4 | m | 22.9292 | 21.28 | 7.75%
G.4.030.020.13 | OPERE STRADALI e di FOGNATURA | OPERE COMPIUTE | TUBAZIONI IN P.V.C. | Fornitura e posa in opera di tubi in PVC-U a parete strutturata per fognatura della serie SN 4 e SN 8 costruiti per estrusione con profilo tubolare, con parete a fori disposti in posizione longitudinale di forma geometrica tale da garantire la rigidità anulare richiesta. Le tubazioni dodvranno essere in conformità del Pr EN 13476 -1 tipo A1 Luglio 2000 e di colore rosso RAL 8023. Le tubazioni saranno in barre da 6 m corredate di giunzione a bicchiere e guarnizione di tenuta elastica quest' ultima preinserita e solidale col bicchiere tipo FlexBlock conforme alla norma UNI EN 681-1.I materiali di cui sopra dovranno essere prodotti da aziende operanti in regime di assicurazione qualità secondo UNI-EN ISO 9002 e certificate da istituto terzo. Compresi pezzi speciali, letto di posa spessore min. cm 10, rinfianco e ricopertura per uno strato minimo di cm 15 dall'estradosso del tubo da eseguirsi con sabbia naturale di cava, secondo le indicazioni della D.L. e ogni altra categoria di lavoro necessaria per dare il lavoro compiuto a perfetta regola d'arte. | Diametro esterno mm 315. SN 4 | m | 32.422 | 30.09 | 7.75%
G.4.030.020.14 | OPERE STRADALI e di FOGNATURA | OPERE COMPIUTE | TUBAZIONI IN P.V.C. | Fornitura e posa in opera di tubi in PVC-U a parete strutturata per fognatura della serie SN 4 e SN 8 costruiti per estrusione con profilo tubolare, con parete a fori disposti in posizione longitudinale di forma geometrica tale da garantire la rigidità anulare richiesta. Le tubazioni dodvranno essere in conformità del Pr EN 13476 -1 tipo A1 Luglio 2000 e di colore rosso RAL 8023. Le tubazioni saranno in barre da 6 m corredate di giunzione a bicchiere e guarnizione di tenuta elastica quest' ultima preinserita e solidale col bicchiere tipo FlexBlock conforme alla norma UNI EN 681-1.I materiali di cui sopra dovranno essere prodotti da aziende operanti in regime di assicurazione qualità secondo UNI-EN ISO 9002 e certificate da istituto terzo. Compresi pezzi speciali, letto di posa spessore min. cm 10, rinfianco e ricopertura per uno strato minimo di cm 15 dall'estradosso del tubo da eseguirsi con sabbia naturale di cava, secondo le indicazioni della D.L. e ogni altra categoria di lavoro necessaria per dare il lavoro compiuto a perfetta regola d'arte. | Diametro esterno mm 400. SN 4 | m | 48.3474 | 44.87 | 7.75%
G.4.030.020.15 | OPERE STRADALI e di FOGNATURA | OPERE COMPIUTE | TUBAZIONI IN P.V.C. | Fornitura e posa in opera di tubi in PVC-U a parete strutturata per fognatura della serie SN 4 e SN 8 costruiti per estrusione con profilo tubolare, con parete a fori disposti in posizione longitudinale di forma geometrica tale da garantire la rigidità anulare richiesta. Le tubazioni dodvranno essere in conformità del Pr EN 13476 -1 tipo A1 Luglio 2000 e di colore rosso RAL 8023. Le tubazioni saranno in barre da 6 m corredate di giunzione a bicchiere e guarnizione di tenuta elastica quest' ultima preinserita e solidale col bicchiere tipo FlexBlock conforme alla norma UNI EN 681-1.I materiali di cui sopra dovranno essere prodotti da aziende operanti in regime di assicurazione qualità secondo UNI-EN ISO 9002 e certificate da istituto terzo. Compresi pezzi speciali, letto di posa spessore min. cm 10, rinfianco e ricopertura per uno strato minimo di cm 15 dall'estradosso del tubo da eseguirsi con sabbia naturale di cava, secondo le indicazioni della D.L. e ogni altra categoria di lavoro necessaria per dare il lavoro compiuto a perfetta regola d'arte. | Diametro esterno mm 500. SN 4 | m | 74.0889 | 68.76 | 7.75%
G.4.030.020.16 | OPERE STRADALI e di FOGNATURA | OPERE COMPIUTE | TUBAZIONI IN P.V.C. | Fornitura e posa in opera di tubi in PVC-U a parete strutturata per fognatura della serie SN 4 e SN 8 costruiti per estrusione con profilo tubolare, con parete a fori disposti in posizione longitudinale di forma geometrica tale da garantire la rigidità anulare richiesta. Le tubazioni dodvranno essere in conformità del Pr EN 13476 -1 tipo A1 Luglio 2000 e di colore rosso RAL 8023. Le tubazioni saranno in barre da 6 m corredate di giunzione a bicchiere e guarnizione di tenuta elastica quest' ultima preinserita e solidale col bicchiere tipo FlexBlock conforme alla norma UNI EN 681-1.I materiali di cui sopra dovranno essere prodotti da aziende operanti in regime di assicurazione qualità secondo UNI-EN ISO 9002 e certificate da istituto terzo. Compresi pezzi speciali, letto di posa spessore min. cm 10, rinfianco e ricopertura per uno strato minimo di cm 15 dall'estradosso del tubo da eseguirsi con sabbia naturale di cava, secondo le indicazioni della D.L. e ogni altra categoria di lavoro necessaria per dare il lavoro compiuto a perfetta regola d'arte. | Diametro esterno mm 630. SN 4 | m | 109.2908 | 101.43 | 7.75%
G.4.030.020.17 | OPERE STRADALI e di FOGNATURA | OPERE COMPIUTE | TUBAZIONI IN P.V.C. | Fornitura e posa in opera di tubi in PVC-U a parete strutturata per fognatura della serie SN 4 e SN 8 costruiti per estrusione con profilo tubolare, con parete a fori disposti in posizione longitudinale di forma geometrica tale da garantire la rigidità anulare richiesta. Le tubazioni dodvranno essere in conformità del Pr EN 13476 -1 tipo A1 Luglio 2000 e di colore rosso RAL 8023. Le tubazioni saranno in barre da 6 m corredate di giunzione a bicchiere e guarnizione di tenuta elastica quest' ultima preinserita e solidale col bicchiere tipo FlexBlock conforme alla norma UNI EN 681-1.I materiali di cui sopra dovranno essere prodotti da aziende operanti in regime di assicurazione qualità secondo UNI-EN ISO 9002 e certificate da istituto terzo. Compresi pezzi speciali, letto di posa spessore min. cm 10, rinfianco e ricopertura per uno strato minimo di cm 15 dall'estradosso del tubo da eseguirsi con sabbia naturale di cava, secondo le indicazioni della D.L. e ogni altra categoria di lavoro necessaria per dare il lavoro compiuto a perfetta regola d'arte. | Diametro esterno mm 800. SN 4 | m | 202.333 | 187.78 | 7.75%
G.4.030.020.18 | OPERE STRADALI e di FOGNATURA | OPERE COMPIUTE | TUBAZIONI IN P.V.C. | Fornitura e posa in opera di tubi in PVC-U a parete strutturata per fognatura della serie SN 4 e SN 8 costruiti per estrusione con profilo tubolare, con parete a fori disposti in posizione longitudinale di forma geometrica tale da garantire la rigidità anulare richiesta. Le tubazioni dodvranno essere in conformità del Pr EN 13476 -1 tipo A1 Luglio 2000 e di colore rosso RAL 8023. Le tubazioni saranno in barre da 6 m corredate di giunzione a bicchiere e guarnizione di tenuta elastica quest' ultima preinserita e solidale col bicchiere tipo FlexBlock conforme alla norma UNI EN 681-1.I materiali di cui sopra dovranno essere prodotti da aziende operanti in regime di assicurazione qualità secondo UNI-EN ISO 9002 e certificate da istituto terzo. Compresi pezzi speciali, letto di posa spessore min. cm 10, rinfianco e ricopertura per uno strato minimo di cm 15 dall'estradosso del tubo da eseguirsi con sabbia naturale di cava, secondo le indicazioni della D.L. e ogni altra categoria di lavoro necessaria per dare il lavoro compiuto a perfetta regola d'arte. | Diametro esterno mm 1000 SN 4 | m | 356.1676 | 330.55 | 7.75%
G.4.035.005.01 | OPERE STRADALI e di FOGNATURA | OPERE COMPIUTE | TUBAZIONI IN POLIETILENE | Fornitura e posa in opera di tubi in polietilene spiralati per fognatura SN 2-4 con parete interna liscia e parete esterna con profilo ad omega. La giunzione è prevista con anello elastomerico di tenuta e a saldare per i diametri superiori a Dn 1.500. Le tubazioni devono essere in conformità alle Norme DIN 16961 e al Pr EN 13476-1 e realizzate in barre da 6 m. Compresi pezzi speciali, letto di posa, rinfianco e ricopertura da eseguirsi con sabbia naturale di cava secondo le indicazioni della D.L., e ogni altra categoria di lavoro necessaria per dare il lavoro compiuto a perfetta regola d'arte. | Diametro interno DN 1800 - SN 2 | m | 1156.9764 | 1073.76 | 7.75%
G.4.035.005.02 | OPERE STRADALI e di FOGNATURA | OPERE COMPIUTE | TUBAZIONI IN POLIETILENE | Fornitura e posa in opera di tubi in polietilene spiralati per fognatura SN 2-4 con parete interna liscia e parete esterna con profilo ad omega. La giunzione è prevista con anello elastomerico di tenuta e a saldare per i diametri superiori a Dn 1.500. Le tubazioni devono essere in conformità alle Norme DIN 16961 e al Pr EN 13476-1 e realizzate in barre da 6 m. Compresi pezzi speciali, letto di posa, rinfianco e ricopertura da eseguirsi con sabbia naturale di cava secondo le indicazioni della D.L., e ogni altra categoria di lavoro necessaria per dare il lavoro compiuto a perfetta regola d'arte. | Diametro interno DN 2000 - SN 2 | m | 1454.3772 | 1349.77 | 7.75%
G.4.035.005.03 | OPERE STRADALI e di FOGNATURA | OPERE COMPIUTE | TUBAZIONI IN POLIETILENE | Fornitura e posa in opera di tubi in polietilene spiralati per fognatura SN 2-4 con parete interna liscia e parete esterna con profilo ad omega. La giunzione è prevista con anello elastomerico di tenuta e a saldare per i diametri superiori a Dn 1.500. Le tubazioni devono essere in conformità alle Norme DIN 16961 e al Pr EN 13476-1 e realizzate in barre da 6 m. Compresi pezzi speciali, letto di posa, rinfianco e ricopertura da eseguirsi con sabbia naturale di cava secondo le indicazioni della D.L., e ogni altra categoria di lavoro necessaria per dare il lavoro compiuto a perfetta regola d'arte. | Diametro interno DN 500 - SN 4 | m | 113.4823 | 105.32 | 7.75%
G.4.035.005.04 | OPERE STRADALI e di FOGNATURA | OPERE COMPIUTE | TUBAZIONI IN POLIETILENE | Fornitura e posa in opera di tubi in polietilene spiralati per fognatura SN 2-4 con parete interna liscia e parete esterna con profilo ad omega. La giunzione è prevista con anello elastomerico di tenuta e a saldare per i diametri superiori a Dn 1.500. Le tubazioni devono essere in conformità alle Norme DIN 16961 e al Pr EN 13476-1 e realizzate in barre da 6 m. Compresi pezzi speciali, letto di posa, rinfianco e ricopertura da eseguirsi con sabbia naturale di cava secondo le indicazioni della D.L., e ogni altra categoria di lavoro necessaria per dare il lavoro compiuto a perfetta regola d'arte. | Diametro interno DN 600 - SN 4 | m | 158.3709 | 146.98 | 7.75%
G.4.035.005.05 | OPERE STRADALI e di FOGNATURA | OPERE COMPIUTE | TUBAZIONI IN POLIETILENE | Fornitura e posa in opera di tubi in polietilene spiralati per fognatura SN 2-4 con parete interna liscia e parete esterna con profilo ad omega. La giunzione è prevista con anello elastomerico di tenuta e a saldare per i diametri superiori a Dn 1.500. Le tubazioni devono essere in conformità alle Norme DIN 16961 e al Pr EN 13476-1 e realizzate in barre da 6 m. Compresi pezzi speciali, letto di posa, rinfianco e ricopertura da eseguirsi con sabbia naturale di cava secondo le indicazioni della D.L., e ogni altra categoria di lavoro necessaria per dare il lavoro compiuto a perfetta regola d'arte. | Diametro interno DN 700 - SN 4 | m | 221.3724 | 205.45 | 7.75%
G.4.035.005.06 | OPERE STRADALI e di FOGNATURA | OPERE COMPIUTE | TUBAZIONI IN POLIETILENE | Fornitura e posa in opera di tubi in polietilene spiralati per fognatura SN 2-4 con parete interna liscia e parete esterna con profilo ad omega. La giunzione è prevista con anello elastomerico di tenuta e a saldare per i diametri superiori a Dn 1.500. Le tubazioni devono essere in conformità alle Norme DIN 16961 e al Pr EN 13476-1 e realizzate in barre da 6 m. Compresi pezzi speciali, letto di posa, rinfianco e ricopertura da eseguirsi con sabbia naturale di cava secondo le indicazioni della D.L., e ogni altra categoria di lavoro necessaria per dare il lavoro compiuto a perfetta regola d'arte. | Diametro interno DN 800 - SN 4 | m | 266.261 | 247.11 | 7.75%
G.4.035.005.07 | OPERE STRADALI e di FOGNATURA | OPERE COMPIUTE | TUBAZIONI IN POLIETILENE | Fornitura e posa in opera di tubi in polietilene spiralati per fognatura SN 2-4 con parete interna liscia e parete esterna con profilo ad omega. La giunzione è prevista con anello elastomerico di tenuta e a saldare per i diametri superiori a Dn 1.500. Le tubazioni devono essere in conformità alle Norme DIN 16961 e al Pr EN 13476-1 e realizzate in barre da 6 m. Compresi pezzi speciali, letto di posa, rinfianco e ricopertura da eseguirsi con sabbia naturale di cava secondo le indicazioni della D.L., e ogni altra categoria di lavoro necessaria per dare il lavoro compiuto a perfetta regola d'arte. | Diametro interno DN 900 - SN 4 | m | 375.1639 | 348.18 | 7.75%
G.4.035.005.08 | OPERE STRADALI e di FOGNATURA | OPERE COMPIUTE | TUBAZIONI IN POLIETILENE | Fornitura e posa in opera di tubi in polietilene spiralati per fognatura SN 2-4 con parete interna liscia e parete esterna con profilo ad omega. La giunzione è prevista con anello elastomerico di tenuta e a saldare per i diametri superiori a Dn 1.500. Le tubazioni devono essere in conformità alle Norme DIN 16961 e al Pr EN 13476-1 e realizzate in barre da 6 m. Compresi pezzi speciali, letto di posa, rinfianco e ricopertura da eseguirsi con sabbia naturale di cava secondo le indicazioni della D.L., e ogni altra categoria di lavoro necessaria per dare il lavoro compiuto a perfetta regola d'arte. | Diametro interno DN 1000 - SN 4 | m | 496.0379 | 460.36 | 7.75%
G.4.035.005.09 | OPERE STRADALI e di FOGNATURA | OPERE COMPIUTE | TUBAZIONI IN POLIETILENE | Fornitura e posa in opera di tubi in polietilene spiralati per fognatura SN 2-4 con parete interna liscia e parete esterna con profilo ad omega. La giunzione è prevista con anello elastomerico di tenuta e a saldare per i diametri superiori a Dn 1.500. Le tubazioni devono essere in conformità alle Norme DIN 16961 e al Pr EN 13476-1 e realizzate in barre da 6 m. Compresi pezzi speciali, letto di posa, rinfianco e ricopertura da eseguirsi con sabbia naturale di cava secondo le indicazioni della D.L., e ogni altra categoria di lavoro necessaria per dare il lavoro compiuto a perfetta regola d'arte. | Diametro interno DN 1100 - SN 4 | m | 633.8932 | 588.3 | 7.75%
G.4.035.005.10 | OPERE STRADALI e di FOGNATURA | OPERE COMPIUTE | TUBAZIONI IN POLIETILENE | Fornitura e posa in opera di tubi in polietilene spiralati per fognatura SN 2-4 con parete interna liscia e parete esterna con profilo ad omega. La giunzione è prevista con anello elastomerico di tenuta e a saldare per i diametri superiori a Dn 1.500. Le tubazioni devono essere in conformità alle Norme DIN 16961 e al Pr EN 13476-1 e realizzate in barre da 6 m. Compresi pezzi speciali, letto di posa, rinfianco e ricopertura da eseguirsi con sabbia naturale di cava secondo le indicazioni della D.L., e ogni altra categoria di lavoro necessaria per dare il lavoro compiuto a perfetta regola d'arte. | Diametro interno DN 1200 - SN 4 | m | 654.3226 | 607.26 | 7.75%
G.4.035.005.11 | OPERE STRADALI e di FOGNATURA | OPERE COMPIUTE | TUBAZIONI IN POLIETILENE | Fornitura e posa in opera di tubi in polietilene spiralati per fognatura SN 2-4 con parete interna liscia e parete esterna con profilo ad omega. La giunzione è prevista con anello elastomerico di tenuta e a saldare per i diametri superiori a Dn 1.500. Le tubazioni devono essere in conformità alle Norme DIN 16961 e al Pr EN 13476-1 e realizzate in barre da 6 m. Compresi pezzi speciali, letto di posa, rinfianco e ricopertura da eseguirsi con sabbia naturale di cava secondo le indicazioni della D.L., e ogni altra categoria di lavoro necessaria per dare il lavoro compiuto a perfetta regola d'arte. | Diametro interno DN 1400 - SN 4 | m | 916.9417 | 850.99 | 7.75%
G.4.035.005.12 | OPERE STRADALI e di FOGNATURA | OPERE COMPIUTE | TUBAZIONI IN POLIETILENE | Fornitura e posa in opera di tubi in polietilene spiralati per fognatura SN 2-4 con parete interna liscia e parete esterna con profilo ad omega. La giunzione è prevista con anello elastomerico di tenuta e a saldare per i diametri superiori a Dn 1.500. Le tubazioni devono essere in conformità alle Norme DIN 16961 e al Pr EN 13476-1 e realizzate in barre da 6 m. Compresi pezzi speciali, letto di posa, rinfianco e ricopertura da eseguirsi con sabbia naturale di cava secondo le indicazioni della D.L., e ogni altra categoria di lavoro necessaria per dare il lavoro compiuto a perfetta regola d'arte. | Diametro interno DN 1500 - SN 4 | m | 1072.5974 | 995.45 | 7.75%
G.4.035.005.13 | OPERE STRADALI e di FOGNATURA | OPERE COMPIUTE | TUBAZIONI IN POLIETILENE | Fornitura e posa in opera di tubi in polietilene spiralati per fognatura SN 2-4 con parete interna liscia e parete esterna con profilo ad omega. La giunzione è prevista con anello elastomerico di tenuta e a saldare per i diametri superiori a Dn 1.500. Le tubazioni devono essere in conformità alle Norme DIN 16961 e al Pr EN 13476-1 e realizzate in barre da 6 m. Compresi pezzi speciali, letto di posa, rinfianco e ricopertura da eseguirsi con sabbia naturale di cava secondo le indicazioni della D.L., e ogni altra categoria di lavoro necessaria per dare il lavoro compiuto a perfetta regola d'arte. | Diametro interno DN 1600 - SN 4 | m | 1207.3818 | 1120.54 | 7.75%
G.4.035.005.14 | OPERE STRADALI e di FOGNATURA | OPERE COMPIUTE | TUBAZIONI IN POLIETILENE | Fornitura e posa in opera di tubi in polietilene spiralati per fognatura SN 2-4 con parete interna liscia e parete esterna con profilo ad omega. La giunzione è prevista con anello elastomerico di tenuta e a saldare per i diametri superiori a Dn 1.500. Le tubazioni devono essere in conformità alle Norme DIN 16961 e al Pr EN 13476-1 e realizzate in barre da 6 m. Compresi pezzi speciali, letto di posa, rinfianco e ricopertura da eseguirsi con sabbia naturale di cava secondo le indicazioni della D.L., e ogni altra categoria di lavoro necessaria per dare il lavoro compiuto a perfetta regola d'arte. | Diametro interno DN 1800 - SN 4 | m | 1588.2458 | 1474.01 | 7.75%
G.4.035.005.15 | OPERE STRADALI e di FOGNATURA | OPERE COMPIUTE | TUBAZIONI IN POLIETILENE | Fornitura e posa in opera di tubi in polietilene spiralati per fognatura SN 2-4 con parete interna liscia e parete esterna con profilo ad omega. La giunzione è prevista con anello elastomerico di tenuta e a saldare per i diametri superiori a Dn 1.500. Le tubazioni devono essere in conformità alle Norme DIN 16961 e al Pr EN 13476-1 e realizzate in barre da 6 m. Compresi pezzi speciali, letto di posa, rinfianco e ricopertura da eseguirsi con sabbia naturale di cava secondo le indicazioni della D.L., e ogni altra categoria di lavoro necessaria per dare il lavoro compiuto a perfetta regola d'arte. | Diametro interno DN 2000 - SN 4 | m | 1795.2227 | 1666.1 | 7.75%
G.4.035.010.01 | OPERE STRADALI e di FOGNATURA | OPERE COMPIUTE | TUBAZIONI IN POLIETILENE | Fornitura e posa tubo in Poletilene ad Alta Densità - PE/A - pressione nominale 3,2 bar, costruiti secondo le norme UNI 7613, tipo 303, marcate IIP, comprese tutte le operazioni di saldatura di testa con termoelementi, curve e deviazioni di percorrenza, con massetto, rinfianco e cappa superiore continui in calcestruzzo a 200 kg di cemento R 325, gettati senza ausilio di casseri per uno spessore minimo di cm 10 misurati sull'estradosso della tubazione, esclusi scavi e ripristini conteggiati a parte. Per tubo in verghe da 6/9/12 mt. | Diametro Esterno mm 110 | m | 13.2317 | 12.28 | 7.75%
G.4.035.010.02 | OPERE STRADALI e di FOGNATURA | OPERE COMPIUTE | TUBAZIONI IN POLIETILENE | Fornitura e posa tubo in Poletilene ad Alta Densità - PE/A - pressione nominale 3,2 bar, costruiti secondo le norme UNI 7613, tipo 303, marcate IIP, comprese tutte le operazioni di saldatura di testa con termoelementi, curve e deviazioni di percorrenza, con massetto, rinfianco e cappa superiore continui in calcestruzzo a 200 kg di cemento R 325, gettati senza ausilio di casseri per uno spessore minimo di cm 10 misurati sull'estradosso della tubazione, esclusi scavi e ripristini conteggiati a parte. Per tubo in verghe da 6/9/12 mt. | Diametro Esterno mm 125 | m | 14.5786 | 13.53 | 7.75%
G.4.035.010.03 | OPERE STRADALI e di FOGNATURA | OPERE COMPIUTE | TUBAZIONI IN POLIETILENE | Fornitura e posa tubo in Poletilene ad Alta Densità - PE/A - pressione nominale 3,2 bar, costruiti secondo le norme UNI 7613, tipo 303, marcate IIP, comprese tutte le operazioni di saldatura di testa con termoelementi, curve e deviazioni di percorrenza, con massetto, rinfianco e cappa superiore continui in calcestruzzo a 200 kg di cemento R 325, gettati senza ausilio di casseri per uno spessore minimo di cm 10 misurati sull'estradosso della tubazione, esclusi scavi e ripristini conteggiati a parte. Per tubo in verghe da 6/9/12 mt. | Diametro Esterno mm 160 | m | 18.4252 | 17.1 | 7.75%
G.4.035.010.04 | OPERE STRADALI e di FOGNATURA | OPERE COMPIUTE | TUBAZIONI IN POLIETILENE | Fornitura e posa tubo in Poletilene ad Alta Densità - PE/A - pressione nominale 3,2 bar, costruiti secondo le norme UNI 7613, tipo 303, marcate IIP, comprese tutte le operazioni di saldatura di testa con termoelementi, curve e deviazioni di percorrenza, con massetto, rinfianco e cappa superiore continui in calcestruzzo a 200 kg di cemento R 325, gettati senza ausilio di casseri per uno spessore minimo di cm 10 misurati sull'estradosso della tubazione, esclusi scavi e ripristini conteggiati a parte. Per tubo in verghe da 6/9/12 mt. | Diametro Esterno mm 200 | m | 23.6404 | 21.94 | 7.75%
G.4.035.010.05 | OPERE STRADALI e di FOGNATURA | OPERE COMPIUTE | TUBAZIONI IN POLIETILENE | Fornitura e posa tubo in Poletilene ad Alta Densità - PE/A - pressione nominale 3,2 bar, costruiti secondo le norme UNI 7613, tipo 303, marcate IIP, comprese tutte le operazioni di saldatura di testa con termoelementi, curve e deviazioni di percorrenza, con massetto, rinfianco e cappa superiore continui in calcestruzzo a 200 kg di cemento R 325, gettati senza ausilio di casseri per uno spessore minimo di cm 10 misurati sull'estradosso della tubazione, esclusi scavi e ripristini conteggiati a parte. Per tubo in verghe da 6/9/12 mt. | Diametro Esterno mm 250 | m | 31.3984 | 29.14 | 7.75%
G.4.035.010.06 | OPERE STRADALI e di FOGNATURA | OPERE COMPIUTE | TUBAZIONI IN POLIETILENE | Fornitura e posa tubo in Poletilene ad Alta Densità - PE/A - pressione nominale 3,2 bar, costruiti secondo le norme UNI 7613, tipo 303, marcate IIP, comprese tutte le operazioni di saldatura di testa con termoelementi, curve e deviazioni di percorrenza, con massetto, rinfianco e cappa superiore continui in calcestruzzo a 200 kg di cemento R 325, gettati senza ausilio di casseri per uno spessore minimo di cm 10 misurati sull'estradosso della tubazione, esclusi scavi e ripristini conteggiati a parte. Per tubo in verghe da 6/9/12 mt. | Diametro Esterno mm 315 | m | 43.4663 | 40.34 | 7.75%
G.4.035.010.07 | OPERE STRADALI e di FOGNATURA | OPERE COMPIUTE | TUBAZIONI IN POLIETILENE | Fornitura e posa tubo in Poletilene ad Alta Densità - PE/A - pressione nominale 3,2 bar, costruiti secondo le norme UNI 7613, tipo 303, marcate IIP, comprese tutte le operazioni di saldatura di testa con termoelementi, curve e deviazioni di percorrenza, con massetto, rinfianco e cappa superiore continui in calcestruzzo a 200 kg di cemento R 325, gettati senza ausilio di casseri per uno spessore minimo di cm 10 misurati sull'estradosso della tubazione, esclusi scavi e ripristini conteggiati a parte. Per tubo in verghe da 6/9/12 mt. | Diametro Esterno mm 355 | m | 51.9139 | 48.18 | 7.75%
G.4.035.010.08 | OPERE STRADALI e di FOGNATURA | OPERE COMPIUTE | TUBAZIONI IN POLIETILENE | Fornitura e posa tubo in Poletilene ad Alta Densità - PE/A - pressione nominale 3,2 bar, costruiti secondo le norme UNI 7613, tipo 303, marcate IIP, comprese tutte le operazioni di saldatura di testa con termoelementi, curve e deviazioni di percorrenza, con massetto, rinfianco e cappa superiore continui in calcestruzzo a 200 kg di cemento R 325, gettati senza ausilio di casseri per uno spessore minimo di cm 10 misurati sull'estradosso della tubazione, esclusi scavi e ripristini conteggiati a parte. Per tubo in verghe da 6/9/12 mt. | Diametro Esterno mm 400 | m | 62.7105 | 58.2 | 7.75%
G.4.035.010.09 | OPERE STRADALI e di FOGNATURA | OPERE COMPIUTE | TUBAZIONI IN POLIETILENE | Fornitura e posa tubo in Poletilene ad Alta Densità - PE/A - pressione nominale 3,2 bar, costruiti secondo le norme UNI 7613, tipo 303, marcate IIP, comprese tutte le operazioni di saldatura di testa con termoelementi, curve e deviazioni di percorrenza, con massetto, rinfianco e cappa superiore continui in calcestruzzo a 200 kg di cemento R 325, gettati senza ausilio di casseri per uno spessore minimo di cm 10 misurati sull'estradosso della tubazione, esclusi scavi e ripristini conteggiati a parte. Per tubo in verghe da 6/9/12 mt. | Diametro Esterno mm 450 | m | 76.0069 | 70.54 | 7.75%
G.4.035.010.10 | OPERE STRADALI e di FOGNATURA | OPERE COMPIUTE | TUBAZIONI IN POLIETILENE | Fornitura e posa tubo in Poletilene ad Alta Densità - PE/A - pressione nominale 3,2 bar, costruiti secondo le norme UNI 7613, tipo 303, marcate IIP, comprese tutte le operazioni di saldatura di testa con termoelementi, curve e deviazioni di percorrenza, con massetto, rinfianco e cappa superiore continui in calcestruzzo a 200 kg di cemento R 325, gettati senza ausilio di casseri per uno spessore minimo di cm 10 misurati sull'estradosso della tubazione, esclusi scavi e ripristini conteggiati a parte. Per tubo in verghe da 6/9/12 mt. | Diametro Esterno mm 500 | m | 92.5142 | 85.86 | 7.75%
G.4.035.010.11 | OPERE STRADALI e di FOGNATURA | OPERE COMPIUTE | TUBAZIONI IN POLIETILENE | Fornitura e posa tubo in Poletilene ad Alta Densità - PE/A - pressione nominale 3,2 bar, costruiti secondo le norme UNI 7613, tipo 303, marcate IIP, comprese tutte le operazioni di saldatura di testa con termoelementi, curve e deviazioni di percorrenza, con massetto, rinfianco e cappa superiore continui in calcestruzzo a 200 kg di cemento R 325, gettati senza ausilio di casseri per uno spessore minimo di cm 10 misurati sull'estradosso della tubazione, esclusi scavi e ripristini conteggiati a parte. Per tubo in verghe da 6/9/12 mt. | Diametro Esterno mm 630 | m | 138.3833 | 128.43 | 7.75%
G.4.035.010.12 | OPERE STRADALI e di FOGNATURA | OPERE COMPIUTE | TUBAZIONI IN POLIETILENE | Fornitura e posa tubo in Poletilene ad Alta Densità - PE/A - pressione nominale 3,2 bar, costruiti secondo le norme UNI 7613, tipo 303, marcate IIP, comprese tutte le operazioni di saldatura di testa con termoelementi, curve e deviazioni di percorrenza, con massetto, rinfianco e cappa superiore continui in calcestruzzo a 200 kg di cemento R 325, gettati senza ausilio di casseri per uno spessore minimo di cm 10 misurati sull'estradosso della tubazione, esclusi scavi e ripristini conteggiati a parte. Per tubo in verghe da 6/9/12 mt. | Diametro Esterno mm 710 | m | 171.4626 | 159.13 | 7.75%
G.4.035.010.13 | OPERE STRADALI e di FOGNATURA | OPERE COMPIUTE | TUBAZIONI IN POLIETILENE | Fornitura e posa tubo in Poletilene ad Alta Densità - PE/A - pressione nominale 3,2 bar, costruiti secondo le norme UNI 7613, tipo 303, marcate IIP, comprese tutte le operazioni di saldatura di testa con termoelementi, curve e deviazioni di percorrenza, con massetto, rinfianco e cappa superiore continui in calcestruzzo a 200 kg di cemento R 325, gettati senza ausilio di casseri per uno spessore minimo di cm 10 misurati sull'estradosso della tubazione, esclusi scavi e ripristini conteggiati a parte. Per tubo in verghe da 6/9/12 mt. | Diametro Esterno mm 800 | m | 212.5045 | 197.22 | 7.75%
G.4.035.010.14 | OPERE STRADALI e di FOGNATURA | OPERE COMPIUTE | TUBAZIONI IN POLIETILENE | Fornitura e posa tubo in Poletilene ad Alta Densità - PE/A - pressione nominale 3,2 bar, costruiti secondo le norme UNI 7613, tipo 303, marcate IIP, comprese tutte le operazioni di saldatura di testa con termoelementi, curve e deviazioni di percorrenza, con massetto, rinfianco e cappa superiore continui in calcestruzzo a 200 kg di cemento R 325, gettati senza ausilio di casseri per uno spessore minimo di cm 10 misurati sull'estradosso della tubazione, esclusi scavi e ripristini conteggiati a parte. Per tubo in verghe da 6/9/12 mt. | Diametro Esterno mm 900 | m | 263.6427 | 244.68 | 7.75%
G.4.035.010.15 | OPERE STRADALI e di FOGNATURA | OPERE COMPIUTE | TUBAZIONI IN POLIETILENE | Fornitura e posa tubo in Poletilene ad Alta Densità - PE/A - pressione nominale 3,2 bar, costruiti secondo le norme UNI 7613, tipo 303, marcate IIP, comprese tutte le operazioni di saldatura di testa con termoelementi, curve e deviazioni di percorrenza, con massetto, rinfianco e cappa superiore continui in calcestruzzo a 200 kg di cemento R 325, gettati senza ausilio di casseri per uno spessore minimo di cm 10 misurati sull'estradosso della tubazione, esclusi scavi e ripristini conteggiati a parte. Per tubo in verghe da 6/9/12 mt. | Diametro Esterno mm 1000 | m | 319.6188 | 296.63 | 7.75%
G.4.035.015.01 | OPERE STRADALI e di FOGNATURA | OPERE COMPIUTE | TUBAZIONI IN POLIETILENE | Fornitura e posa tubo in Poletilene ad Alta Densità - PE/A - pressione nominale 3,2 bar, costruiti secondo le norme UNI 7613, tipo 303, marcate IIP, comprese tutte le operazioni di saldatura di testa con termoelementi, curve e deviazioni di percorrenza, con massetto continuo in sabbia, altezza media cm 10, rinfianco e copertura con sabbia di frantoio fino ad uno spessore minimo di cm 15 misurati sull'estradosso della tubazione, esclusi scavi e ripristini conteggiati a parte. Per tubo in verghe da 6/9/12 mt. | Diametro Esterno mm 110 | m | 8.9971 | 8.35 | 7.75%
G.4.035.015.02 | OPERE STRADALI e di FOGNATURA | OPERE COMPIUTE | TUBAZIONI IN POLIETILENE | Fornitura e posa tubo in Poletilene ad Alta Densità - PE/A - pressione nominale 3,2 bar, costruiti secondo le norme UNI 7613, tipo 303, marcate IIP, comprese tutte le operazioni di saldatura di testa con termoelementi, curve e deviazioni di percorrenza, con massetto continuo in sabbia, altezza media cm 10, rinfianco e copertura con sabbia di frantoio fino ad uno spessore minimo di cm 15 misurati sull'estradosso della tubazione, esclusi scavi e ripristini conteggiati a parte. Per tubo in verghe da 6/9/12 mt. | Diametro Esterno mm 125 | m | 10.1285 | 9.4 | 7.75%
G.4.035.015.03 | OPERE STRADALI e di FOGNATURA | OPERE COMPIUTE | TUBAZIONI IN POLIETILENE | Fornitura e posa tubo in Poletilene ad Alta Densità - PE/A - pressione nominale 3,2 bar, costruiti secondo le norme UNI 7613, tipo 303, marcate IIP, comprese tutte le operazioni di saldatura di testa con termoelementi, curve e deviazioni di percorrenza, con massetto continuo in sabbia, altezza media cm 10, rinfianco e copertura con sabbia di frantoio fino ad uno spessore minimo di cm 15 misurati sull'estradosso della tubazione, esclusi scavi e ripristini conteggiati a parte. Per tubo in verghe da 6/9/12 mt. | Diametro Esterno mm 160 | m | 13.4903 | 12.52 | 7.75%
G.4.035.015.04 | OPERE STRADALI e di FOGNATURA | OPERE COMPIUTE | TUBAZIONI IN POLIETILENE | Fornitura e posa tubo in Poletilene ad Alta Densità - PE/A - pressione nominale 3,2 bar, costruiti secondo le norme UNI 7613, tipo 303, marcate IIP, comprese tutte le operazioni di saldatura di testa con termoelementi, curve e deviazioni di percorrenza, con massetto continuo in sabbia, altezza media cm 10, rinfianco e copertura con sabbia di frantoio fino ad uno spessore minimo di cm 15 misurati sull'estradosso della tubazione, esclusi scavi e ripristini conteggiati a parte. Per tubo in verghe da 6/9/12 mt. | Diametro Esterno mm 200 | m | 18.1451 | 16.84 | 7.75%
G.4.035.015.05 | OPERE STRADALI e di FOGNATURA | OPERE COMPIUTE | TUBAZIONI IN POLIETILENE | Fornitura e posa tubo in Poletilene ad Alta Densità - PE/A - pressione nominale 3,2 bar, costruiti secondo le norme UNI 7613, tipo 303, marcate IIP, comprese tutte le operazioni di saldatura di testa con termoelementi, curve e deviazioni di percorrenza, con massetto continuo in sabbia, altezza media cm 10, rinfianco e copertura con sabbia di frantoio fino ad uno spessore minimo di cm 15 misurati sull'estradosso della tubazione, esclusi scavi e ripristini conteggiati a parte. Per tubo in verghe da 6/9/12 mt. | Diametro Esterno mm 250 | m | 25.2135 | 23.4 | 7.75%
G.4.035.015.06 | OPERE STRADALI e di FOGNATURA | OPERE COMPIUTE | TUBAZIONI IN POLIETILENE | Fornitura e posa tubo in Poletilene ad Alta Densità - PE/A - pressione nominale 3,2 bar, costruiti secondo le norme UNI 7613, tipo 303, marcate IIP, comprese tutte le operazioni di saldatura di testa con termoelementi, curve e deviazioni di percorrenza, con massetto continuo in sabbia, altezza media cm 10, rinfianco e copertura con sabbia di frantoio fino ad uno spessore minimo di cm 15 misurati sull'estradosso della tubazione, esclusi scavi e ripristini conteggiati a parte. Per tubo in verghe da 6/9/12 mt. | Diametro Esterno mm 315 | m | 36.3656 | 33.75 | 7.75%
G.4.035.015.07 | OPERE STRADALI e di FOGNATURA | OPERE COMPIUTE | TUBAZIONI IN POLIETILENE | Fornitura e posa tubo in Poletilene ad Alta Densità - PE/A - pressione nominale 3,2 bar, costruiti secondo le norme UNI 7613, tipo 303, marcate IIP, comprese tutte le operazioni di saldatura di testa con termoelementi, curve e deviazioni di percorrenza, con massetto continuo in sabbia, altezza media cm 10, rinfianco e copertura con sabbia di frantoio fino ad uno spessore minimo di cm 15 misurati sull'estradosso della tubazione, esclusi scavi e ripristini conteggiati a parte. Per tubo in verghe da 6/9/12 mt. | Diametro Esterno mm 355 | m | 44.2529 | 41.07 | 7.75%
G.4.035.015.08 | OPERE STRADALI e di FOGNATURA | OPERE COMPIUTE | TUBAZIONI IN POLIETILENE | Fornitura e posa tubo in Poletilene ad Alta Densità - PE/A - pressione nominale 3,2 bar, costruiti secondo le norme UNI 7613, tipo 303, marcate IIP, comprese tutte le operazioni di saldatura di testa con termoelementi, curve e deviazioni di percorrenza, con massetto continuo in sabbia, altezza media cm 10, rinfianco e copertura con sabbia di frantoio fino ad uno spessore minimo di cm 15 misurati sull'estradosso della tubazione, esclusi scavi e ripristini conteggiati a parte. Per tubo in verghe da 6/9/12 mt. | Diametro Esterno mm 400 | m | 54.4245 | 50.51 | 7.75%
G.4.035.015.09 | OPERE STRADALI e di FOGNATURA | OPERE COMPIUTE | TUBAZIONI IN POLIETILENE | Fornitura e posa tubo in Poletilene ad Alta Densità - PE/A - pressione nominale 3,2 bar, costruiti secondo le norme UNI 7613, tipo 303, marcate IIP, comprese tutte le operazioni di saldatura di testa con termoelementi, curve e deviazioni di percorrenza, con massetto continuo in sabbia, altezza media cm 10, rinfianco e copertura con sabbia di frantoio fino ad uno spessore minimo di cm 15 misurati sull'estradosso della tubazione, esclusi scavi e ripristini conteggiati a parte. Per tubo in verghe da 6/9/12 mt. | Diametro Esterno mm 450 | m | 67.0097 | 62.19 | 7.75%
G.4.035.015.10 | OPERE STRADALI e di FOGNATURA | OPERE COMPIUTE | TUBAZIONI IN POLIETILENE | Fornitura e posa tubo in Poletilene ad Alta Densità - PE/A - pressione nominale 3,2 bar, costruiti secondo le norme UNI 7613, tipo 303, marcate IIP, comprese tutte le operazioni di saldatura di testa con termoelementi, curve e deviazioni di percorrenza, con massetto continuo in sabbia, altezza media cm 10, rinfianco e copertura con sabbia di frantoio fino ad uno spessore minimo di cm 15 misurati sull'estradosso della tubazione, esclusi scavi e ripristini conteggiati a parte. Per tubo in verghe da 6/9/12 mt. | Diametro Esterno mm 500 | m | 82.8166 | 76.86 | 7.75%
G.4.035.015.11 | OPERE STRADALI e di FOGNATURA | OPERE COMPIUTE | TUBAZIONI IN POLIETILENE | Fornitura e posa tubo in Poletilene ad Alta Densità - PE/A - pressione nominale 3,2 bar, costruiti secondo le norme UNI 7613, tipo 303, marcate IIP, comprese tutte le operazioni di saldatura di testa con termoelementi, curve e deviazioni di percorrenza, con massetto continuo in sabbia, altezza media cm 10, rinfianco e copertura con sabbia di frantoio fino ad uno spessore minimo di cm 15 misurati sull'estradosso della tubazione, esclusi scavi e ripristini conteggiati a parte. Per tubo in verghe da 6/9/12 mt. | Diametro Esterno mm 630 | m | 126.8756 | 117.75 | 7.75%
G.4.035.015.12 | OPERE STRADALI e di FOGNATURA | OPERE COMPIUTE | TUBAZIONI IN POLIETILENE | Fornitura e posa tubo in Poletilene ad Alta Densità - PE/A - pressione nominale 3,2 bar, costruiti secondo le norme UNI 7613, tipo 303, marcate IIP, comprese tutte le operazioni di saldatura di testa con termoelementi, curve e deviazioni di percorrenza, con massetto continuo in sabbia, altezza media cm 10, rinfianco e copertura con sabbia di frantoio fino ad uno spessore minimo di cm 15 misurati sull'estradosso della tubazione, esclusi scavi e ripristini conteggiati a parte. Per tubo in verghe da 6/9/12 mt. | Diametro Esterno mm 710 | m | 158.8235 | 147.4 | 7.75%
G.4.035.015.13 | OPERE STRADALI e di FOGNATURA | OPERE COMPIUTE | TUBAZIONI IN POLIETILENE | Fornitura e posa tubo in Poletilene ad Alta Densità - PE/A - pressione nominale 3,2 bar, costruiti secondo le norme UNI 7613, tipo 303, marcate IIP, comprese tutte le operazioni di saldatura di testa con termoelementi, curve e deviazioni di percorrenza, con massetto continuo in sabbia, altezza media cm 10, rinfianco e copertura con sabbia di frantoio fino ad uno spessore minimo di cm 15 misurati sull'estradosso della tubazione, esclusi scavi e ripristini conteggiati a parte. Per tubo in verghe da 6/9/12 mt. | Diametro Esterno mm 800 | m | 198.6156 | 184.33 | 7.75%
G.4.035.015.14 | OPERE STRADALI e di FOGNATURA | OPERE COMPIUTE | TUBAZIONI IN POLIETILENE | Fornitura e posa tubo in Poletilene ad Alta Densità - PE/A - pressione nominale 3,2 bar, costruiti secondo le norme UNI 7613, tipo 303, marcate IIP, comprese tutte le operazioni di saldatura di testa con termoelementi, curve e deviazioni di percorrenza, con massetto continuo in sabbia, altezza media cm 10, rinfianco e copertura con sabbia di frantoio fino ad uno spessore minimo di cm 15 misurati sull'estradosso della tubazione, esclusi scavi e ripristini conteggiati a parte. Per tubo in verghe da 6/9/12 mt. | Diametro Esterno mm 900 | m | 248.3638 | 230.5 | 7.75%
G.4.035.015.15 | OPERE STRADALI e di FOGNATURA | OPERE COMPIUTE | TUBAZIONI IN POLIETILENE | Fornitura e posa tubo in Poletilene ad Alta Densità - PE/A - pressione nominale 3,2 bar, costruiti secondo le norme UNI 7613, tipo 303, marcate IIP, comprese tutte le operazioni di saldatura di testa con termoelementi, curve e deviazioni di percorrenza, con massetto continuo in sabbia, altezza media cm 10, rinfianco e copertura con sabbia di frantoio fino ad uno spessore minimo di cm 15 misurati sull'estradosso della tubazione, esclusi scavi e ripristini conteggiati a parte. Per tubo in verghe da 6/9/12 mt. | Diametro Esterno mm 1000 | m | 302.9284 | 281.14 | 7.75%
G.4.035.025.01 | OPERE STRADALI e di FOGNATURA | OPERE COMPIUTE | TUBAZIONI IN CEMENTO | Fornitura e posa in opera di tubi comuni di cemento senza bicchiere a maschio e femmina, compreso massetto e rinfianco con calcestruzzo a Kg. 200/mc di cemento tipo R325, esluso lo scavo il rinterro. | Del diametro interno di cm. 30 | m | 21.4207 | 19.88 | 7.75%
G.4.035.025.02 | OPERE STRADALI e di FOGNATURA | OPERE COMPIUTE | TUBAZIONI IN CEMENTO | Fornitura e posa in opera di tubi comuni di cemento senza bicchiere a maschio e femmina, compreso massetto e rinfianco con calcestruzzo a Kg. 200/mc di cemento tipo R325, esluso lo scavo il rinterro. | Del diametro interno di cm. 40 | m | 28.2736 | 26.24 | 7.75%
G.4.035.025.03 | OPERE STRADALI e di FOGNATURA | OPERE COMPIUTE | TUBAZIONI IN CEMENTO | Fornitura e posa in opera di tubi comuni di cemento senza bicchiere a maschio e femmina, compreso massetto e rinfianco con calcestruzzo a Kg. 200/mc di cemento tipo R325, esluso lo scavo il rinterro. | Del diametro interno di cm. 50 | m | 35.1157 | 32.59 | 7.75%
G.4.035.025.04 | OPERE STRADALI e di FOGNATURA | OPERE COMPIUTE | TUBAZIONI IN CEMENTO | Fornitura e posa in opera di tubi comuni di cemento senza bicchiere a maschio e femmina, compreso massetto e rinfianco con calcestruzzo a Kg. 200/mc di cemento tipo R325, esluso lo scavo il rinterro. | Del diametro interno di cm. 60 | m | 46.9143 | 43.54 | 7.75%
G.4.035.025.05 | OPERE STRADALI e di FOGNATURA | OPERE COMPIUTE | TUBAZIONI IN CEMENTO | Fornitura e posa in opera di tubi comuni di cemento senza bicchiere a maschio e femmina, compreso massetto e rinfianco con calcestruzzo a Kg. 200/mc di cemento tipo R325, esluso lo scavo il rinterro. | Del diametro interno di cm. 70 | m | 50.9765 | 47.31 | 7.75%
G.4.035.025.06 | OPERE STRADALI e di FOGNATURA | OPERE COMPIUTE | TUBAZIONI IN CEMENTO | Fornitura e posa in opera di tubi comuni di cemento senza bicchiere a maschio e femmina, compreso massetto e rinfianco con calcestruzzo a Kg. 200/mc di cemento tipo R325, esluso lo scavo il rinterro. | Del diametro interno di cm. 80 | m | 71.3413 | 66.21 | 7.75%
G.4.035.025.07 | OPERE STRADALI e di FOGNATURA | OPERE COMPIUTE | TUBAZIONI IN CEMENTO | Fornitura e posa in opera di tubi comuni di cemento senza bicchiere a maschio e femmina, compreso massetto e rinfianco con calcestruzzo a Kg. 200/mc di cemento tipo R325, esluso lo scavo il rinterro. | Del diametro interno di cm. 100 | m | 89.0338 | 82.63 | 7.75%
G.4.025.030.01 | OPERE STRADALI e di FOGNATURA | OPERE COMPIUTE | TUBAZIONI IN CEMENTO | Fornitura e posa in opera di tubi in cemento vibrocompresso armati, con incastro a bicchiere, per condotte orizzontali, esluso lo scavo il rinterro. | Del diametro interno di cm. 40 | m | 53.6487 | 49.79 | 7.75%
G.4.025.030.02 | OPERE STRADALI e di FOGNATURA | OPERE COMPIUTE | TUBAZIONI IN CEMENTO | Fornitura e posa in opera di tubi in cemento vibrocompresso armati, con incastro a bicchiere, per condotte orizzontali, esluso lo scavo il rinterro. | Del diametro interno di cm. 50 | m | 68.5613 | 63.63 | 7.75%
G.4.025.030.03 | OPERE STRADALI e di FOGNATURA | OPERE COMPIUTE | TUBAZIONI IN CEMENTO | Fornitura e posa in opera di tubi in cemento vibrocompresso armati, con incastro a bicchiere, per condotte orizzontali, esluso lo scavo il rinterro. | Del diametro interno di cm. 60 | m | 81.9654 | 76.07 | 7.75%
G.4.025.030.04 | OPERE STRADALI e di FOGNATURA | OPERE COMPIUTE | TUBAZIONI IN CEMENTO | Fornitura e posa in opera di tubi in cemento vibrocompresso armati, con incastro a bicchiere, per condotte orizzontali, esluso lo scavo il rinterro. | Del diametro interno di cm. 80 | m | 128.0501 | 118.84 | 7.75%
G.4.025.030.05 | OPERE STRADALI e di FOGNATURA | OPERE COMPIUTE | TUBAZIONI IN CEMENTO | Fornitura e posa in opera di tubi in cemento vibrocompresso armati, con incastro a bicchiere, per condotte orizzontali, esluso lo scavo il rinterro. | Del diametro interno di cm. 160 | m | 461.8273 | 428.61 | 7.75%
G.4.025.030.06 | OPERE STRADALI e di FOGNATURA | OPERE COMPIUTE | TUBAZIONI IN CEMENTO | Fornitura e posa in opera di tubi in cemento vibrocompresso armati, con incastro a bicchiere, per condotte orizzontali, esluso lo scavo il rinterro. | Del diametro interno di cm. 210 | m | 764.0553 | 709.1 | 7.75%
G.4.025.030.07 | OPERE STRADALI e di FOGNATURA | OPERE COMPIUTE | TUBAZIONI IN CEMENTO | Fornitura e posa in opera di tubi in cemento turbo centrifugato, con armatura metallica standard, incastro a bicchiere, per condotte orizzontali, esluso lo scavo il rinterro. | Del diametro interno di cm. 100 | m | 154.201 | 143.11 | 7.75%
G.4.025.030.08 | OPERE STRADALI e di FOGNATURA | OPERE COMPIUTE | TUBAZIONI IN CEMENTO | Fornitura e posa in opera di tubi in cemento turbo centrifugato, con armatura metallica standard, incastro a bicchiere, per condotte orizzontali, esluso lo scavo il rinterro. | Del diametro interno di cm. 110 | m | 181.7419 | 168.67 | 7.75%
G.4.025.030.09 | OPERE STRADALI e di FOGNATURA | OPERE COMPIUTE | TUBAZIONI IN CEMENTO | Fornitura e posa in opera di tubi in cemento turbo centrifugato, con armatura metallica standard, incastro a bicchiere, per condotte orizzontali, esluso lo scavo il rinterro. | Del diametro interno di cm. 120 | m | 195.5986 | 181.53 | 7.75%
G.4.025.030.10 | OPERE STRADALI e di FOGNATURA | OPERE COMPIUTE | TUBAZIONI IN CEMENTO | Fornitura e posa in opera di tubi in cemento turbo centrifugato, con armatura metallica standard, incastro a bicchiere, per condotte orizzontali, esluso lo scavo il rinterro. | Del diametro interno di cm. 140 | m | 266.6058 | 247.43 | 7.75%
G.4.025.030.11 | OPERE STRADALI e di FOGNATURA | OPERE COMPIUTE | TUBAZIONI IN CEMENTO | Fornitura e posa in opera di tubi in cemento turbo centrifugato, con armatura metallica standard, incastro a bicchiere, per condotte orizzontali, esluso lo scavo il rinterro. | Del diametro interno di cm. 150 | m | 301.5599 | 279.87 | 7.75%
G.4.025.030.12 | OPERE STRADALI e di FOGNATURA | OPERE COMPIUTE | TUBAZIONI IN CEMENTO | Fornitura e posa in opera di tubi in cemento turbo centrifugato, con armatura metallica standard, incastro a bicchiere, per condotte orizzontali, esluso lo scavo il rinterro. | Del diametro interno di cm. 180 | m | 464.8874 | 431.45 | 7.75%
G.4.055.005.01 | OPERE STRADALI e di FOGNATURA | OPERE COMPIUTE | SISTEMAZIONI A VERDE | Fornitura, stesa e modellazione di terra da coltivo. | eseguita con mezzi meccanici e rifinita a mano | m³ | 25.6014 | 23.76 | 7.75%
G.4.055.010.01 | OPERE STRADALI e di FOGNATURA | OPERE COMPIUTE | SISTEMAZIONI A VERDE | Solo stesa di terra da coltivo. | eseguita manualmente | m³ | 17.5848 | 16.32 | 7.75%
G.4.055.010.02 | OPERE STRADALI e di FOGNATURA | OPERE COMPIUTE | SISTEMAZIONI A VERDE | Solo stesa di terra da coltivo. | eseguita con mezzi meccanici e rifinita a mano | m³ | 6.1202 | 5.68 | 7.75%
G.4.055.015.01 | OPERE STRADALI e di FOGNATURA | OPERE COMPIUTE | SISTEMAZIONI A VERDE | Formazione di prato mediante fresatura o vangatura, rastrellatura, seminagione, rinterratura del seme, rullatura, compresa anche la fornitura del seme. |  | m² | 2.7799 | 2.58 | 7.75%

## H Acquedotti 2004
Codice completo | Titolo | Sotto-titolo | Capitolo | Descrizione Voce | Tipo | Unità Mis | Prezzo in euro
H.1.005.005.01 | ACQUEDOTTI | MANO D'OPERA | OPERE DI ACQUEDOTTO | Caposquadra, capo operaio |  | ore | 32.1012 | 28.92 | 11%
H.1.005.010.01 | ACQUEDOTTI | MANO D'OPERA | OPERE DI ACQUEDOTTO | Operaio specializzato |  | ore | 29.8146 | 26.86 | 11%
H.1.005.015.01 | ACQUEDOTTI | MANO D'OPERA | OPERE DI ACQUEDOTTO | Operaio qualificato |  | ore | 28.0608 | 25.28 | 11%
H.1.005.020.01 | ACQUEDOTTI | MANO D'OPERA | OPERE DI ACQUEDOTTO | Operaio comune |  | ore | 26.1405 | 23.55 | 11%
H.3.030.005.01 | ACQUEDOTTI | MATERIALI | TUBAZIONI | Fornitura di tubi in acciaio bitumati internamente con rivestimento esterno doppio, conformi alle noreme UNI 6363/84. Il prezzo si riferisce a tubi saldati con rivestimento pesante: per tubazioni senza saldatura con rivestimento pesante , maggiorazione 40% | dn. 65 mm. | m | 6.9332 | 6.51 | 6.5%
H.3.030.005.02 | ACQUEDOTTI | MATERIALI | TUBAZIONI | Fornitura di tubi in acciaio bitumati internamente con rivestimento esterno doppio, conformi alle noreme UNI 6363/84. Il prezzo si riferisce a tubi saldati con rivestimento pesante: per tubazioni senza saldatura con rivestimento pesante , maggiorazione 40% | dn. 80 mm. | m | 7.1461 | 6.71 | 6.5%
H.3.030.005.03 | ACQUEDOTTI | MATERIALI | TUBAZIONI | Fornitura di tubi in acciaio bitumati internamente con rivestimento esterno doppio, conformi alle noreme UNI 6363/84. Il prezzo si riferisce a tubi saldati con rivestimento pesante: per tubazioni senza saldatura con rivestimento pesante , maggiorazione 40% | dn. 100 mm. | m | 10.011 | 9.4 | 6.5%
H.3.030.005.04 | ACQUEDOTTI | MATERIALI | TUBAZIONI | Fornitura di tubi in acciaio bitumati internamente con rivestimento esterno doppio, conformi alle noreme UNI 6363/84. Il prezzo si riferisce a tubi saldati con rivestimento pesante: per tubazioni senza saldatura con rivestimento pesante , maggiorazione 40% | dn. 1125 mm. | m | 12.8758 | 12.09 | 6.5%
H.3.030.005.05 | ACQUEDOTTI | MATERIALI | TUBAZIONI | Fornitura di tubi in acciaio bitumati internamente con rivestimento esterno doppio, conformi alle noreme UNI 6363/84. Il prezzo si riferisce a tubi saldati con rivestimento pesante: per tubazioni senza saldatura con rivestimento pesante , maggiorazione 40% | dn. 150 mm. | m | 16.8057 | 15.78 | 6.5%
H.3.030.005.06 | ACQUEDOTTI | MATERIALI | TUBAZIONI | Fornitura di tubi in acciaio bitumati internamente con rivestimento esterno doppio, conformi alle noreme UNI 6363/84. Il prezzo si riferisce a tubi saldati con rivestimento pesante: per tubazioni senza saldatura con rivestimento pesante , maggiorazione 40% | dn. 200 mm. | m | 30.033 | 28.2 | 6.5%
H.3.030.005.07 | ACQUEDOTTI | MATERIALI | TUBAZIONI | Fornitura di tubi in acciaio bitumati internamente con rivestimento esterno doppio, conformi alle noreme UNI 6363/84. Il prezzo si riferisce a tubi saldati con rivestimento pesante: per tubazioni senza saldatura con rivestimento pesante , maggiorazione 40% | dn. 250 mm. | m | 42.1846 | 39.61 | 6.5%
H.3.030.005.08 | ACQUEDOTTI | MATERIALI | TUBAZIONI | Fornitura di tubi in acciaio bitumati internamente con rivestimento esterno doppio, conformi alle noreme UNI 6363/84. Il prezzo si riferisce a tubi saldati con rivestimento pesante: per tubazioni senza saldatura con rivestimento pesante , maggiorazione 40% | dn. 300 mm. | m | 52.9092 | 49.68 | 6.5%
H.3.030.005.09 | ACQUEDOTTI | MATERIALI | TUBAZIONI | Fornitura di tubi in acciaio bitumati internamente con rivestimento esterno doppio, conformi alle noreme UNI 6363/84. Il prezzo si riferisce a tubi saldati con rivestimento pesante: per tubazioni senza saldatura con rivestimento pesante , maggiorazione 40% | dn. 350 mm. | m | 64.358 | 60.43 | 6.5%
H.3.030.005.10 | ACQUEDOTTI | MATERIALI | TUBAZIONI | Fornitura di tubi in acciaio bitumati internamente con rivestimento esterno doppio, conformi alle noreme UNI 6363/84. Il prezzo si riferisce a tubi saldati con rivestimento pesante: per tubazioni senza saldatura con rivestimento pesante , maggiorazione 40% | dn. 400 mm. | m | 72.9312 | 68.48 | 6.5%
H.3.030.010.01 | ACQUEDOTTI | MATERIALI | TUBAZIONI | Fornitura di tubazioni in acciaio con rivestimento esterno in polietilene e interno in bitume, prezzo riferito a tuni saldati | dn 80 mm. | m | 10.831 | 10.17 | 6.5%
H.3.030.010.02 | ACQUEDOTTI | MATERIALI | TUBAZIONI | Fornitura di tubazioni in acciaio con rivestimento esterno in polietilene e interno in bitume, prezzo riferito a tuni saldati | dn 100 mm. | m | 14.1858 | 13.32 | 6.5%
H.3.030.010.03 | ACQUEDOTTI | MATERIALI | TUBAZIONI | Fornitura di tubazioni in acciaio con rivestimento esterno in polietilene e interno in bitume, prezzo riferito a tuni saldati | dn. 125 mm. | m | 18.3712 | 17.25 | 6.5%
H.3.030.010.04 | ACQUEDOTTI | MATERIALI | TUBAZIONI | Fornitura di tubazioni in acciaio con rivestimento esterno in polietilene e interno in bitume, prezzo riferito a tuni saldati | dn. 150 mm. | m | 23.4833 | 22.05 | 6.5%
H.3.030.010.05 | ACQUEDOTTI | MATERIALI | TUBAZIONI | Fornitura di tubazioni in acciaio con rivestimento esterno in polietilene e interno in bitume, prezzo riferito a tuni saldati | dn. 200 mm. | m | 35.9118 | 33.72 | 6.5%
H.3.030.010.06 | ACQUEDOTTI | MATERIALI | TUBAZIONI | Fornitura di tubazioni in acciaio con rivestimento esterno in polietilene e interno in bitume, prezzo riferito a tuni saldati | dn. 250 mm. | m | 48.4575 | 45.5 | 6.5%
H.3.030.010.07 | ACQUEDOTTI | MATERIALI | TUBAZIONI | Fornitura di tubazioni in acciaio con rivestimento esterno in polietilene e interno in bitume, prezzo riferito a tuni saldati | dn. 300 mm. | m | 60.5027 | 56.81 | 6.5%
H.3.030.010.08 | ACQUEDOTTI | MATERIALI | TUBAZIONI | Fornitura di tubazioni in acciaio con rivestimento esterno in polietilene e interno in bitume, prezzo riferito a tuni saldati | dn.350 mm. | m | 71.5041 | 67.14 | 6.5%
H.3.030.010.09 | ACQUEDOTTI | MATERIALI | TUBAZIONI | Fornitura di tubazioni in acciaio con rivestimento esterno in polietilene e interno in bitume, prezzo riferito a tuni saldati | dn.400mm. | m | 81.4086 | 76.44 | 6.5%
H.3.030.010.10 | ACQUEDOTTI | MATERIALI | TUBAZIONI | Fornitura di tubazioni in acciaio con rivestimento esterno in polietilene e interno in bitume, prezzo riferito a tuni saldati | dn. 450mm. | m | 100.11 | 94 | 6.5%
H.3.030.010.11 | ACQUEDOTTI | MATERIALI | TUBAZIONI | Fornitura di tubazioni in acciaio con rivestimento esterno in polietilene e interno in bitume, prezzo riferito a tuni saldati | dn. 500mm. | m | 110.5576 | 103.81 | 6.5%
H.3.030.015.01 | ACQUEDOTTI | MATERIALI | TUBAZIONI | Fornitura di tubazioni in acciaio con rivestimento esterno in polietilene e interno in polveri poliammidiche, o in resine epossidiche atossiche, il prezzo si riferisce a tubi saldati | dn 80 mm. | m | 19.6599 | 18.46 | 6.5%
H.3.030.015.02 | ACQUEDOTTI | MATERIALI | TUBAZIONI | Fornitura di tubazioni in acciaio con rivestimento esterno in polietilene e interno in polveri poliammidiche, o in resine epossidiche atossiche, il prezzo si riferisce a tubi saldati | dn 100 mm. | m | 24.1649 | 22.69 | 6.5%
H.3.030.015.03 | ACQUEDOTTI | MATERIALI | TUBAZIONI | Fornitura di tubazioni in acciaio con rivestimento esterno in polietilene e interno in polveri poliammidiche, o in resine epossidiche atossiche, il prezzo si riferisce a tubi saldati | dn. 125 mm. | m | 29.7455 | 27.93 | 6.5%
H.3.030.015.04 | ACQUEDOTTI | MATERIALI | TUBAZIONI | Fornitura di tubazioni in acciaio con rivestimento esterno in polietilene e interno in polveri poliammidiche, o in resine epossidiche atossiche, il prezzo si riferisce a tubi saldati | dn. 150 mm. | m | 36.4656 | 34.24 | 6.5%
H.3.030.015.05 | ACQUEDOTTI | MATERIALI | TUBAZIONI | Fornitura di tubazioni in acciaio con rivestimento esterno in polietilene e interno in polveri poliammidiche, o in resine epossidiche atossiche, il prezzo si riferisce a tubi saldati | dn. 200 mm. | m | 55.9125 | 52.5 | 6.5%
H.3.030.015.06 | ACQUEDOTTI | MATERIALI | TUBAZIONI | Fornitura di tubazioni in acciaio con rivestimento esterno in polietilene e interno in polveri poliammidiche, o in resine epossidiche atossiche, il prezzo si riferisce a tubi saldati | dn. 250 mm. | m | 72.2922 | 67.88 | 6.5%
H.3.030.015.07 | ACQUEDOTTI | MATERIALI | TUBAZIONI | Fornitura di tubazioni in acciaio con rivestimento esterno in polietilene e interno in polveri poliammidiche, o in resine epossidiche atossiche, il prezzo si riferisce a tubi saldati | dn. 300 mm. | m | 89.4493 | 83.99 | 6.5%
H.3.030.015.08 | ACQUEDOTTI | MATERIALI | TUBAZIONI | Fornitura di tubazioni in acciaio con rivestimento esterno in polietilene e interno in polveri poliammidiche, o in resine epossidiche atossiche, il prezzo si riferisce a tubi saldati | dn.350 mm. | m | 105.1048 | 98.69 | 6.5%
H.3.030.015.09 | ACQUEDOTTI | MATERIALI | TUBAZIONI | Fornitura di tubazioni in acciaio con rivestimento esterno in polietilene e interno in polveri poliammidiche, o in resine epossidiche atossiche, il prezzo si riferisce a tubi saldati | dn.400mm. | m | 119.6208 | 112.32 | 6.5%
H.3.030.015.10 | ACQUEDOTTI | MATERIALI | TUBAZIONI | Fornitura di tubazioni in acciaio con rivestimento esterno in polietilene e interno in polveri poliammidiche, o in resine epossidiche atossiche, il prezzo si riferisce a tubi saldati | dn. 450mm. | m | 123.6997 | 116.15 | 6.5%
H.3.030.015.11 | ACQUEDOTTI | MATERIALI | TUBAZIONI | Fornitura di tubazioni in acciaio con rivestimento esterno in polietilene e interno in polveri poliammidiche, o in resine epossidiche atossiche, il prezzo si riferisce a tubi saldati | dn. 500mm. | m | 128.7053 | 120.85 | 6.5%
H.3.030.015.12 | ACQUEDOTTI | MATERIALI | TUBAZIONI | Fornitura di tubazioni in acciaio con rivestimento esterno in polietilene e interno in polveri poliammidiche, o in resine epossidiche atossiche, il prezzo si riferisce a tubi saldati | dn. 600mm. | m | 135.1378 | 126.89 | 6.5%
H.3.030.015.13 | ACQUEDOTTI | MATERIALI | TUBAZIONI | Fornitura di tubazioni in acciaio con rivestimento esterno in polietilene e interno in polveri poliammidiche, o in resine epossidiche atossiche, il prezzo si riferisce a tubi saldati | dn. 700mm. | m | 155.1599 | 145.69 | 6.5%
H.3.030.020.01 | ACQUEDOTTI | MATERIALI | TUBAZIONI | Fornitura tubi in ghisa sferoidale conformi alle norme UNI EN 545, rivestimento interno in malta di cemento di altoforno, classe di spessore K9. Tipo a giunto rapido (compresa guarnizione). | DN 60 mm. | m | 13.7602 | 12.86 | 7%
H.3.030.020.02 | ACQUEDOTTI | MATERIALI | TUBAZIONI | Fornitura tubi in ghisa sferoidale conformi alle norme UNI EN 545, rivestimento interno in malta di cemento di altoforno, classe di spessore K9. Tipo a giunto rapido (compresa guarnizione). | DN 80 mm. | m | 16.799 | 15.7 | 7%
H.3.030.020.03 | ACQUEDOTTI | MATERIALI | TUBAZIONI | Fornitura tubi in ghisa sferoidale conformi alle norme UNI EN 545, rivestimento interno in malta di cemento di altoforno, classe di spessore K9. Tipo a giunto rapido (compresa guarnizione). | DN 100 mm. | m | 21.4428 | 20.04 | 7%
H.3.030.020.04 | ACQUEDOTTI | MATERIALI | TUBAZIONI | Fornitura tubi in ghisa sferoidale conformi alle norme UNI EN 545, rivestimento interno in malta di cemento di altoforno, classe di spessore K9. Tipo a giunto rapido (compresa guarnizione). | DN 125 mm. | m | 27.1352 | 25.36 | 7%
H.3.030.020.05 | ACQUEDOTTI | MATERIALI | TUBAZIONI | Fornitura tubi in ghisa sferoidale conformi alle norme UNI EN 545, rivestimento interno in malta di cemento di altoforno, classe di spessore K9. Tipo a giunto rapido (compresa guarnizione). | DN 150 mm. | m | 32.3782 | 30.26 | 7%
H.3.030.020.06 | ACQUEDOTTI | MATERIALI | TUBAZIONI | Fornitura tubi in ghisa sferoidale conformi alle norme UNI EN 545, rivestimento interno in malta di cemento di altoforno, classe di spessore K9. Tipo a giunto rapido (compresa guarnizione). | DN 200 mm. | m | 42.7679 | 39.97 | 7%
H.3.030.020.07 | ACQUEDOTTI | MATERIALI | TUBAZIONI | Fornitura tubi in ghisa sferoidale conformi alle norme UNI EN 545, rivestimento interno in malta di cemento di altoforno, classe di spessore K9. Tipo a giunto rapido (compresa guarnizione). | DN 250 mm. | m | 56.1964 | 52.52 | 7%
H.3.030.020.08 | ACQUEDOTTI | MATERIALI | TUBAZIONI | Fornitura tubi in ghisa sferoidale conformi alle norme UNI EN 545, rivestimento interno in malta di cemento di altoforno, classe di spessore K9. Tipo a giunto rapido (compresa guarnizione). | DN 300 mm. | m | 71.8398 | 67.14 | 7%
H.3.030.020.09 | ACQUEDOTTI | MATERIALI | TUBAZIONI | Fornitura tubi in ghisa sferoidale conformi alle norme UNI EN 545, rivestimento interno in malta di cemento di altoforno, classe di spessore K9. Tipo a giunto rapido (compresa guarnizione). | DN 350 mm. | m | 94.4917 | 88.31 | 7%
H.3.030.020.10 | ACQUEDOTTI | MATERIALI | TUBAZIONI | Fornitura tubi in ghisa sferoidale conformi alle norme UNI EN 545, rivestimento interno in malta di cemento di altoforno, classe di spessore K9. Tipo a giunto rapido (compresa guarnizione). | DN 400 mm. | m | 110.745 | 103.5 | 7%
H.3.030.020.11 | ACQUEDOTTI | MATERIALI | TUBAZIONI | Fornitura tubi in ghisa sferoidale conformi alle norme UNI EN 545, rivestimento interno in malta di cemento di altoforno, classe di spessore K9. Tipo a giunto rapido (compresa guarnizione). | DN 450 mm. | m | 130.5293 | 121.99 | 7%
H.3.030.020.12 | ACQUEDOTTI | MATERIALI | TUBAZIONI | Fornitura tubi in ghisa sferoidale conformi alle norme UNI EN 545, rivestimento interno in malta di cemento di altoforno, classe di spessore K9. Tipo a giunto rapido (compresa guarnizione). | DN 500 mm. | m | 151.3087 | 141.41 | 7%
H.3.030.020.13 | ACQUEDOTTI | MATERIALI | TUBAZIONI | Fornitura tubi in ghisa sferoidale conformi alle norme UNI EN 545, rivestimento interno in malta di cemento di altoforno, classe di spessore K9. Tipo a giunto rapido (compresa guarnizione). | DN 600 mm. | m | 205.6219 | 192.17 | 7%
H.3.030.020.14 | ACQUEDOTTI | MATERIALI | TUBAZIONI | Fornitura tubi in ghisa sferoidale conformi alle norme UNI EN 545, rivestimento interno in malta di cemento di altoforno, classe di spessore K9. Tipo a giunto rapido (compresa guarnizione). | DN 700 mm. | m | 263.5945 | 246.35 | 7%
H.3.030.025.01 | ACQUEDOTTI | MATERIALI | TUBAZIONI | Fornitura tubi in ghisa sferoidale conformi alle norme UNI EN 545, rivestimento interno in malta di cemento di altoforno, classe di spessore K9. Tipo a giunto express (compresa guarnizione). | DN 80 mm. | m | 27.5204 | 25.72 | 7%
H.3.030.025.02 | ACQUEDOTTI | MATERIALI | TUBAZIONI | Fornitura tubi in ghisa sferoidale conformi alle norme UNI EN 545, rivestimento interno in malta di cemento di altoforno, classe di spessore K9. Tipo a giunto express (compresa guarnizione). | DN 100 mm. | m | 29.4571 | 27.53 | 7%
H.3.030.025.03 | ACQUEDOTTI | MATERIALI | TUBAZIONI | Fornitura tubi in ghisa sferoidale conformi alle norme UNI EN 545, rivestimento interno in malta di cemento di altoforno, classe di spessore K9. Tipo a giunto express (compresa guarnizione). | DN 125 mm. | m | 40.9489 | 38.27 | 7%
H.3.030.025.04 | ACQUEDOTTI | MATERIALI | TUBAZIONI | Fornitura tubi in ghisa sferoidale conformi alle norme UNI EN 545, rivestimento interno in malta di cemento di altoforno, classe di spessore K9. Tipo a giunto express (compresa guarnizione). | DN 150 mm. | m | 44.0412 | 41.16 | 7%
H.3.030.025.05 | ACQUEDOTTI | MATERIALI | TUBAZIONI | Fornitura tubi in ghisa sferoidale conformi alle norme UNI EN 545, rivestimento interno in malta di cemento di altoforno, classe di spessore K9. Tipo a giunto express (compresa guarnizione). | DN 200 mm. | m | 60.7332 | 56.76 | 7%
H.3.030.025.06 | ACQUEDOTTI | MATERIALI | TUBAZIONI | Fornitura tubi in ghisa sferoidale conformi alle norme UNI EN 545, rivestimento interno in malta di cemento di altoforno, classe di spessore K9. Tipo a giunto express (compresa guarnizione). | DN 250 mm. | m | 79.3512 | 74.16 | 7%
H.3.030.025.07 | ACQUEDOTTI | MATERIALI | TUBAZIONI | Fornitura tubi in ghisa sferoidale conformi alle norme UNI EN 545, rivestimento interno in malta di cemento di altoforno, classe di spessore K9. Tipo a giunto express (compresa guarnizione). | DN 300 mm. | m | 101.4039 | 94.77 | 7%
H.3.030.025.08 | ACQUEDOTTI | MATERIALI | TUBAZIONI | Fornitura tubi in ghisa sferoidale conformi alle norme UNI EN 545, rivestimento interno in malta di cemento di altoforno, classe di spessore K9. Tipo a giunto express (compresa guarnizione). | DN 350 mm. | m | 130.5828 | 122.04 | 7%
H.3.030.025.09 | ACQUEDOTTI | MATERIALI | TUBAZIONI | Fornitura tubi in ghisa sferoidale conformi alle norme UNI EN 545, rivestimento interno in malta di cemento di altoforno, classe di spessore K9. Tipo a giunto express (compresa guarnizione). | DN 400 mm. | m | 155.6101 | 145.43 | 7%
H.3.030.025.10 | ACQUEDOTTI | MATERIALI | TUBAZIONI | Fornitura tubi in ghisa sferoidale conformi alle norme UNI EN 545, rivestimento interno in malta di cemento di altoforno, classe di spessore K9. Tipo a giunto express (compresa guarnizione). | DN 450 mm. | m | 182.7988 | 170.84 | 7%
H.3.030.025.11 | ACQUEDOTTI | MATERIALI | TUBAZIONI | Fornitura tubi in ghisa sferoidale conformi alle norme UNI EN 545, rivestimento interno in malta di cemento di altoforno, classe di spessore K9. Tipo a giunto express (compresa guarnizione). | DN 500 mm. | m | 212.7802 | 198.86 | 7%
H.3.030.025.12 | ACQUEDOTTI | MATERIALI | TUBAZIONI | Fornitura tubi in ghisa sferoidale conformi alle norme UNI EN 545, rivestimento interno in malta di cemento di altoforno, classe di spessore K9. Tipo a giunto express (compresa guarnizione). | DN 600 mm. | m | 279.2807 | 261.01 | 7%
H.3.030.030.01 | ACQUEDOTTI | MATERIALI | TUBAZIONI | Fornitura di tubi in polietilene ad alta densità tipo PE 80 (sigma 63) serie PN 20; PN 12,5; PN 8 per acqua potabile, realizzati in conformità alla Norma UNI 10910 (traduzione italiana del pr EN 12201). I tubi saranno rispondenti alle prescrizioni igienico-sanitarie del Ministero della Sanità (Circolare Ministeriale n° 102 del 2-12 78 e al Decreto Ministeriale 21-03 -73). Con soglia di odore e sapore secondo i requisiti della Comunità Europea, verificati secondo la norma UNI EN 1622. | dn. 63 mm. esterno PN 8 sp.3,8 | m | 1.5551 | 1.45 | 7.25%
H.3.030.030.02 | ACQUEDOTTI | MATERIALI | TUBAZIONI | Fornitura di tubi in polietilene ad alta densità tipo PE 80 (sigma 63) serie PN 20; PN 12,5; PN 8 per acqua potabile, realizzati in conformità alla Norma UNI 10910 (traduzione italiana del pr EN 12201). I tubi saranno rispondenti alle prescrizioni igienico-sanitarie del Ministero della Sanità (Circolare Ministeriale n° 102 del 2-12 78 e al Decreto Ministeriale 21-03 -73). Con soglia di odore e sapore secondo i requisiti della Comunità Europea, verificati secondo la norma UNI EN 1622. | dn. 75 mm. esterno PN 8 sp.4,5 | m | 2.1986 | 2.05 | 7.25%
H.3.030.030.03 | ACQUEDOTTI | MATERIALI | TUBAZIONI | Fornitura di tubi in polietilene ad alta densità tipo PE 80 (sigma 63) serie PN 20; PN 12,5; PN 8 per acqua potabile, realizzati in conformità alla Norma UNI 10910 (traduzione italiana del pr EN 12201). I tubi saranno rispondenti alle prescrizioni igienico-sanitarie del Ministero della Sanità (Circolare Ministeriale n° 102 del 2-12 78 e al Decreto Ministeriale 21-03 -73). Con soglia di odore e sapore secondo i requisiti della Comunità Europea, verificati secondo la norma UNI EN 1622. | dn. 90 mm. esterno PN 8 sp. 5,4 | m | 3.0459 | 2.84 | 7.25%
H.3.030.030.04 | ACQUEDOTTI | MATERIALI | TUBAZIONI | Fornitura di tubi in polietilene ad alta densità tipo PE 80 (sigma 63) serie PN 20; PN 12,5; PN 8 per acqua potabile, realizzati in conformità alla Norma UNI 10910 (traduzione italiana del pr EN 12201). I tubi saranno rispondenti alle prescrizioni igienico-sanitarie del Ministero della Sanità (Circolare Ministeriale n° 102 del 2-12 78 e al Decreto Ministeriale 21-03 -73). Con soglia di odore e sapore secondo i requisiti della Comunità Europea, verificati secondo la norma UNI EN 1622. | dn. 110 mm. esterno PN 8 sp. 6,6 | m | 4.5259 | 4.22 | 7.25%
H.3.030.030.05 | ACQUEDOTTI | MATERIALI | TUBAZIONI | Fornitura di tubi in polietilene ad alta densità tipo PE 80 (sigma 63) serie PN 20; PN 12,5; PN 8 per acqua potabile, realizzati in conformità alla Norma UNI 10910 (traduzione italiana del pr EN 12201). I tubi saranno rispondenti alle prescrizioni igienico-sanitarie del Ministero della Sanità (Circolare Ministeriale n° 102 del 2-12 78 e al Decreto Ministeriale 21-03 -73). Con soglia di odore e sapore secondo i requisiti della Comunità Europea, verificati secondo la norma UNI EN 1622. | dn. 125 mm. esterno PN 8 sp. 7,4 | m | 5.7701 | 5.38 | 7.25%
H.3.030.030.06 | ACQUEDOTTI | MATERIALI | TUBAZIONI | Fornitura di tubi in polietilene ad alta densità tipo PE 80 (sigma 63) serie PN 20; PN 12,5; PN 8 per acqua potabile, realizzati in conformità alla Norma UNI 10910 (traduzione italiana del pr EN 12201). I tubi saranno rispondenti alle prescrizioni igienico-sanitarie del Ministero della Sanità (Circolare Ministeriale n° 102 del 2-12 78 e al Decreto Ministeriale 21-03 -73). Con soglia di odore e sapore secondo i requisiti della Comunità Europea, verificati secondo la norma UNI EN 1622. | dn. 140 mm. esterno PN 8 sp.8,3 | m | 7.2501 | 6.76 | 7.25%
H.3.030.030.07 | ACQUEDOTTI | MATERIALI | TUBAZIONI | Fornitura di tubi in polietilene ad alta densità tipo PE 80 (sigma 63) serie PN 20; PN 12,5; PN 8 per acqua potabile, realizzati in conformità alla Norma UNI 10910 (traduzione italiana del pr EN 12201). I tubi saranno rispondenti alle prescrizioni igienico-sanitarie del Ministero della Sanità (Circolare Ministeriale n° 102 del 2-12 78 e al Decreto Ministeriale 21-03 -73). Con soglia di odore e sapore secondo i requisiti della Comunità Europea, verificati secondo la norma UNI EN 1622. | dn 160 mm. esterno PN 8 sp.9,5 | m | 9.4595 | 8.82 | 7.25%
H.3.030.030.08 | ACQUEDOTTI | MATERIALI | TUBAZIONI | Fornitura di tubi in polietilene ad alta densità tipo PE 80 (sigma 63) serie PN 20; PN 12,5; PN 8 per acqua potabile, realizzati in conformità alla Norma UNI 10910 (traduzione italiana del pr EN 12201). I tubi saranno rispondenti alle prescrizioni igienico-sanitarie del Ministero della Sanità (Circolare Ministeriale n° 102 del 2-12 78 e al Decreto Ministeriale 21-03 -73). Con soglia di odore e sapore secondo i requisiti della Comunità Europea, verificati secondo la norma UNI EN 1622. | dn. 180 mm. esterno PN 8 sp. 10,7 | m | 11.9691 | 11.16 | 7.25%
H.3.030.030.09 | ACQUEDOTTI | MATERIALI | TUBAZIONI | Fornitura di tubi in polietilene ad alta densità tipo PE 80 (sigma 63) serie PN 20; PN 12,5; PN 8 per acqua potabile, realizzati in conformità alla Norma UNI 10910 (traduzione italiana del pr EN 12201). I tubi saranno rispondenti alle prescrizioni igienico-sanitarie del Ministero della Sanità (Circolare Ministeriale n° 102 del 2-12 78 e al Decreto Ministeriale 21-03 -73). Con soglia di odore e sapore secondo i requisiti della Comunità Europea, verificati secondo la norma UNI EN 1622. | dn .200 mm. esterno PN 8 sp. 11,9 | m | 14.7576 | 13.76 | 7.25%
H.3.030.030.10 | ACQUEDOTTI | MATERIALI | TUBAZIONI | Fornitura di tubi in polietilene ad alta densità tipo PE 80 (sigma 63) serie PN 20; PN 12,5; PN 8 per acqua potabile, realizzati in conformità alla Norma UNI 10910 (traduzione italiana del pr EN 12201). I tubi saranno rispondenti alle prescrizioni igienico-sanitarie del Ministero della Sanità (Circolare Ministeriale n° 102 del 2-12 78 e al Decreto Ministeriale 21-03 -73). Con soglia di odore e sapore secondo i requisiti della Comunità Europea, verificati secondo la norma UNI EN 1622. | dn. 225 mm. esterno PN 8 sp. 13,4 | m | 18.7259 | 17.46 | 7.25%
H.3.030.030.11 | ACQUEDOTTI | MATERIALI | TUBAZIONI | Fornitura di tubi in polietilene ad alta densità tipo PE 80 (sigma 63) serie PN 20; PN 12,5; PN 8 per acqua potabile, realizzati in conformità alla Norma UNI 10910 (traduzione italiana del pr EN 12201). I tubi saranno rispondenti alle prescrizioni igienico-sanitarie del Ministero della Sanità (Circolare Ministeriale n° 102 del 2-12 78 e al Decreto Ministeriale 21-03 -73). Con soglia di odore e sapore secondo i requisiti della Comunità Europea, verificati secondo la norma UNI EN 1622. | dn. 250 mm. esterno PN 8 sp. 14,8 | m | 22.9515 | 21.4 | 7.25%
H.3.030.030.12 | ACQUEDOTTI | MATERIALI | TUBAZIONI | Fornitura di tubi in polietilene ad alta densità tipo PE 80 (sigma 63) serie PN 20; PN 12,5; PN 8 per acqua potabile, realizzati in conformità alla Norma UNI 10910 (traduzione italiana del pr EN 12201). I tubi saranno rispondenti alle prescrizioni igienico-sanitarie del Ministero della Sanità (Circolare Ministeriale n° 102 del 2-12 78 e al Decreto Ministeriale 21-03 -73). Con soglia di odore e sapore secondo i requisiti della Comunità Europea, verificati secondo la norma UNI EN 1622. | dn. 280 mm. esterno PN 8 sp. 16,6 | m | 28.8288 | 26.88 | 7.25%
H.3.030.030.13 | ACQUEDOTTI | MATERIALI | TUBAZIONI | Fornitura di tubi in polietilene ad alta densità tipo PE 80 (sigma 63) serie PN 20; PN 12,5; PN 8 per acqua potabile, realizzati in conformità alla Norma UNI 10910 (traduzione italiana del pr EN 12201). I tubi saranno rispondenti alle prescrizioni igienico-sanitarie del Ministero della Sanità (Circolare Ministeriale n° 102 del 2-12 78 e al Decreto Ministeriale 21-03 -73). Con soglia di odore e sapore secondo i requisiti della Comunità Europea, verificati secondo la norma UNI EN 1622. | dn. 315 mm. esterno PN 8 sp. 18,7 | m | 36.5079 | 34.04 | 7.25%
H.3.030.030.14 | ACQUEDOTTI | MATERIALI | TUBAZIONI | Fornitura di tubi in polietilene ad alta densità tipo PE 80 (sigma 63) serie PN 20; PN 12,5; PN 8 per acqua potabile, realizzati in conformità alla Norma UNI 10910 (traduzione italiana del pr EN 12201). I tubi saranno rispondenti alle prescrizioni igienico-sanitarie del Ministero della Sanità (Circolare Ministeriale n° 102 del 2-12 78 e al Decreto Ministeriale 21-03 -73). Con soglia di odore e sapore secondo i requisiti della Comunità Europea, verificati secondo la norma UNI EN 1622. | dn. 355 mm. esterno PN 8 sp. 21,1 | m | 46.4607 | 43.32 | 7.25%
H.3.030.030.15 | ACQUEDOTTI | MATERIALI | TUBAZIONI | Fornitura di tubi in polietilene ad alta densità tipo PE 80 (sigma 63) serie PN 20; PN 12,5; PN 8 per acqua potabile, realizzati in conformità alla Norma UNI 10910 (traduzione italiana del pr EN 12201). I tubi saranno rispondenti alle prescrizioni igienico-sanitarie del Ministero della Sanità (Circolare Ministeriale n° 102 del 2-12 78 e al Decreto Ministeriale 21-03 -73). Con soglia di odore e sapore secondo i requisiti della Comunità Europea, verificati secondo la norma UNI EN 1622. | dn. 400 mm. esterno PN 8 sp. 23,7 | m | 58.7194 | 54.75 | 7.25%
H.3.030.030.16 | ACQUEDOTTI | MATERIALI | TUBAZIONI | Fornitura di tubi in polietilene ad alta densità tipo PE 80 (sigma 63) serie PN 20; PN 12,5; PN 8 per acqua potabile, realizzati in conformità alla Norma UNI 10910 (traduzione italiana del pr EN 12201). I tubi saranno rispondenti alle prescrizioni igienico-sanitarie del Ministero della Sanità (Circolare Ministeriale n° 102 del 2-12 78 e al Decreto Ministeriale 21-03 -73). Con soglia di odore e sapore secondo i requisiti della Comunità Europea, verificati secondo la norma UNI EN 1622. | dn. 450 mm. esterno PN 8 sp. 26,7 | m | 74.3993 | 69.37 | 7.25%
H.3.030.030.17 | ACQUEDOTTI | MATERIALI | TUBAZIONI | Fornitura di tubi in polietilene ad alta densità tipo PE 80 (sigma 63) serie PN 20; PN 12,5; PN 8 per acqua potabile, realizzati in conformità alla Norma UNI 10910 (traduzione italiana del pr EN 12201). I tubi saranno rispondenti alle prescrizioni igienico-sanitarie del Ministero della Sanità (Circolare Ministeriale n° 102 del 2-12 78 e al Decreto Ministeriale 21-03 -73). Con soglia di odore e sapore secondo i requisiti della Comunità Europea, verificati secondo la norma UNI EN 1622. | dn 500 mm. esterno PN 8 sp.29,7 | m | 91.924 | 85.71 | 7.25%
H.3.030.030.18 | ACQUEDOTTI | MATERIALI | TUBAZIONI | Fornitura di tubi in polietilene ad alta densità tipo PE 80 (sigma 63) serie PN 20; PN 12,5; PN 8 per acqua potabile, realizzati in conformità alla Norma UNI 10910 (traduzione italiana del pr EN 12201). I tubi saranno rispondenti alle prescrizioni igienico-sanitarie del Ministero della Sanità (Circolare Ministeriale n° 102 del 2-12 78 e al Decreto Ministeriale 21-03 -73). Con soglia di odore e sapore secondo i requisiti della Comunità Europea, verificati secondo la norma UNI EN 1622. | dn. 560mm..esterno PN 8 sp.33,2 | m | 119.4121 | 111.34 | 7.25%
H.3.030.030.19 | ACQUEDOTTI | MATERIALI | TUBAZIONI | Fornitura di tubi in polietilene ad alta densità tipo PE 80 (sigma 63) serie PN 20; PN 12,5; PN 8 per acqua potabile, realizzati in conformità alla Norma UNI 10910 (traduzione italiana del pr EN 12201). I tubi saranno rispondenti alle prescrizioni igienico-sanitarie del Ministero della Sanità (Circolare Ministeriale n° 102 del 2-12 78 e al Decreto Ministeriale 21-03 -73). Con soglia di odore e sapore secondo i requisiti della Comunità Europea, verificati secondo la norma UNI EN 1622. | dn. 630 mm.esterno PN 8 sp. 37,4 | m | 151.244 | 141.02 | 7.25%
H.3.030.030.20 | ACQUEDOTTI | MATERIALI | TUBAZIONI | Fornitura di tubi in polietilene ad alta densità tipo PE 80 (sigma 63) serie PN 20; PN 12,5; PN 8 per acqua potabile, realizzati in conformità alla Norma UNI 10910 (traduzione italiana del pr EN 12201). I tubi saranno rispondenti alle prescrizioni igienico-sanitarie del Ministero della Sanità (Circolare Ministeriale n° 102 del 2-12 78 e al Decreto Ministeriale 21-03 -73). Con soglia di odore e sapore secondo i requisiti della Comunità Europea, verificati secondo la norma UNI EN 1622. | dn. 710 mm. esterno PN 8 sp. 42,1 | m | 191.9132 | 178.94 | 7.25%
H.3.030.030.21 | ACQUEDOTTI | MATERIALI | TUBAZIONI | Fornitura di tubi in polietilene ad alta densità tipo PE 80 (sigma 63) serie PN 20; PN 12,5; PN 8 per acqua potabile, realizzati in conformità alla Norma UNI 10910 (traduzione italiana del pr EN 12201). I tubi saranno rispondenti alle prescrizioni igienico-sanitarie del Ministero della Sanità (Circolare Ministeriale n° 102 del 2-12 78 e al Decreto Ministeriale 21-03 -73). Con soglia di odore e sapore secondo i requisiti della Comunità Europea, verificati secondo la norma UNI EN 1622. | dn 800 mm. esterno PN 8 sp. 47,4 | m | 243.3502 | 226.9 | 7.25%
H.3.030.030.22 | ACQUEDOTTI | MATERIALI | TUBAZIONI | Fornitura di tubi in polietilene ad alta densità tipo PE 80 (sigma 63) serie PN 20; PN 12,5; PN 8 per acqua potabile, realizzati in conformità alla Norma UNI 10910 (traduzione italiana del pr EN 12201). I tubi saranno rispondenti alle prescrizioni igienico-sanitarie del Ministero della Sanità (Circolare Ministeriale n° 102 del 2-12 78 e al Decreto Ministeriale 21-03 -73). Con soglia di odore e sapore secondo i requisiti della Comunità Europea, verificati secondo la norma UNI EN 1622. | dn. 900 mm..esterno PN 8 sp.53,3 | m | 307.829 | 287.02 | 7.25%
H.3.030.030.23 | ACQUEDOTTI | MATERIALI | TUBAZIONI | Fornitura di tubi in polietilene ad alta densità tipo PE 80 (sigma 63) serie PN 20; PN 12,5; PN 8 per acqua potabile, realizzati in conformità alla Norma UNI 10910 (traduzione italiana del pr EN 12201). I tubi saranno rispondenti alle prescrizioni igienico-sanitarie del Ministero della Sanità (Circolare Ministeriale n° 102 del 2-12 78 e al Decreto Ministeriale 21-03 -73). Con soglia di odore e sapore secondo i requisiti della Comunità Europea, verificati secondo la norma UNI EN 1622. | dn. 1000 mm.esterno PN 8 sp. 59,3 | m | 380.4372 | 354.72 | 7.25%
H.3.030.030.24 | ACQUEDOTTI | MATERIALI | TUBAZIONI | Fornitura di tubi in polietilene ad alta densità tipo PE 80 (sigma 63) serie PN 20; PN 12,5; PN 8 per acqua potabile, realizzati in conformità alla Norma UNI 10910 (traduzione italiana del pr EN 12201). I tubi saranno rispondenti alle prescrizioni igienico-sanitarie del Ministero della Sanità (Circolare Ministeriale n° 102 del 2-12 78 e al Decreto Ministeriale 21-03 -73). Con soglia di odore e sapore secondo i requisiti della Comunità Europea, verificati secondo la norma UNI EN 1622. | dn. 63 mm. esterno PN 12,5 sp 5,8 | m | 2.1986 | 2.05 | 7.25%
H.3.030.030.25 | ACQUEDOTTI | MATERIALI | TUBAZIONI | Fornitura di tubi in polietilene ad alta densità tipo PE 80 (sigma 63) serie PN 20; PN 12,5; PN 8 per acqua potabile, realizzati in conformità alla Norma UNI 10910 (traduzione italiana del pr EN 12201). I tubi saranno rispondenti alle prescrizioni igienico-sanitarie del Ministero della Sanità (Circolare Ministeriale n° 102 del 2-12 78 e al Decreto Ministeriale 21-03 -73). Con soglia di odore e sapore secondo i requisiti della Comunità Europea, verificati secondo la norma UNI EN 1622. | dn. 75 mm. esterno PN 12,5 sp. 6,8 | m | 3.0673 | 2.86 | 7.25%
H.3.030.030.26 | ACQUEDOTTI | MATERIALI | TUBAZIONI | Fornitura di tubi in polietilene ad alta densità tipo PE 80 (sigma 63) serie PN 20; PN 12,5; PN 8 per acqua potabile, realizzati in conformità alla Norma UNI 10910 (traduzione italiana del pr EN 12201). I tubi saranno rispondenti alle prescrizioni igienico-sanitarie del Ministero della Sanità (Circolare Ministeriale n° 102 del 2-12 78 e al Decreto Ministeriale 21-03 -73). Con soglia di odore e sapore secondo i requisiti della Comunità Europea, verificati secondo la norma UNI EN 1622. | dn. 90 mm. esterno PN 12,5 sp. 8,2 | m | 4.4402 | 4.14 | 7.25%
H.3.030.030.27 | ACQUEDOTTI | MATERIALI | TUBAZIONI | Fornitura di tubi in polietilene ad alta densità tipo PE 80 (sigma 63) serie PN 20; PN 12,5; PN 8 per acqua potabile, realizzati in conformità alla Norma UNI 10910 (traduzione italiana del pr EN 12201). I tubi saranno rispondenti alle prescrizioni igienico-sanitarie del Ministero della Sanità (Circolare Ministeriale n° 102 del 2-12 78 e al Decreto Ministeriale 21-03 -73). Con soglia di odore e sapore secondo i requisiti della Comunità Europea, verificati secondo la norma UNI EN 1622. | dn. 110 mm. esterno PN 12,5 sp.10,0 | m | 6.5851 | 6.14 | 7.25%
H.3.030.030.28 | ACQUEDOTTI | MATERIALI | TUBAZIONI | Fornitura di tubi in polietilene ad alta densità tipo PE 80 (sigma 63) serie PN 20; PN 12,5; PN 8 per acqua potabile, realizzati in conformità alla Norma UNI 10910 (traduzione italiana del pr EN 12201). I tubi saranno rispondenti alle prescrizioni igienico-sanitarie del Ministero della Sanità (Circolare Ministeriale n° 102 del 2-12 78 e al Decreto Ministeriale 21-03 -73). Con soglia di odore e sapore secondo i requisiti della Comunità Europea, verificati secondo la norma UNI EN 1622. | dn. 125 mm. esterno PN 12,5 sp.11,4 | m | 8.5371 | 7.96 | 7.25%
H.3.030.030.29 | ACQUEDOTTI | MATERIALI | TUBAZIONI | Fornitura di tubi in polietilene ad alta densità tipo PE 80 (sigma 63) serie PN 20; PN 12,5; PN 8 per acqua potabile, realizzati in conformità alla Norma UNI 10910 (traduzione italiana del pr EN 12201). I tubi saranno rispondenti alle prescrizioni igienico-sanitarie del Ministero della Sanità (Circolare Ministeriale n° 102 del 2-12 78 e al Decreto Ministeriale 21-03 -73). Con soglia di odore e sapore secondo i requisiti della Comunità Europea, verificati secondo la norma UNI EN 1622. | dn. 140 mm. esterno PN 12,5 sp.12,7 | m | 10.6499 | 9.93 | 7.25%
H.3.030.030.30 | ACQUEDOTTI | MATERIALI | TUBAZIONI | Fornitura di tubi in polietilene ad alta densità tipo PE 80 (sigma 63) serie PN 20; PN 12,5; PN 8 per acqua potabile, realizzati in conformità alla Norma UNI 10910 (traduzione italiana del pr EN 12201). I tubi saranno rispondenti alle prescrizioni igienico-sanitarie del Ministero della Sanità (Circolare Ministeriale n° 102 del 2-12 78 e al Decreto Ministeriale 21-03 -73). Con soglia di odore e sapore secondo i requisiti della Comunità Europea, verificati secondo la norma UNI EN 1622. | dn 160 mm. esterno PN 12,5 sp.14,6 | m | 13.5886 | 12.67 | 7.25%
H.3.030.030.31 | ACQUEDOTTI | MATERIALI | TUBAZIONI | Fornitura di tubi in polietilene ad alta densità tipo PE 80 (sigma 63) serie PN 20; PN 12,5; PN 8 per acqua potabile, realizzati in conformità alla Norma UNI 10910 (traduzione italiana del pr EN 12201). I tubi saranno rispondenti alle prescrizioni igienico-sanitarie del Ministero della Sanità (Circolare Ministeriale n° 102 del 2-12 78 e al Decreto Ministeriale 21-03 -73). Con soglia di odore e sapore secondo i requisiti della Comunità Europea, verificati secondo la norma UNI EN 1622. | dn. 180 mm. esterno PN 12,5 sp. 16,4 | m | 17.1707 | 16.01 | 7.25%
H.3.030.030.32 | ACQUEDOTTI | MATERIALI | TUBAZIONI | Fornitura di tubi in polietilene ad alta densità tipo PE 80 (sigma 63) serie PN 20; PN 12,5; PN 8 per acqua potabile, realizzati in conformità alla Norma UNI 10910 (traduzione italiana del pr EN 12201). I tubi saranno rispondenti alle prescrizioni igienico-sanitarie del Ministero della Sanità (Circolare Ministeriale n° 102 del 2-12 78 e al Decreto Ministeriale 21-03 -73). Con soglia di odore e sapore secondo i requisiti della Comunità Europea, verificati secondo la norma UNI EN 1622. | dn .200 mm. esterno PN 12,5 sp.18,2 | m | 21.1712 | 19.74 | 7.25%
H.3.030.030.33 | ACQUEDOTTI | MATERIALI | TUBAZIONI | Fornitura di tubi in polietilene ad alta densità tipo PE 80 (sigma 63) serie PN 20; PN 12,5; PN 8 per acqua potabile, realizzati in conformità alla Norma UNI 10910 (traduzione italiana del pr EN 12201). I tubi saranno rispondenti alle prescrizioni igienico-sanitarie del Ministero della Sanità (Circolare Ministeriale n° 102 del 2-12 78 e al Decreto Ministeriale 21-03 -73). Con soglia di odore e sapore secondo i requisiti della Comunità Europea, verificati secondo la norma UNI EN 1622. | dn. 225 mm. esterno PN 12,5 sp.20,5 | m | 26.8018 | 24.99 | 7.25%
H.3.030.030.34 | ACQUEDOTTI | MATERIALI | TUBAZIONI | Fornitura di tubi in polietilene ad alta densità tipo PE 80 (sigma 63) serie PN 20; PN 12,5; PN 8 per acqua potabile, realizzati in conformità alla Norma UNI 10910 (traduzione italiana del pr EN 12201). I tubi saranno rispondenti alle prescrizioni igienico-sanitarie del Ministero della Sanità (Circolare Ministeriale n° 102 del 2-12 78 e al Decreto Ministeriale 21-03 -73). Con soglia di odore e sapore secondo i requisiti della Comunità Europea, verificati secondo la norma UNI EN 1622. | dn. 250 mm. esterno PN 12,5 sp 22,7 | m | 32.9686 | 30.74 | 7.25%
H.3.030.030.35 | ACQUEDOTTI | MATERIALI | TUBAZIONI | Fornitura di tubi in polietilene ad alta densità tipo PE 80 (sigma 63) serie PN 20; PN 12,5; PN 8 per acqua potabile, realizzati in conformità alla Norma UNI 10910 (traduzione italiana del pr EN 12201). I tubi saranno rispondenti alle prescrizioni igienico-sanitarie del Ministero della Sanità (Circolare Ministeriale n° 102 del 2-12 78 e al Decreto Ministeriale 21-03 -73). Con soglia di odore e sapore secondo i requisiti della Comunità Europea, verificati secondo la norma UNI EN 1622. | dn. 280 mm. esterno PN 12,5 sp. 25,4 | m | 41.3234 | 38.53 | 7.25%
H.3.030.030.36 | ACQUEDOTTI | MATERIALI | TUBAZIONI | Fornitura di tubi in polietilene ad alta densità tipo PE 80 (sigma 63) serie PN 20; PN 12,5; PN 8 per acqua potabile, realizzati in conformità alla Norma UNI 10910 (traduzione italiana del pr EN 12201). I tubi saranno rispondenti alle prescrizioni igienico-sanitarie del Ministero della Sanità (Circolare Ministeriale n° 102 del 2-12 78 e al Decreto Ministeriale 21-03 -73). Con soglia di odore e sapore secondo i requisiti della Comunità Europea, verificati secondo la norma UNI EN 1622. | dn. 315 mm. esterno PN 12,5 sp. 28,6 | m | 52.3165 | 48.78 | 7.25%
H.3.030.030.37 | ACQUEDOTTI | MATERIALI | TUBAZIONI | Fornitura di tubi in polietilene ad alta densità tipo PE 80 (sigma 63) serie PN 20; PN 12,5; PN 8 per acqua potabile, realizzati in conformità alla Norma UNI 10910 (traduzione italiana del pr EN 12201). I tubi saranno rispondenti alle prescrizioni igienico-sanitarie del Ministero della Sanità (Circolare Ministeriale n° 102 del 2-12 78 e al Decreto Ministeriale 21-03 -73). Con soglia di odore e sapore secondo i requisiti della Comunità Europea, verificati secondo la norma UNI EN 1622. | dn. 355 mm. esterno PN 12,5 sp.32,2 | m | 66.4092 | 61.92 | 7.25%
H.3.030.030.38 | ACQUEDOTTI | MATERIALI | TUBAZIONI | Fornitura di tubi in polietilene ad alta densità tipo PE 80 (sigma 63) serie PN 20; PN 12,5; PN 8 per acqua potabile, realizzati in conformità alla Norma UNI 10910 (traduzione italiana del pr EN 12201). I tubi saranno rispondenti alle prescrizioni igienico-sanitarie del Ministero della Sanità (Circolare Ministeriale n° 102 del 2-12 78 e al Decreto Ministeriale 21-03 -73). Con soglia di odore e sapore secondo i requisiti della Comunità Europea, verificati secondo la norma UNI EN 1622. | dn. 400 mm. esterno PN 12,5 sp.36,3 | m | 84.2878 | 78.59 | 7.25%
H.3.030.030.39 | ACQUEDOTTI | MATERIALI | TUBAZIONI | Fornitura di tubi in polietilene ad alta densità tipo PE 80 (sigma 63) serie PN 20; PN 12,5; PN 8 per acqua potabile, realizzati in conformità alla Norma UNI 10910 (traduzione italiana del pr EN 12201). I tubi saranno rispondenti alle prescrizioni igienico-sanitarie del Ministero della Sanità (Circolare Ministeriale n° 102 del 2-12 78 e al Decreto Ministeriale 21-03 -73). Con soglia di odore e sapore secondo i requisiti della Comunità Europea, verificati secondo la norma UNI EN 1622. | dn. 450 mm. esterno PN 12,5 sp. 40,9 | m | 106.7674 | 99.55 | 7.25%
H.3.030.030.40 | ACQUEDOTTI | MATERIALI | TUBAZIONI | Fornitura di tubi in polietilene ad alta densità tipo PE 80 (sigma 63) serie PN 20; PN 12,5; PN 8 per acqua potabile, realizzati in conformità alla Norma UNI 10910 (traduzione italiana del pr EN 12201). I tubi saranno rispondenti alle prescrizioni igienico-sanitarie del Ministero della Sanità (Circolare Ministeriale n° 102 del 2-12 78 e al Decreto Ministeriale 21-03 -73). Con soglia di odore e sapore secondo i requisiti della Comunità Europea, verificati secondo la norma UNI EN 1622. | dn 500 mm. esterno PN 12,5 sp. 45,4 | m | 131.7459 | 122.84 | 7.25%
H.3.030.030.41 | ACQUEDOTTI | MATERIALI | TUBAZIONI | Fornitura di tubi in polietilene ad alta densità tipo PE 80 (sigma 63) serie PN 20; PN 12,5; PN 8 per acqua potabile, realizzati in conformità alla Norma UNI 10910 (traduzione italiana del pr EN 12201). I tubi saranno rispondenti alle prescrizioni igienico-sanitarie del Ministero della Sanità (Circolare Ministeriale n° 102 del 2-12 78 e al Decreto Ministeriale 21-03 -73). Con soglia di odore e sapore secondo i requisiti della Comunità Europea, verificati secondo la norma UNI EN 1622. | dn. 560mm..esterno PN 12,5 sp. 50,8 | m | 165.0363 | 153.88 | 7.25%
H.3.030.030.42 | ACQUEDOTTI | MATERIALI | TUBAZIONI | Fornitura di tubi in polietilene ad alta densità tipo PE 80 (sigma 63) serie PN 20; PN 12,5; PN 8 per acqua potabile, realizzati in conformità alla Norma UNI 10910 (traduzione italiana del pr EN 12201). I tubi saranno rispondenti alle prescrizioni igienico-sanitarie del Ministero della Sanità (Circolare Ministeriale n° 102 del 2-12 78 e al Decreto Ministeriale 21-03 -73). Con soglia di odore e sapore secondo i requisiti della Comunità Europea, verificati secondo la norma UNI EN 1622. | dn. 630 mm.esterno PN 12,5 sp.57,2 | m | 209.1161 | 194.98 | 7.25%
H.3.030.030.43 | ACQUEDOTTI | MATERIALI | TUBAZIONI | Fornitura di tubi in polietilene ad alta densità tipo PE 80 (sigma 63) serie PN 20; PN 12,5; PN 8 per acqua potabile, realizzati in conformità alla Norma UNI 10910 (traduzione italiana del pr EN 12201). I tubi saranno rispondenti alle prescrizioni igienico-sanitarie del Ministero della Sanità (Circolare Ministeriale n° 102 del 2-12 78 e al Decreto Ministeriale 21-03 -73). Con soglia di odore e sapore secondo i requisiti della Comunità Europea, verificati secondo la norma UNI EN 1622. | dn. 63 mm. esterno PN 20 sp.8,6 | m | 3.1853 | 2.97 | 7.25%
H.3.030.030.44 | ACQUEDOTTI | MATERIALI | TUBAZIONI | Fornitura di tubi in polietilene ad alta densità tipo PE 80 (sigma 63) serie PN 20; PN 12,5; PN 8 per acqua potabile, realizzati in conformità alla Norma UNI 10910 (traduzione italiana del pr EN 12201). I tubi saranno rispondenti alle prescrizioni igienico-sanitarie del Ministero della Sanità (Circolare Ministeriale n° 102 del 2-12 78 e al Decreto Ministeriale 21-03 -73). Con soglia di odore e sapore secondo i requisiti della Comunità Europea, verificati secondo la norma UNI EN 1622. | dn. 75 mm. esterno PN 20 sp.10,3 | m | 4.5474 | 4.24 | 7.25%
H.3.030.030.45 | ACQUEDOTTI | MATERIALI | TUBAZIONI | Fornitura di tubi in polietilene ad alta densità tipo PE 80 (sigma 63) serie PN 20; PN 12,5; PN 8 per acqua potabile, realizzati in conformità alla Norma UNI 10910 (traduzione italiana del pr EN 12201). I tubi saranno rispondenti alle prescrizioni igienico-sanitarie del Ministero della Sanità (Circolare Ministeriale n° 102 del 2-12 78 e al Decreto Ministeriale 21-03 -73). Con soglia di odore e sapore secondo i requisiti della Comunità Europea, verificati secondo la norma UNI EN 1622. | dn. 90 mm. esterno PN 20 sp. 12,3 | m | 6.2848 | 5.86 | 7.25%
H.3.030.030.46 | ACQUEDOTTI | MATERIALI | TUBAZIONI | Fornitura di tubi in polietilene ad alta densità tipo PE 80 (sigma 63) serie PN 20; PN 12,5; PN 8 per acqua potabile, realizzati in conformità alla Norma UNI 10910 (traduzione italiana del pr EN 12201). I tubi saranno rispondenti alle prescrizioni igienico-sanitarie del Ministero della Sanità (Circolare Ministeriale n° 102 del 2-12 78 e al Decreto Ministeriale 21-03 -73). Con soglia di odore e sapore secondo i requisiti della Comunità Europea, verificati secondo la norma UNI EN 1622. | dn. 110 mm. esterno PN 20 sp.15,1 | m | 9.4166 | 8.78 | 7.25%
H.3.030.030.47 | ACQUEDOTTI | MATERIALI | TUBAZIONI | Fornitura di tubi in polietilene ad alta densità tipo PE 80 (sigma 63) serie PN 20; PN 12,5; PN 8 per acqua potabile, realizzati in conformità alla Norma UNI 10910 (traduzione italiana del pr EN 12201). I tubi saranno rispondenti alle prescrizioni igienico-sanitarie del Ministero della Sanità (Circolare Ministeriale n° 102 del 2-12 78 e al Decreto Ministeriale 21-03 -73). Con soglia di odore e sapore secondo i requisiti della Comunità Europea, verificati secondo la norma UNI EN 1622. | dn. 125 mm. esterno PN 20 sp.17,1 | m | 12.1085 | 11.29 | 7.25%
H.3.030.030.48 | ACQUEDOTTI | MATERIALI | TUBAZIONI | Fornitura di tubi in polietilene ad alta densità tipo PE 80 (sigma 63) serie PN 20; PN 12,5; PN 8 per acqua potabile, realizzati in conformità alla Norma UNI 10910 (traduzione italiana del pr EN 12201). I tubi saranno rispondenti alle prescrizioni igienico-sanitarie del Ministero della Sanità (Circolare Ministeriale n° 102 del 2-12 78 e al Decreto Ministeriale 21-03 -73). Con soglia di odore e sapore secondo i requisiti della Comunità Europea, verificati secondo la norma UNI EN 1622. | dn. 140 mm. esterno PN 20 sp.19,2 | m | 15.2188 | 14.19 | 7.25%
H.3.030.030.49 | ACQUEDOTTI | MATERIALI | TUBAZIONI | Fornitura di tubi in polietilene ad alta densità tipo PE 80 (sigma 63) serie PN 20; PN 12,5; PN 8 per acqua potabile, realizzati in conformità alla Norma UNI 10910 (traduzione italiana del pr EN 12201). I tubi saranno rispondenti alle prescrizioni igienico-sanitarie del Ministero della Sanità (Circolare Ministeriale n° 102 del 2-12 78 e al Decreto Ministeriale 21-03 -73). Con soglia di odore e sapore secondo i requisiti della Comunità Europea, verificati secondo la norma UNI EN 1622. | dn. 160 mm. esterno PN 20 sp.21,9 | m | 19.2621 | 17.96 | 7.25%
H.3.030.030.50 | ACQUEDOTTI | MATERIALI | TUBAZIONI | Fornitura di tubi in polietilene ad alta densità tipo PE 80 (sigma 63) serie PN 20; PN 12,5; PN 8 per acqua potabile, realizzati in conformità alla Norma UNI 10910 (traduzione italiana del pr EN 12201). I tubi saranno rispondenti alle prescrizioni igienico-sanitarie del Ministero della Sanità (Circolare Ministeriale n° 102 del 2-12 78 e al Decreto Ministeriale 21-03 -73). Con soglia di odore e sapore secondo i requisiti della Comunità Europea, verificati secondo la norma UNI EN 1622. | dn. 180 mm. esterno PN 20 sp.24,6 | m | 24.3457 | 22.7 | 7.25%
H.3.030.030.51 | ACQUEDOTTI | MATERIALI | TUBAZIONI | Fornitura di tubi in polietilene ad alta densità tipo PE 80 (sigma 63) serie PN 20; PN 12,5; PN 8 per acqua potabile, realizzati in conformità alla Norma UNI 10910 (traduzione italiana del pr EN 12201). I tubi saranno rispondenti alle prescrizioni igienico-sanitarie del Ministero della Sanità (Circolare Ministeriale n° 102 del 2-12 78 e al Decreto Ministeriale 21-03 -73). Con soglia di odore e sapore secondo i requisiti della Comunità Europea, verificati secondo la norma UNI EN 1622. | dn. 200 mm. esterno PN 20 sp.27,4 | m | 30.1158 | 28.08 | 7.25%
H.3.030.030.52 | ACQUEDOTTI | MATERIALI | TUBAZIONI | Fornitura di tubi in polietilene ad alta densità tipo PE 80 (sigma 63) serie PN 20; PN 12,5; PN 8 per acqua potabile, realizzati in conformità alla Norma UNI 10910 (traduzione italiana del pr EN 12201). I tubi saranno rispondenti alle prescrizioni igienico-sanitarie del Ministero della Sanità (Circolare Ministeriale n° 102 del 2-12 78 e al Decreto Ministeriale 21-03 -73). Con soglia di odore e sapore secondo i requisiti della Comunità Europea, verificati secondo la norma UNI EN 1622. | dn. 225 mm. esterno PN 20 sp.30,8 | m | 38.0737 | 35.5 | 7.25%
H.3.030.030.53 | ACQUEDOTTI | MATERIALI | TUBAZIONI | Fornitura di tubi in polietilene ad alta densità tipo PE 80 (sigma 63) serie PN 20; PN 12,5; PN 8 per acqua potabile, realizzati in conformità alla Norma UNI 10910 (traduzione italiana del pr EN 12201). I tubi saranno rispondenti alle prescrizioni igienico-sanitarie del Ministero della Sanità (Circolare Ministeriale n° 102 del 2-12 78 e al Decreto Ministeriale 21-03 -73). Con soglia di odore e sapore secondo i requisiti della Comunità Europea, verificati secondo la norma UNI EN 1622. | dn. 250 mm. esterno PN 20 sp.34,2 | m | 46.9969 | 43.82 | 7.25%
H.3.030.030.54 | ACQUEDOTTI | MATERIALI | TUBAZIONI | Fornitura di tubi in polietilene ad alta densità tipo PE 80 (sigma 63) serie PN 20; PN 12,5; PN 8 per acqua potabile, realizzati in conformità alla Norma UNI 10910 (traduzione italiana del pr EN 12201). I tubi saranno rispondenti alle prescrizioni igienico-sanitarie del Ministero della Sanità (Circolare Ministeriale n° 102 del 2-12 78 e al Decreto Ministeriale 21-03 -73). Con soglia di odore e sapore secondo i requisiti della Comunità Europea, verificati secondo la norma UNI EN 1622. | dn. 280 mm. esterno PN 20 sp.38,3 | m | 58.9339 | 54.95 | 7.25%
H.3.030.030.55 | ACQUEDOTTI | MATERIALI | TUBAZIONI | Fornitura di tubi in polietilene ad alta densità tipo PE 80 (sigma 63) serie PN 20; PN 12,5; PN 8 per acqua potabile, realizzati in conformità alla Norma UNI 10910 (traduzione italiana del pr EN 12201). I tubi saranno rispondenti alle prescrizioni igienico-sanitarie del Ministero della Sanità (Circolare Ministeriale n° 102 del 2-12 78 e al Decreto Ministeriale 21-03 -73). Con soglia di odore e sapore secondo i requisiti della Comunità Europea, verificati secondo la norma UNI EN 1622. | dn. 315 mm. esterno PN 20 sp. 43,1 | m | 74.6031 | 69.56 | 7.25%
H.3.030.030.56 | ACQUEDOTTI | MATERIALI | TUBAZIONI | Fornitura di tubi in polietilene ad alta densità tipo PE 80 (sigma 63) serie PN 20; PN 12,5; PN 8 per acqua potabile, realizzati in conformità alla Norma UNI 10910 (traduzione italiana del pr EN 12201). I tubi saranno rispondenti alle prescrizioni igienico-sanitarie del Ministero della Sanità (Circolare Ministeriale n° 102 del 2-12 78 e al Decreto Ministeriale 21-03 -73). Con soglia di odore e sapore secondo i requisiti della Comunità Europea, verificati secondo la norma UNI EN 1622. | dn. 355 mm. esterno PN 20 sp.48,5 | m | 94.5945 | 88.2 | 7.25%
H.3.030.030.57 | ACQUEDOTTI | MATERIALI | TUBAZIONI | Fornitura di tubi in polietilene ad alta densità tipo PE 80 (sigma 63) serie PN 20; PN 12,5; PN 8 per acqua potabile, realizzati in conformità alla Norma UNI 10910 (traduzione italiana del pr EN 12201). I tubi saranno rispondenti alle prescrizioni igienico-sanitarie del Ministero della Sanità (Circolare Ministeriale n° 102 del 2-12 78 e al Decreto Ministeriale 21-03 -73). Con soglia di odore e sapore secondo i requisiti della Comunità Europea, verificati secondo la norma UNI EN 1622. | dn. 400 mm. esterno PN 20 sp.54,7 | m | 120.1415 | 112.02 | 7.25%
H.3.030.030.58 | ACQUEDOTTI | MATERIALI | TUBAZIONI | Fornitura di tubi in polietilene ad alta densità tipo PE 80 (sigma 63) serie PN 20; PN 12,5; PN 8 per acqua potabile, realizzati in conformità alla Norma UNI 10910 (traduzione italiana del pr EN 12201). I tubi saranno rispondenti alle prescrizioni igienico-sanitarie del Ministero della Sanità (Circolare Ministeriale n° 102 del 2-12 78 e al Decreto Ministeriale 21-03 -73). Con soglia di odore e sapore secondo i requisiti della Comunità Europea, verificati secondo la norma UNI EN 1622. | dn. 450 mm. esterno PN 20 sp.61,5 | m | 151.9947 | 141.72 | 7.25%
H.3.030.035.01 | ACQUEDOTTI | MATERIALI | TUBAZIONI | Fornitura di tubi in polietilene ad alta densità tipo PE 100 (sigma 80) serie PN 10, PN 16, PN 25 per acqua potabile, realizzati in confrmità alla norma UNI 10910 (traduzione italiana del pr EN 12201). I tubi saranno rispondenti alle prescrizioni igienico-sanitarie del Ministero della Sanità (Circolare Ministeriale n° 102 del 2-12 78 e al Decreto Ministeriale 21-03 -73), con soglia di odore e sapore secondo i requisiti della Comunità Europea verificati secondo la norma UNI EN 1622. | dn. 63 mm. esterno PN 10 sp. 3,8 mm. | m | 1.716 | 1.6 | 7.25%
H.3.030.035.02 | ACQUEDOTTI | MATERIALI | TUBAZIONI | Fornitura di tubi in polietilene ad alta densità tipo PE 100 (sigma 80) serie PN 10, PN 16, PN 25 per acqua potabile, realizzati in confrmità alla norma UNI 10910 (traduzione italiana del pr EN 12201). I tubi saranno rispondenti alle prescrizioni igienico-sanitarie del Ministero della Sanità (Circolare Ministeriale n° 102 del 2-12 78 e al Decreto Ministeriale 21-03 -73), con soglia di odore e sapore secondo i requisiti della Comunità Europea verificati secondo la norma UNI EN 1622. | dn. 75 mm. esterno PN 10 sp.4,5 mm. | m | 2.4131 | 2.25 | 7.25%
H.3.030.035.03 | ACQUEDOTTI | MATERIALI | TUBAZIONI | Fornitura di tubi in polietilene ad alta densità tipo PE 100 (sigma 80) serie PN 10, PN 16, PN 25 per acqua potabile, realizzati in confrmità alla norma UNI 10910 (traduzione italiana del pr EN 12201). I tubi saranno rispondenti alle prescrizioni igienico-sanitarie del Ministero della Sanità (Circolare Ministeriale n° 102 del 2-12 78 e al Decreto Ministeriale 21-03 -73), con soglia di odore e sapore secondo i requisiti della Comunità Europea verificati secondo la norma UNI EN 1622. | dn. 90 mm. esterno PN 10 sp.5,4 mm. | m | 3.4642 | 3.23 | 7.25%
H.3.030.035.04 | ACQUEDOTTI | MATERIALI | TUBAZIONI | Fornitura di tubi in polietilene ad alta densità tipo PE 100 (sigma 80) serie PN 10, PN 16, PN 25 per acqua potabile, realizzati in confrmità alla norma UNI 10910 (traduzione italiana del pr EN 12201). I tubi saranno rispondenti alle prescrizioni igienico-sanitarie del Ministero della Sanità (Circolare Ministeriale n° 102 del 2-12 78 e al Decreto Ministeriale 21-03 -73), con soglia di odore e sapore secondo i requisiti della Comunità Europea verificati secondo la norma UNI EN 1622. | dn. 110 mm. esterno PN 10 sp.6,6 mm. | m | 5.0622 | 4.72 | 7.25%
H.3.030.035.05 | ACQUEDOTTI | MATERIALI | TUBAZIONI | Fornitura di tubi in polietilene ad alta densità tipo PE 100 (sigma 80) serie PN 10, PN 16, PN 25 per acqua potabile, realizzati in confrmità alla norma UNI 10910 (traduzione italiana del pr EN 12201). I tubi saranno rispondenti alle prescrizioni igienico-sanitarie del Ministero della Sanità (Circolare Ministeriale n° 102 del 2-12 78 e al Decreto Ministeriale 21-03 -73), con soglia di odore e sapore secondo i requisiti della Comunità Europea verificati secondo la norma UNI EN 1622. | dn. 125 mm. esterno PN 10 sp.7,4 mm. | m | 6.4672 | 6.03 | 7.25%
H.3.030.035.06 | ACQUEDOTTI | MATERIALI | TUBAZIONI | Fornitura di tubi in polietilene ad alta densità tipo PE 100 (sigma 80) serie PN 10, PN 16, PN 25 per acqua potabile, realizzati in confrmità alla norma UNI 10910 (traduzione italiana del pr EN 12201). I tubi saranno rispondenti alle prescrizioni igienico-sanitarie del Ministero della Sanità (Circolare Ministeriale n° 102 del 2-12 78 e al Decreto Ministeriale 21-03 -73), con soglia di odore e sapore secondo i requisiti della Comunità Europea verificati secondo la norma UNI EN 1622. | dn. 140 mm. esterno PN 10 sp.8,3 mm. | m | 7.9687 | 7.43 | 7.25%
H.3.030.035.07 | ACQUEDOTTI | MATERIALI | TUBAZIONI | Fornitura di tubi in polietilene ad alta densità tipo PE 100 (sigma 80) serie PN 10, PN 16, PN 25 per acqua potabile, realizzati in confrmità alla norma UNI 10910 (traduzione italiana del pr EN 12201). I tubi saranno rispondenti alle prescrizioni igienico-sanitarie del Ministero della Sanità (Circolare Ministeriale n° 102 del 2-12 78 e al Decreto Ministeriale 21-03 -73), con soglia di odore e sapore secondo i requisiti della Comunità Europea verificati secondo la norma UNI EN 1622. | dn. 160 mm. esterno PN 10 sp.9,5 mm. | m | 10.3925 | 9.69 | 7.25%
H.3.030.035.08 | ACQUEDOTTI | MATERIALI | TUBAZIONI | Fornitura di tubi in polietilene ad alta densità tipo PE 100 (sigma 80) serie PN 10, PN 16, PN 25 per acqua potabile, realizzati in confrmità alla norma UNI 10910 (traduzione italiana del pr EN 12201). I tubi saranno rispondenti alle prescrizioni igienico-sanitarie del Ministero della Sanità (Circolare Ministeriale n° 102 del 2-12 78 e al Decreto Ministeriale 21-03 -73), con soglia di odore e sapore secondo i requisiti della Comunità Europea verificati secondo la norma UNI EN 1622. | dn. 180 mm. esterno PN 10 sp.10,7 mm. | m | 12.9129 | 12.04 | 7.25%
H.3.030.035.09 | ACQUEDOTTI | MATERIALI | TUBAZIONI | Fornitura di tubi in polietilene ad alta densità tipo PE 100 (sigma 80) serie PN 10, PN 16, PN 25 per acqua potabile, realizzati in confrmità alla norma UNI 10910 (traduzione italiana del pr EN 12201). I tubi saranno rispondenti alle prescrizioni igienico-sanitarie del Ministero della Sanità (Circolare Ministeriale n° 102 del 2-12 78 e al Decreto Ministeriale 21-03 -73), con soglia di odore e sapore secondo i requisiti della Comunità Europea verificati secondo la norma UNI EN 1622. | dn. 200 mm. esterno PN 10 sp.11,9 mm. | m | 15.9374 | 14.86 | 7.25%
H.3.030.035.10 | ACQUEDOTTI | MATERIALI | TUBAZIONI | Fornitura di tubi in polietilene ad alta densità tipo PE 100 (sigma 80) serie PN 10, PN 16, PN 25 per acqua potabile, realizzati in confrmità alla norma UNI 10910 (traduzione italiana del pr EN 12201). I tubi saranno rispondenti alle prescrizioni igienico-sanitarie del Ministero della Sanità (Circolare Ministeriale n° 102 del 2-12 78 e al Decreto Ministeriale 21-03 -73), con soglia di odore e sapore secondo i requisiti della Comunità Europea verificati secondo la norma UNI EN 1622. | dn. 225 mm. esterno PN 10 sp.13,4 mm. | m | 19.8305 | 18.49 | 7.25%
H.3.030.035.11 | ACQUEDOTTI | MATERIALI | TUBAZIONI | Fornitura di tubi in polietilene ad alta densità tipo PE 100 (sigma 80) serie PN 10, PN 16, PN 25 per acqua potabile, realizzati in confrmità alla norma UNI 10910 (traduzione italiana del pr EN 12201). I tubi saranno rispondenti alle prescrizioni igienico-sanitarie del Ministero della Sanità (Circolare Ministeriale n° 102 del 2-12 78 e al Decreto Ministeriale 21-03 -73), con soglia di odore e sapore secondo i requisiti della Comunità Europea verificati secondo la norma UNI EN 1622. | dn. 250 mm. esterno PN 10 sp.14,8 mm. | m | 24.3136 | 22.67 | 7.25%
H.3.030.035.12 | ACQUEDOTTI | MATERIALI | TUBAZIONI | Fornitura di tubi in polietilene ad alta densità tipo PE 100 (sigma 80) serie PN 10, PN 16, PN 25 per acqua potabile, realizzati in confrmità alla norma UNI 10910 (traduzione italiana del pr EN 12201). I tubi saranno rispondenti alle prescrizioni igienico-sanitarie del Ministero della Sanità (Circolare Ministeriale n° 102 del 2-12 78 e al Decreto Ministeriale 21-03 -73), con soglia di odore e sapore secondo i requisiti della Comunità Europea verificati secondo la norma UNI EN 1622. | dn. 280 mm. esterno PN 10 sp.16,6 mm. | m | 30.5448 | 28.48 | 7.25%
H.3.030.035.13 | ACQUEDOTTI | MATERIALI | TUBAZIONI | Fornitura di tubi in polietilene ad alta densità tipo PE 100 (sigma 80) serie PN 10, PN 16, PN 25 per acqua potabile, realizzati in confrmità alla norma UNI 10910 (traduzione italiana del pr EN 12201). I tubi saranno rispondenti alle prescrizioni igienico-sanitarie del Ministero della Sanità (Circolare Ministeriale n° 102 del 2-12 78 e al Decreto Ministeriale 21-03 -73), con soglia di odore e sapore secondo i requisiti della Comunità Europea verificati secondo la norma UNI EN 1622. | dn. 315 mm. esterno PN 10 sp.18,7 mm. | m | 37.9451 | 35.38 | 7.25%
H.3.030.035.14 | ACQUEDOTTI | MATERIALI | TUBAZIONI | Fornitura di tubi in polietilene ad alta densità tipo PE 100 (sigma 80) serie PN 10, PN 16, PN 25 per acqua potabile, realizzati in confrmità alla norma UNI 10910 (traduzione italiana del pr EN 12201). I tubi saranno rispondenti alle prescrizioni igienico-sanitarie del Ministero della Sanità (Circolare Ministeriale n° 102 del 2-12 78 e al Decreto Ministeriale 21-03 -73), con soglia di odore e sapore secondo i requisiti della Comunità Europea verificati secondo la norma UNI EN 1622. | dn. 355 mm. esterno PN 10 sp.21,1 mm. | m | 48.2947 | 45.03 | 7.25%
H.3.030.035.15 | ACQUEDOTTI | MATERIALI | TUBAZIONI | Fornitura di tubi in polietilene ad alta densità tipo PE 100 (sigma 80) serie PN 10, PN 16, PN 25 per acqua potabile, realizzati in confrmità alla norma UNI 10910 (traduzione italiana del pr EN 12201). I tubi saranno rispondenti alle prescrizioni igienico-sanitarie del Ministero della Sanità (Circolare Ministeriale n° 102 del 2-12 78 e al Decreto Ministeriale 21-03 -73), con soglia di odore e sapore secondo i requisiti della Comunità Europea verificati secondo la norma UNI EN 1622. | dn. 400 mm. esterno PN 10 sp.23,7 mm. | m | 61.036 | 56.91 | 7.25%
H.3.030.035.16 | ACQUEDOTTI | MATERIALI | TUBAZIONI | Fornitura di tubi in polietilene ad alta densità tipo PE 100 (sigma 80) serie PN 10, PN 16, PN 25 per acqua potabile, realizzati in confrmità alla norma UNI 10910 (traduzione italiana del pr EN 12201). I tubi saranno rispondenti alle prescrizioni igienico-sanitarie del Ministero della Sanità (Circolare Ministeriale n° 102 del 2-12 78 e al Decreto Ministeriale 21-03 -73), con soglia di odore e sapore secondo i requisiti della Comunità Europea verificati secondo la norma UNI EN 1622. | dn. 450 mm. esterno PN 10 sp.26,7mm. | m | 77.3273 | 72.1 | 7.25%
H.3.030.035.17 | ACQUEDOTTI | MATERIALI | TUBAZIONI | Fornitura di tubi in polietilene ad alta densità tipo PE 100 (sigma 80) serie PN 10, PN 16, PN 25 per acqua potabile, realizzati in confrmità alla norma UNI 10910 (traduzione italiana del pr EN 12201). I tubi saranno rispondenti alle prescrizioni igienico-sanitarie del Ministero della Sanità (Circolare Ministeriale n° 102 del 2-12 78 e al Decreto Ministeriale 21-03 -73), con soglia di odore e sapore secondo i requisiti della Comunità Europea verificati secondo la norma UNI EN 1622. | dn. 500 mm. esterno PN 10 sp.29,7mm. | m | 95.549 | 89.09 | 7.25%
H.3.030.035.18 | ACQUEDOTTI | MATERIALI | TUBAZIONI | Fornitura di tubi in polietilene ad alta densità tipo PE 100 (sigma 80) serie PN 10, PN 16, PN 25 per acqua potabile, realizzati in confrmità alla norma UNI 10910 (traduzione italiana del pr EN 12201). I tubi saranno rispondenti alle prescrizioni igienico-sanitarie del Ministero della Sanità (Circolare Ministeriale n° 102 del 2-12 78 e al Decreto Ministeriale 21-03 -73), con soglia di odore e sapore secondo i requisiti della Comunità Europea verificati secondo la norma UNI EN 1622. | dn. 560mm..esterno PN10 sp. 33,2 mm. | m | 119.691 | 111.6 | 7.25%
H.3.030.035.19 | ACQUEDOTTI | MATERIALI | TUBAZIONI | Fornitura di tubi in polietilene ad alta densità tipo PE 100 (sigma 80) serie PN 10, PN 16, PN 25 per acqua potabile, realizzati in confrmità alla norma UNI 10910 (traduzione italiana del pr EN 12201). I tubi saranno rispondenti alle prescrizioni igienico-sanitarie del Ministero della Sanità (Circolare Ministeriale n° 102 del 2-12 78 e al Decreto Ministeriale 21-03 -73), con soglia di odore e sapore secondo i requisiti della Comunità Europea verificati secondo la norma UNI EN 1622. | dn. 630 mm.esterno PN 10 sp.37,4 mm. | m | 151.5979 | 141.35 | 7.25%
H.3.030.035.20 | ACQUEDOTTI | MATERIALI | TUBAZIONI | Fornitura di tubi in polietilene ad alta densità tipo PE 100 (sigma 80) serie PN 10, PN 16, PN 25 per acqua potabile, realizzati in confrmità alla norma UNI 10910 (traduzione italiana del pr EN 12201). I tubi saranno rispondenti alle prescrizioni igienico-sanitarie del Ministero della Sanità (Circolare Ministeriale n° 102 del 2-12 78 e al Decreto Ministeriale 21-03 -73), con soglia di odore e sapore secondo i requisiti della Comunità Europea verificati secondo la norma UNI EN 1622. | dn. 710 mm.esterno PN 10 sp.42,1 mm. | m | 192.3529 | 179.35 | 7.25%
H.3.030.035.21 | ACQUEDOTTI | MATERIALI | TUBAZIONI | Fornitura di tubi in polietilene ad alta densità tipo PE 100 (sigma 80) serie PN 10, PN 16, PN 25 per acqua potabile, realizzati in confrmità alla norma UNI 10910 (traduzione italiana del pr EN 12201). I tubi saranno rispondenti alle prescrizioni igienico-sanitarie del Ministero della Sanità (Circolare Ministeriale n° 102 del 2-12 78 e al Decreto Ministeriale 21-03 -73), con soglia di odore e sapore secondo i requisiti della Comunità Europea verificati secondo la norma UNI EN 1622. | dn. 800 mm.esterno PN 10 sp.47,4 mm. | m | 243.9187 | 227.43 | 7.25%
H.3.030.035.22 | ACQUEDOTTI | MATERIALI | TUBAZIONI | Fornitura di tubi in polietilene ad alta densità tipo PE 100 (sigma 80) serie PN 10, PN 16, PN 25 per acqua potabile, realizzati in confrmità alla norma UNI 10910 (traduzione italiana del pr EN 12201). I tubi saranno rispondenti alle prescrizioni igienico-sanitarie del Ministero della Sanità (Circolare Ministeriale n° 102 del 2-12 78 e al Decreto Ministeriale 21-03 -73), con soglia di odore e sapore secondo i requisiti della Comunità Europea verificati secondo la norma UNI EN 1622. | dn. 900 mm.esterno PN 10 sp.53,3 mm. | m | 308.5368 | 287.68 | 7.25%
H.3.030.035.23 | ACQUEDOTTI | MATERIALI | TUBAZIONI | Fornitura di tubi in polietilene ad alta densità tipo PE 100 (sigma 80) serie PN 10, PN 16, PN 25 per acqua potabile, realizzati in confrmità alla norma UNI 10910 (traduzione italiana del pr EN 12201). I tubi saranno rispondenti alle prescrizioni igienico-sanitarie del Ministero della Sanità (Circolare Ministeriale n° 102 del 2-12 78 e al Decreto Ministeriale 21-03 -73), con soglia di odore e sapore secondo i requisiti della Comunità Europea verificati secondo la norma UNI EN 1622. | dn. 1000 mm.esterno PN 10 sp.59,3 mm. | m | 381.3274 | 355.55 | 7.25%
H.3.030.035.24 | ACQUEDOTTI | MATERIALI | TUBAZIONI | Fornitura di tubi in polietilene ad alta densità tipo PE 100 (sigma 80) serie PN 10, PN 16, PN 25 per acqua potabile, realizzati in confrmità alla norma UNI 10910 (traduzione italiana del pr EN 12201). I tubi saranno rispondenti alle prescrizioni igienico-sanitarie del Ministero della Sanità (Circolare Ministeriale n° 102 del 2-12 78 e al Decreto Ministeriale 21-03 -73), con soglia di odore e sapore secondo i requisiti della Comunità Europea verificati secondo la norma UNI EN 1622. | dn. 63 mm. esterno PN 16 sp. 5,8 mm. | m | 2.4989 | 2.33 | 7.25%
H.3.030.035.25 | ACQUEDOTTI | MATERIALI | TUBAZIONI | Fornitura di tubi in polietilene ad alta densità tipo PE 100 (sigma 80) serie PN 10, PN 16, PN 25 per acqua potabile, realizzati in confrmità alla norma UNI 10910 (traduzione italiana del pr EN 12201). I tubi saranno rispondenti alle prescrizioni igienico-sanitarie del Ministero della Sanità (Circolare Ministeriale n° 102 del 2-12 78 e al Decreto Ministeriale 21-03 -73), con soglia di odore e sapore secondo i requisiti della Comunità Europea verificati secondo la norma UNI EN 1622. | dn. 75 mm. esterno PN 16 sp.6,8 mm. | m | 3.4964 | 3.26 | 7.25%
H.3.030.035.26 | ACQUEDOTTI | MATERIALI | TUBAZIONI | Fornitura di tubi in polietilene ad alta densità tipo PE 100 (sigma 80) serie PN 10, PN 16, PN 25 per acqua potabile, realizzati in confrmità alla norma UNI 10910 (traduzione italiana del pr EN 12201). I tubi saranno rispondenti alle prescrizioni igienico-sanitarie del Ministero della Sanità (Circolare Ministeriale n° 102 del 2-12 78 e al Decreto Ministeriale 21-03 -73), con soglia di odore e sapore secondo i requisiti della Comunità Europea verificati secondo la norma UNI EN 1622. | dn. 90 mm. esterno PN 16 sp.8,2 mm. | m | 4.9657 | 4.63 | 7.25%
H.3.030.035.27 | ACQUEDOTTI | MATERIALI | TUBAZIONI | Fornitura di tubi in polietilene ad alta densità tipo PE 100 (sigma 80) serie PN 10, PN 16, PN 25 per acqua potabile, realizzati in confrmità alla norma UNI 10910 (traduzione italiana del pr EN 12201). I tubi saranno rispondenti alle prescrizioni igienico-sanitarie del Ministero della Sanità (Circolare Ministeriale n° 102 del 2-12 78 e al Decreto Ministeriale 21-03 -73), con soglia di odore e sapore secondo i requisiti della Comunità Europea verificati secondo la norma UNI EN 1622. | dn. 110 mm. esterno PN 16 sp.10,0 mm. | m | 7.2394 | 6.75 | 7.25%
H.3.030.035.28 | ACQUEDOTTI | MATERIALI | TUBAZIONI | Fornitura di tubi in polietilene ad alta densità tipo PE 100 (sigma 80) serie PN 10, PN 16, PN 25 per acqua potabile, realizzati in confrmità alla norma UNI 10910 (traduzione italiana del pr EN 12201). I tubi saranno rispondenti alle prescrizioni igienico-sanitarie del Ministero della Sanità (Circolare Ministeriale n° 102 del 2-12 78 e al Decreto Ministeriale 21-03 -73), con soglia di odore e sapore secondo i requisiti della Comunità Europea verificati secondo la norma UNI EN 1622. | dn. 125 mm. esterno PN 16 sp.11,4 mm. | m | 9.3844 | 8.75 | 7.25%
H.3.030.035.29 | ACQUEDOTTI | MATERIALI | TUBAZIONI | Fornitura di tubi in polietilene ad alta densità tipo PE 100 (sigma 80) serie PN 10, PN 16, PN 25 per acqua potabile, realizzati in confrmità alla norma UNI 10910 (traduzione italiana del pr EN 12201). I tubi saranno rispondenti alle prescrizioni igienico-sanitarie del Ministero della Sanità (Circolare Ministeriale n° 102 del 2-12 78 e al Decreto Ministeriale 21-03 -73), con soglia di odore e sapore secondo i requisiti della Comunità Europea verificati secondo la norma UNI EN 1622. | dn. 140 mm. esterno PN 16 sp.12,7 mm. | m | 11.701 | 10.91 | 7.25%
H.3.030.035.30 | ACQUEDOTTI | MATERIALI | TUBAZIONI | Fornitura di tubi in polietilene ad alta densità tipo PE 100 (sigma 80) serie PN 10, PN 16, PN 25 per acqua potabile, realizzati in confrmità alla norma UNI 10910 (traduzione italiana del pr EN 12201). I tubi saranno rispondenti alle prescrizioni igienico-sanitarie del Ministero della Sanità (Circolare Ministeriale n° 102 del 2-12 78 e al Decreto Ministeriale 21-03 -73), con soglia di odore e sapore secondo i requisiti della Comunità Europea verificati secondo la norma UNI EN 1622. | dn. 160 mm. esterno PN 16 sp.14,6 mm. | m | 15.0901 | 14.07 | 7.25%
H.3.030.035.31 | ACQUEDOTTI | MATERIALI | TUBAZIONI | Fornitura di tubi in polietilene ad alta densità tipo PE 100 (sigma 80) serie PN 10, PN 16, PN 25 per acqua potabile, realizzati in confrmità alla norma UNI 10910 (traduzione italiana del pr EN 12201). I tubi saranno rispondenti alle prescrizioni igienico-sanitarie del Ministero della Sanità (Circolare Ministeriale n° 102 del 2-12 78 e al Decreto Ministeriale 21-03 -73), con soglia di odore e sapore secondo i requisiti della Comunità Europea verificati secondo la norma UNI EN 1622. | dn. 180 mm. esterno PN 16 sp.16,4 mm. | m | 19.0691 | 17.78 | 7.25%
H.3.030.035.32 | ACQUEDOTTI | MATERIALI | TUBAZIONI | Fornitura di tubi in polietilene ad alta densità tipo PE 100 (sigma 80) serie PN 10, PN 16, PN 25 per acqua potabile, realizzati in confrmità alla norma UNI 10910 (traduzione italiana del pr EN 12201). I tubi saranno rispondenti alle prescrizioni igienico-sanitarie del Ministero della Sanità (Circolare Ministeriale n° 102 del 2-12 78 e al Decreto Ministeriale 21-03 -73), con soglia di odore e sapore secondo i requisiti della Comunità Europea verificati secondo la norma UNI EN 1622. | dn. 200 mm. esterno PN 16 sp.18,2 mm. | m | 23.5199 | 21.93 | 7.25%
H.3.030.035.33 | ACQUEDOTTI | MATERIALI | TUBAZIONI | Fornitura di tubi in polietilene ad alta densità tipo PE 100 (sigma 80) serie PN 10, PN 16, PN 25 per acqua potabile, realizzati in confrmità alla norma UNI 10910 (traduzione italiana del pr EN 12201). I tubi saranno rispondenti alle prescrizioni igienico-sanitarie del Ministero della Sanità (Circolare Ministeriale n° 102 del 2-12 78 e al Decreto Ministeriale 21-03 -73), con soglia di odore e sapore secondo i requisiti della Comunità Europea verificati secondo la norma UNI EN 1622. | dn. 225 mm. esterno PN 16 sp.20,5 mm. | m | 28.6572 | 26.72 | 7.25%
H.3.030.035.34 | ACQUEDOTTI | MATERIALI | TUBAZIONI | Fornitura di tubi in polietilene ad alta densità tipo PE 100 (sigma 80) serie PN 10, PN 16, PN 25 per acqua potabile, realizzati in confrmità alla norma UNI 10910 (traduzione italiana del pr EN 12201). I tubi saranno rispondenti alle prescrizioni igienico-sanitarie del Ministero della Sanità (Circolare Ministeriale n° 102 del 2-12 78 e al Decreto Ministeriale 21-03 -73), con soglia di odore e sapore secondo i requisiti della Comunità Europea verificati secondo la norma UNI EN 1622. | dn. 250 mm. esterno PN 16 sp.22,7 mm. | m | 35.2531 | 32.87 | 7.25%
H.3.030.035.35 | ACQUEDOTTI | MATERIALI | TUBAZIONI | Fornitura di tubi in polietilene ad alta densità tipo PE 100 (sigma 80) serie PN 10, PN 16, PN 25 per acqua potabile, realizzati in confrmità alla norma UNI 10910 (traduzione italiana del pr EN 12201). I tubi saranno rispondenti alle prescrizioni igienico-sanitarie del Ministero della Sanità (Circolare Ministeriale n° 102 del 2-12 78 e al Decreto Ministeriale 21-03 -73), con soglia di odore e sapore secondo i requisiti della Comunità Europea verificati secondo la norma UNI EN 1622. | dn. 280 mm. esterno PN 16 sp.25,4 mm. | m | 44.187 | 41.2 | 7.25%
H.3.030.035.36 | ACQUEDOTTI | MATERIALI | TUBAZIONI | Fornitura di tubi in polietilene ad alta densità tipo PE 100 (sigma 80) serie PN 10, PN 16, PN 25 per acqua potabile, realizzati in confrmità alla norma UNI 10910 (traduzione italiana del pr EN 12201). I tubi saranno rispondenti alle prescrizioni igienico-sanitarie del Ministero della Sanità (Circolare Ministeriale n° 102 del 2-12 78 e al Decreto Ministeriale 21-03 -73), con soglia di odore e sapore secondo i requisiti della Comunità Europea verificati secondo la norma UNI EN 1622. | dn. 315 mm. esterno PN 16 sp.28,6 mm. | m | 55.9416 | 52.16 | 7.25%
H.3.030.035.37 | ACQUEDOTTI | MATERIALI | TUBAZIONI | Fornitura di tubi in polietilene ad alta densità tipo PE 100 (sigma 80) serie PN 10, PN 16, PN 25 per acqua potabile, realizzati in confrmità alla norma UNI 10910 (traduzione italiana del pr EN 12201). I tubi saranno rispondenti alle prescrizioni igienico-sanitarie del Ministero della Sanità (Circolare Ministeriale n° 102 del 2-12 78 e al Decreto Ministeriale 21-03 -73), con soglia di odore e sapore secondo i requisiti della Comunità Europea verificati secondo la norma UNI EN 1622. | dn. 355 mm. esterno PN 16 sp.32,2 mm. | m | 70.9995 | 66.2 | 7.25%
H.3.030.035.38 | ACQUEDOTTI | MATERIALI | TUBAZIONI | Fornitura di tubi in polietilene ad alta densità tipo PE 100 (sigma 80) serie PN 10, PN 16, PN 25 per acqua potabile, realizzati in confrmità alla norma UNI 10910 (traduzione italiana del pr EN 12201). I tubi saranno rispondenti alle prescrizioni igienico-sanitarie del Ministero della Sanità (Circolare Ministeriale n° 102 del 2-12 78 e al Decreto Ministeriale 21-03 -73), con soglia di odore e sapore secondo i requisiti della Comunità Europea verificati secondo la norma UNI EN 1622. | dn. 400 mm. esterno PN 16 sp.36,3 mm. | m | 90.1543 | 84.06 | 7.25%
H.3.030.035.39 | ACQUEDOTTI | MATERIALI | TUBAZIONI | Fornitura di tubi in polietilene ad alta densità tipo PE 100 (sigma 80) serie PN 10, PN 16, PN 25 per acqua potabile, realizzati in confrmità alla norma UNI 10910 (traduzione italiana del pr EN 12201). I tubi saranno rispondenti alle prescrizioni igienico-sanitarie del Ministero della Sanità (Circolare Ministeriale n° 102 del 2-12 78 e al Decreto Ministeriale 21-03 -73), con soglia di odore e sapore secondo i requisiti della Comunità Europea verificati secondo la norma UNI EN 1622. | dn. 450 mm. esterno PN 16 sp. 40,9mm. | m | 114.1569 | 106.44 | 7.25%
H.3.030.035.40 | ACQUEDOTTI | MATERIALI | TUBAZIONI | Fornitura di tubi in polietilene ad alta densità tipo PE 100 (sigma 80) serie PN 10, PN 16, PN 25 per acqua potabile, realizzati in confrmità alla norma UNI 10910 (traduzione italiana del pr EN 12201). I tubi saranno rispondenti alle prescrizioni igienico-sanitarie del Ministero della Sanità (Circolare Ministeriale n° 102 del 2-12 78 e al Decreto Ministeriale 21-03 -73), con soglia di odore e sapore secondo i requisiti della Comunità Europea verificati secondo la norma UNI EN 1622. | dn. 500 mm. esterno PN 16 sp.45.4mm. | m | 140.8514 | 131.33 | 7.25%
H.3.030.035.41 | ACQUEDOTTI | MATERIALI | TUBAZIONI | Fornitura di tubi in polietilene ad alta densità tipo PE 100 (sigma 80) serie PN 10, PN 16, PN 25 per acqua potabile, realizzati in confrmità alla norma UNI 10910 (traduzione italiana del pr EN 12201). I tubi saranno rispondenti alle prescrizioni igienico-sanitarie del Ministero della Sanità (Circolare Ministeriale n° 102 del 2-12 78 e al Decreto Ministeriale 21-03 -73), con soglia di odore e sapore secondo i requisiti della Comunità Europea verificati secondo la norma UNI EN 1622. | dn. 560mm..esterno PN16 sp. 50,8mm. | m | 176.4477 | 164.52 | 7.25%
H.3.030.035.42 | ACQUEDOTTI | MATERIALI | TUBAZIONI | Fornitura di tubi in polietilene ad alta densità tipo PE 100 (sigma 80) serie PN 10, PN 16, PN 25 per acqua potabile, realizzati in confrmità alla norma UNI 10910 (traduzione italiana del pr EN 12201). I tubi saranno rispondenti alle prescrizioni igienico-sanitarie del Ministero della Sanità (Circolare Ministeriale n° 102 del 2-12 78 e al Decreto Ministeriale 21-03 -73), con soglia di odore e sapore secondo i requisiti della Comunità Europea verificati secondo la norma UNI EN 1622. | dn. 630 mm.esterno PN 16 sp.57,2 mm. | m | 223.5734 | 208.46 | 7.25%
H.3.030.035.43 | ACQUEDOTTI | MATERIALI | TUBAZIONI | Fornitura di tubi in polietilene ad alta densità tipo PE 100 (sigma 80) serie PN 10, PN 16, PN 25 per acqua potabile, realizzati in confrmità alla norma UNI 10910 (traduzione italiana del pr EN 12201). I tubi saranno rispondenti alle prescrizioni igienico-sanitarie del Ministero della Sanità (Circolare Ministeriale n° 102 del 2-12 78 e al Decreto Ministeriale 21-03 -73), con soglia di odore e sapore secondo i requisiti della Comunità Europea verificati secondo la norma UNI EN 1622. | dn. 63 mm. esterno PN 25 sp .8,6 | m | 3.3355 | 3.11 | 7.25%
H.3.030.035.44 | ACQUEDOTTI | MATERIALI | TUBAZIONI | Fornitura di tubi in polietilene ad alta densità tipo PE 100 (sigma 80) serie PN 10, PN 16, PN 25 per acqua potabile, realizzati in confrmità alla norma UNI 10910 (traduzione italiana del pr EN 12201). I tubi saranno rispondenti alle prescrizioni igienico-sanitarie del Ministero della Sanità (Circolare Ministeriale n° 102 del 2-12 78 e al Decreto Ministeriale 21-03 -73), con soglia di odore e sapore secondo i requisiti della Comunità Europea verificati secondo la norma UNI EN 1622. | dn. 75 mm. esterno PN 25 sp. 10,3 | m | 4.7619 | 4.44 | 7.25%
H.3.030.035.45 | ACQUEDOTTI | MATERIALI | TUBAZIONI | Fornitura di tubi in polietilene ad alta densità tipo PE 100 (sigma 80) serie PN 10, PN 16, PN 25 per acqua potabile, realizzati in confrmità alla norma UNI 10910 (traduzione italiana del pr EN 12201). I tubi saranno rispondenti alle prescrizioni igienico-sanitarie del Ministero della Sanità (Circolare Ministeriale n° 102 del 2-12 78 e al Decreto Ministeriale 21-03 -73), con soglia di odore e sapore secondo i requisiti della Comunità Europea verificati secondo la norma UNI EN 1622. | dn. 90 mm. esterno PN 25 sp. 12,3 | m | 6.5851 | 6.14 | 7.25%
H.3.030.035.46 | ACQUEDOTTI | MATERIALI | TUBAZIONI | Fornitura di tubi in polietilene ad alta densità tipo PE 100 (sigma 80) serie PN 10, PN 16, PN 25 per acqua potabile, realizzati in confrmità alla norma UNI 10910 (traduzione italiana del pr EN 12201). I tubi saranno rispondenti alle prescrizioni igienico-sanitarie del Ministero della Sanità (Circolare Ministeriale n° 102 del 2-12 78 e al Decreto Ministeriale 21-03 -73), con soglia di odore e sapore secondo i requisiti della Comunità Europea verificati secondo la norma UNI EN 1622. | dn. 110 mm. esterno PN 25 sp.15,1 | m | 9.867 | 9.2 | 7.25%
H.3.030.035.47 | ACQUEDOTTI | MATERIALI | TUBAZIONI | Fornitura di tubi in polietilene ad alta densità tipo PE 100 (sigma 80) serie PN 10, PN 16, PN 25 per acqua potabile, realizzati in confrmità alla norma UNI 10910 (traduzione italiana del pr EN 12201). I tubi saranno rispondenti alle prescrizioni igienico-sanitarie del Ministero della Sanità (Circolare Ministeriale n° 102 del 2-12 78 e al Decreto Ministeriale 21-03 -73), con soglia di odore e sapore secondo i requisiti della Comunità Europea verificati secondo la norma UNI EN 1622. | dn. 125 mm. esterno PN 25 sp. 17,1 | m | 12.6984 | 11.84 | 7.25%
H.3.030.035.48 | ACQUEDOTTI | MATERIALI | TUBAZIONI | Fornitura di tubi in polietilene ad alta densità tipo PE 100 (sigma 80) serie PN 10, PN 16, PN 25 per acqua potabile, realizzati in confrmità alla norma UNI 10910 (traduzione italiana del pr EN 12201). I tubi saranno rispondenti alle prescrizioni igienico-sanitarie del Ministero della Sanità (Circolare Ministeriale n° 102 del 2-12 78 e al Decreto Ministeriale 21-03 -73), con soglia di odore e sapore secondo i requisiti della Comunità Europea verificati secondo la norma UNI EN 1622. | dn. 140 mm. esterno PN 25 sp. 19,2 | m | 15.9588 | 14.88 | 7.25%
H.3.030.035.49 | ACQUEDOTTI | MATERIALI | TUBAZIONI | Fornitura di tubi in polietilene ad alta densità tipo PE 100 (sigma 80) serie PN 10, PN 16, PN 25 per acqua potabile, realizzati in confrmità alla norma UNI 10910 (traduzione italiana del pr EN 12201). I tubi saranno rispondenti alle prescrizioni igienico-sanitarie del Ministero della Sanità (Circolare Ministeriale n° 102 del 2-12 78 e al Decreto Ministeriale 21-03 -73), con soglia di odore e sapore secondo i requisiti della Comunità Europea verificati secondo la norma UNI EN 1622. | dn. 160 mm. esterno PN 25 sp. 21,9 | m | 20.2274 | 18.86 | 7.25%
H.3.030.035.50 | ACQUEDOTTI | MATERIALI | TUBAZIONI | Fornitura di tubi in polietilene ad alta densità tipo PE 100 (sigma 80) serie PN 10, PN 16, PN 25 per acqua potabile, realizzati in confrmità alla norma UNI 10910 (traduzione italiana del pr EN 12201). I tubi saranno rispondenti alle prescrizioni igienico-sanitarie del Ministero della Sanità (Circolare Ministeriale n° 102 del 2-12 78 e al Decreto Ministeriale 21-03 -73), con soglia di odore e sapore secondo i requisiti della Comunità Europea verificati secondo la norma UNI EN 1622. | dn. 180 mm. esterno PN 25 sp.24,6 | m | 25.5577 | 23.83 | 7.25%
H.3.030.035.51 | ACQUEDOTTI | MATERIALI | TUBAZIONI | Fornitura di tubi in polietilene ad alta densità tipo PE 100 (sigma 80) serie PN 10, PN 16, PN 25 per acqua potabile, realizzati in confrmità alla norma UNI 10910 (traduzione italiana del pr EN 12201). I tubi saranno rispondenti alle prescrizioni igienico-sanitarie del Ministero della Sanità (Circolare Ministeriale n° 102 del 2-12 78 e al Decreto Ministeriale 21-03 -73), con soglia di odore e sapore secondo i requisiti della Comunità Europea verificati secondo la norma UNI EN 1622. | dn. 200 mm. esterno PN 25 sp. 27,4 | m | 31.628 | 29.49 | 7.25%
H.3.030.035.52 | ACQUEDOTTI | MATERIALI | TUBAZIONI | Fornitura di tubi in polietilene ad alta densità tipo PE 100 (sigma 80) serie PN 10, PN 16, PN 25 per acqua potabile, realizzati in confrmità alla norma UNI 10910 (traduzione italiana del pr EN 12201). I tubi saranno rispondenti alle prescrizioni igienico-sanitarie del Ministero della Sanità (Circolare Ministeriale n° 102 del 2-12 78 e al Decreto Ministeriale 21-03 -73), con soglia di odore e sapore secondo i requisiti della Comunità Europea verificati secondo la norma UNI EN 1622. | dn. 225 mm. esterno PN 25 sp. 30,8 | m | 39.9721 | 37.27 | 7.25%
H.3.030.035.53 | ACQUEDOTTI | MATERIALI | TUBAZIONI | Fornitura di tubi in polietilene ad alta densità tipo PE 100 (sigma 80) serie PN 10, PN 16, PN 25 per acqua potabile, realizzati in confrmità alla norma UNI 10910 (traduzione italiana del pr EN 12201). I tubi saranno rispondenti alle prescrizioni igienico-sanitarie del Ministero della Sanità (Circolare Ministeriale n° 102 del 2-12 78 e al Decreto Ministeriale 21-03 -73), con soglia di odore e sapore secondo i requisiti della Comunità Europea verificati secondo la norma UNI EN 1622. | dn. 250 mm. esterno PN 25 sp. 34,2 | m | 49.3457 | 46.01 | 7.25%
H.3.030.035.54 | ACQUEDOTTI | MATERIALI | TUBAZIONI | Fornitura di tubi in polietilene ad alta densità tipo PE 100 (sigma 80) serie PN 10, PN 16, PN 25 per acqua potabile, realizzati in confrmità alla norma UNI 10910 (traduzione italiana del pr EN 12201). I tubi saranno rispondenti alle prescrizioni igienico-sanitarie del Ministero della Sanità (Circolare Ministeriale n° 102 del 2-12 78 e al Decreto Ministeriale 21-03 -73), con soglia di odore e sapore secondo i requisiti della Comunità Europea verificati secondo la norma UNI EN 1622. | dn. 280 mm. esterno PN 25 sp. 38,3 | m | 61.8725 | 57.69 | 7.25%
H.3.030.035.55 | ACQUEDOTTI | MATERIALI | TUBAZIONI | Fornitura di tubi in polietilene ad alta densità tipo PE 100 (sigma 80) serie PN 10, PN 16, PN 25 per acqua potabile, realizzati in confrmità alla norma UNI 10910 (traduzione italiana del pr EN 12201). I tubi saranno rispondenti alle prescrizioni igienico-sanitarie del Ministero della Sanità (Circolare Ministeriale n° 102 del 2-12 78 e al Decreto Ministeriale 21-03 -73), con soglia di odore e sapore secondo i requisiti della Comunità Europea verificati secondo la norma UNI EN 1622. | dn. 315 mm. esterno PN 25 sp. 43,1 | m | 78.3247 | 73.03 | 7.25%
H.3.030.035.56 | ACQUEDOTTI | MATERIALI | TUBAZIONI | Fornitura di tubi in polietilene ad alta densità tipo PE 100 (sigma 80) serie PN 10, PN 16, PN 25 per acqua potabile, realizzati in confrmità alla norma UNI 10910 (traduzione italiana del pr EN 12201). I tubi saranno rispondenti alle prescrizioni igienico-sanitarie del Ministero della Sanità (Circolare Ministeriale n° 102 del 2-12 78 e al Decreto Ministeriale 21-03 -73), con soglia di odore e sapore secondo i requisiti della Comunità Europea verificati secondo la norma UNI EN 1622. | dn. 355 mm. esterno PN 25 sp. 48,5 | m | 99.3028 | 92.59 | 7.25%
H.3.030.035.57 | ACQUEDOTTI | MATERIALI | TUBAZIONI | Fornitura di tubi in polietilene ad alta densità tipo PE 100 (sigma 80) serie PN 10, PN 16, PN 25 per acqua potabile, realizzati in confrmità alla norma UNI 10910 (traduzione italiana del pr EN 12201). I tubi saranno rispondenti alle prescrizioni igienico-sanitarie del Ministero della Sanità (Circolare Ministeriale n° 102 del 2-12 78 e al Decreto Ministeriale 21-03 -73), con soglia di odore e sapore secondo i requisiti della Comunità Europea verificati secondo la norma UNI EN 1622. | dn. 400 mm. esterno PN 25 sp. 54,7 | m | 126.1367 | 117.61 | 7.25%
H.3.030.035.58 | ACQUEDOTTI | MATERIALI | TUBAZIONI | Fornitura di tubi in polietilene ad alta densità tipo PE 100 (sigma 80) serie PN 10, PN 16, PN 25 per acqua potabile, realizzati in confrmità alla norma UNI 10910 (traduzione italiana del pr EN 12201). I tubi saranno rispondenti alle prescrizioni igienico-sanitarie del Ministero della Sanità (Circolare Ministeriale n° 102 del 2-12 78 e al Decreto Ministeriale 21-03 -73), con soglia di odore e sapore secondo i requisiti della Comunità Europea verificati secondo la norma UNI EN 1622. | dn. 450 mm. esterno PN 25 sp.61,5 | m | 159.5558 | 148.77 | 7.25%
H.3.030.045.01 | ACQUEDOTTI | MATERIALI | TUBAZIONI | Fornitura di tubi in PVC-U atossico per acqua potabile e alimenti secondo norna UNI EN 1452-2 serie PN 10/16 / 20, con giunzioni a bicchiere, rispondenti alle prescrizioni igienico-sanitarie del Ministero della Sanità circolare n° 102 del 21-12-78 e D.M 21-03-73. La conformità delle tubazione dovrà essere certificata da ente o istituto terzo che operi in conformità a UNI CEI EN 45011. Criteri di pagamento dei pezzi speciali in pvc, curve a 90° come 6 mt di tubo - curve a 45° come 4 mt di tubo - curve a 30° come 3 mt di tubo - toulip flangiato come 9 mt di tubo - ti con bicchieri come 15 mt di tubo - ti con flange come 7 mt di tubo - riduzione come 5 mt di tubo su dn maggiore prezzo per lunghezza utile (bicchiere escluso) e con guarnizione elastomerica. | dn. 63 mm. esterno PN 10 sp. 3,6 mm. | m | 1.7696 | 1.65 | 7.25%
H.3.030.045.02 | ACQUEDOTTI | MATERIALI | TUBAZIONI | Fornitura di tubi in PVC-U atossico per acqua potabile e alimenti secondo norna UNI EN 1452-2 serie PN 10/16 / 20, con giunzioni a bicchiere, rispondenti alle prescrizioni igienico-sanitarie del Ministero della Sanità circolare n° 102 del 21-12-78 e D.M 21-03-73. La conformità delle tubazione dovrà essere certificata da ente o istituto terzo che operi in conformità a UNI CEI EN 45011. Criteri di pagamento dei pezzi speciali in pvc, curve a 90° come 6 mt di tubo - curve a 45° come 4 mt di tubo - curve a 30° come 3 mt di tubo - toulip flangiato come 9 mt di tubo - ti con bicchieri come 15 mt di tubo - ti con flange come 7 mt di tubo - riduzione come 5 mt di tubo su dn maggiore prezzo per lunghezza utile (bicchiere escluso) e con guarnizione elastomerica. | dn. 75 mm. esterno PN 10 sp. 3,0 mm. | m | 2.5311 | 2.36 | 7.25%
H.3.030.045.03 | ACQUEDOTTI | MATERIALI | TUBAZIONI | Fornitura di tubi in PVC-U atossico per acqua potabile e alimenti secondo norna UNI EN 1452-2 serie PN 10/16 / 20, con giunzioni a bicchiere, rispondenti alle prescrizioni igienico-sanitarie del Ministero della Sanità circolare n° 102 del 21-12-78 e D.M 21-03-73. La conformità delle tubazione dovrà essere certificata da ente o istituto terzo che operi in conformità a UNI CEI EN 45011. Criteri di pagamento dei pezzi speciali in pvc, curve a 90° come 6 mt di tubo - curve a 45° come 4 mt di tubo - curve a 30° come 3 mt di tubo - toulip flangiato come 9 mt di tubo - ti con bicchieri come 15 mt di tubo - ti con flange come 7 mt di tubo - riduzione come 5 mt di tubo su dn maggiore prezzo per lunghezza utile (bicchiere escluso) e con guarnizione elastomerica. | dn. 90 mm. esterno PN 10 sp. 4,3 mm. | m | 3.0137 | 2.81 | 7.25%
H.3.030.045.04 | ACQUEDOTTI | MATERIALI | TUBAZIONI | Fornitura di tubi in PVC-U atossico per acqua potabile e alimenti secondo norna UNI EN 1452-2 serie PN 10/16 / 20, con giunzioni a bicchiere, rispondenti alle prescrizioni igienico-sanitarie del Ministero della Sanità circolare n° 102 del 21-12-78 e D.M 21-03-73. La conformità delle tubazione dovrà essere certificata da ente o istituto terzo che operi in conformità a UNI CEI EN 45011. Criteri di pagamento dei pezzi speciali in pvc, curve a 90° come 6 mt di tubo - curve a 45° come 4 mt di tubo - curve a 30° come 3 mt di tubo - toulip flangiato come 9 mt di tubo - ti con bicchieri come 15 mt di tubo - ti con flange come 7 mt di tubo - riduzione come 5 mt di tubo su dn maggiore prezzo per lunghezza utile (bicchiere escluso) e con guarnizione elastomerica. | dn. 110 mm. esterno PN 10 sp. 4,2 mm. | m | 4.0111 | 3.74 | 7.25%
H.3.030.045.05 | ACQUEDOTTI | MATERIALI | TUBAZIONI | Fornitura di tubi in PVC-U atossico per acqua potabile e alimenti secondo norna UNI EN 1452-2 serie PN 10/16 / 20, con giunzioni a bicchiere, rispondenti alle prescrizioni igienico-sanitarie del Ministero della Sanità circolare n° 102 del 21-12-78 e D.M 21-03-73. La conformità delle tubazione dovrà essere certificata da ente o istituto terzo che operi in conformità a UNI CEI EN 45011. Criteri di pagamento dei pezzi speciali in pvc, curve a 90° come 6 mt di tubo - curve a 45° come 4 mt di tubo - curve a 30° come 3 mt di tubo - toulip flangiato come 9 mt di tubo - ti con bicchieri come 15 mt di tubo - ti con flange come 7 mt di tubo - riduzione come 5 mt di tubo su dn maggiore prezzo per lunghezza utile (bicchiere escluso) e con guarnizione elastomerica. | dn. 125 mm. esterno PN 10 sp. 4,8 mm. | m | 5.1587 | 4.81 | 7.25%
H.3.030.045.06 | ACQUEDOTTI | MATERIALI | TUBAZIONI | Fornitura di tubi in PVC-U atossico per acqua potabile e alimenti secondo norna UNI EN 1452-2 serie PN 10/16 / 20, con giunzioni a bicchiere, rispondenti alle prescrizioni igienico-sanitarie del Ministero della Sanità circolare n° 102 del 21-12-78 e D.M 21-03-73. La conformità delle tubazione dovrà essere certificata da ente o istituto terzo che operi in conformità a UNI CEI EN 45011. Criteri di pagamento dei pezzi speciali in pvc, curve a 90° come 6 mt di tubo - curve a 45° come 4 mt di tubo - curve a 30° come 3 mt di tubo - toulip flangiato come 9 mt di tubo - ti con bicchieri come 15 mt di tubo - ti con flange come 7 mt di tubo - riduzione come 5 mt di tubo su dn maggiore prezzo per lunghezza utile (bicchiere escluso) e con guarnizione elastomerica. | dn. 140 mm. esterno PN 10 sp. 5,4 mm. | m | 6.4993 | 6.06 | 7.25%
H.3.030.045.07 | ACQUEDOTTI | MATERIALI | TUBAZIONI | Fornitura di tubi in PVC-U atossico per acqua potabile e alimenti secondo norna UNI EN 1452-2 serie PN 10/16 / 20, con giunzioni a bicchiere, rispondenti alle prescrizioni igienico-sanitarie del Ministero della Sanità circolare n° 102 del 21-12-78 e D.M 21-03-73. La conformità delle tubazione dovrà essere certificata da ente o istituto terzo che operi in conformità a UNI CEI EN 45011. Criteri di pagamento dei pezzi speciali in pvc, curve a 90° come 6 mt di tubo - curve a 45° come 4 mt di tubo - curve a 30° come 3 mt di tubo - toulip flangiato come 9 mt di tubo - ti con bicchieri come 15 mt di tubo - ti con flange come 7 mt di tubo - riduzione come 5 mt di tubo su dn maggiore prezzo per lunghezza utile (bicchiere escluso) e con guarnizione elastomerica. | dn. 160 mm. esterno PN 10 sp. 6,2 mm. | m | 8.5157 | 7.94 | 7.25%
H.3.030.045.08 | ACQUEDOTTI | MATERIALI | TUBAZIONI | Fornitura di tubi in PVC-U atossico per acqua potabile e alimenti secondo norna UNI EN 1452-2 serie PN 10/16 / 20, con giunzioni a bicchiere, rispondenti alle prescrizioni igienico-sanitarie del Ministero della Sanità circolare n° 102 del 21-12-78 e D.M 21-03-73. La conformità delle tubazione dovrà essere certificata da ente o istituto terzo che operi in conformità a UNI CEI EN 45011. Criteri di pagamento dei pezzi speciali in pvc, curve a 90° come 6 mt di tubo - curve a 45° come 4 mt di tubo - curve a 30° come 3 mt di tubo - toulip flangiato come 9 mt di tubo - ti con bicchieri come 15 mt di tubo - ti con flange come 7 mt di tubo - riduzione come 5 mt di tubo su dn maggiore prezzo per lunghezza utile (bicchiere escluso) e con guarnizione elastomerica. | dn. 180 mm. esterno PN 10 sp. 6,9 mm. | m | 10.5963 | 9.88 | 7.25%
H.3.030.045.09 | ACQUEDOTTI | MATERIALI | TUBAZIONI | Fornitura di tubi in PVC-U atossico per acqua potabile e alimenti secondo norna UNI EN 1452-2 serie PN 10/16 / 20, con giunzioni a bicchiere, rispondenti alle prescrizioni igienico-sanitarie del Ministero della Sanità circolare n° 102 del 21-12-78 e D.M 21-03-73. La conformità delle tubazione dovrà essere certificata da ente o istituto terzo che operi in conformità a UNI CEI EN 45011. Criteri di pagamento dei pezzi speciali in pvc, curve a 90° come 6 mt di tubo - curve a 45° come 4 mt di tubo - curve a 30° come 3 mt di tubo - toulip flangiato come 9 mt di tubo - ti con bicchieri come 15 mt di tubo - ti con flange come 7 mt di tubo - riduzione come 5 mt di tubo su dn maggiore prezzo per lunghezza utile (bicchiere escluso) e con guarnizione elastomerica. | dn. 200 mm. esterno PN 10 sp. 7,7 mm. | m | 13.1274 | 12.24 | 7.25%
H.3.030.045.10 | ACQUEDOTTI | MATERIALI | TUBAZIONI | Fornitura di tubi in PVC-U atossico per acqua potabile e alimenti secondo norna UNI EN 1452-2 serie PN 10/16 / 20, con giunzioni a bicchiere, rispondenti alle prescrizioni igienico-sanitarie del Ministero della Sanità circolare n° 102 del 21-12-78 e D.M 21-03-73. La conformità delle tubazione dovrà essere certificata da ente o istituto terzo che operi in conformità a UNI CEI EN 45011. Criteri di pagamento dei pezzi speciali in pvc, curve a 90° come 6 mt di tubo - curve a 45° come 4 mt di tubo - curve a 30° come 3 mt di tubo - toulip flangiato come 9 mt di tubo - ti con bicchieri come 15 mt di tubo - ti con flange come 7 mt di tubo - riduzione come 5 mt di tubo su dn maggiore prezzo per lunghezza utile (bicchiere escluso) e con guarnizione elastomerica. | dn. 225 mm. esterno PN 10 sp. 8,6 mm. | m | 17.2565 | 16.09 | 7.25%
H.3.030.045.11 | ACQUEDOTTI | MATERIALI | TUBAZIONI | Fornitura di tubi in PVC-U atossico per acqua potabile e alimenti secondo norna UNI EN 1452-2 serie PN 10/16 / 20, con giunzioni a bicchiere, rispondenti alle prescrizioni igienico-sanitarie del Ministero della Sanità circolare n° 102 del 21-12-78 e D.M 21-03-73. La conformità delle tubazione dovrà essere certificata da ente o istituto terzo che operi in conformità a UNI CEI EN 45011. Criteri di pagamento dei pezzi speciali in pvc, curve a 90° come 6 mt di tubo - curve a 45° come 4 mt di tubo - curve a 30° come 3 mt di tubo - toulip flangiato come 9 mt di tubo - ti con bicchieri come 15 mt di tubo - ti con flange come 7 mt di tubo - riduzione come 5 mt di tubo su dn maggiore prezzo per lunghezza utile (bicchiere escluso) e con guarnizione elastomerica. | dn. 250 mm. esterno PN 10 sp. 9,6 mm. | m | 21.3642 | 19.92 | 7.25%
H.3.030.045.12 | ACQUEDOTTI | MATERIALI | TUBAZIONI | Fornitura di tubi in PVC-U atossico per acqua potabile e alimenti secondo norna UNI EN 1452-2 serie PN 10/16 / 20, con giunzioni a bicchiere, rispondenti alle prescrizioni igienico-sanitarie del Ministero della Sanità circolare n° 102 del 21-12-78 e D.M 21-03-73. La conformità delle tubazione dovrà essere certificata da ente o istituto terzo che operi in conformità a UNI CEI EN 45011. Criteri di pagamento dei pezzi speciali in pvc, curve a 90° come 6 mt di tubo - curve a 45° come 4 mt di tubo - curve a 30° come 3 mt di tubo - toulip flangiato come 9 mt di tubo - ti con bicchieri come 15 mt di tubo - ti con flange come 7 mt di tubo - riduzione come 5 mt di tubo su dn maggiore prezzo per lunghezza utile (bicchiere escluso) e con guarnizione elastomerica. | dn. 280 mm. esterno PN 10 sp. 10,8 mm. | m | 26.8554 | 25.04 | 7.25%
H.3.030.045.13 | ACQUEDOTTI | MATERIALI | TUBAZIONI | Fornitura di tubi in PVC-U atossico per acqua potabile e alimenti secondo norna UNI EN 1452-2 serie PN 10/16 / 20, con giunzioni a bicchiere, rispondenti alle prescrizioni igienico-sanitarie del Ministero della Sanità circolare n° 102 del 21-12-78 e D.M 21-03-73. La conformità delle tubazione dovrà essere certificata da ente o istituto terzo che operi in conformità a UNI CEI EN 45011. Criteri di pagamento dei pezzi speciali in pvc, curve a 90° come 6 mt di tubo - curve a 45° come 4 mt di tubo - curve a 30° come 3 mt di tubo - toulip flangiato come 9 mt di tubo - ti con bicchieri come 15 mt di tubo - ti con flange come 7 mt di tubo - riduzione come 5 mt di tubo su dn maggiore prezzo per lunghezza utile (bicchiere escluso) e con guarnizione elastomerica. | dn. 315 mm. esterno PN 10 sp. 11,9 mm. | m | 33.2797 | 31.03 | 7.25%
H.3.030.045.14 | ACQUEDOTTI | MATERIALI | TUBAZIONI | Fornitura di tubi in PVC-U atossico per acqua potabile e alimenti secondo norna UNI EN 1452-2 serie PN 10/16 / 20, con giunzioni a bicchiere, rispondenti alle prescrizioni igienico-sanitarie del Ministero della Sanità circolare n° 102 del 21-12-78 e D.M 21-03-73. La conformità delle tubazione dovrà essere certificata da ente o istituto terzo che operi in conformità a UNI CEI EN 45011. Criteri di pagamento dei pezzi speciali in pvc, curve a 90° come 6 mt di tubo - curve a 45° come 4 mt di tubo - curve a 30° come 3 mt di tubo - toulip flangiato come 9 mt di tubo - ti con bicchieri come 15 mt di tubo - ti con flange come 7 mt di tubo - riduzione come 5 mt di tubo su dn maggiore prezzo per lunghezza utile (bicchiere escluso) e con guarnizione elastomerica. | dn. 355 mm. esterno PN 10 sp. 13,4 mm. | m | 47.3187 | 44.12 | 7.25%
H.3.030.045.15 | ACQUEDOTTI | MATERIALI | TUBAZIONI | Fornitura di tubi in PVC-U atossico per acqua potabile e alimenti secondo norna UNI EN 1452-2 serie PN 10/16 / 20, con giunzioni a bicchiere, rispondenti alle prescrizioni igienico-sanitarie del Ministero della Sanità circolare n° 102 del 21-12-78 e D.M 21-03-73. La conformità delle tubazione dovrà essere certificata da ente o istituto terzo che operi in conformità a UNI CEI EN 45011. Criteri di pagamento dei pezzi speciali in pvc, curve a 90° come 6 mt di tubo - curve a 45° come 4 mt di tubo - curve a 30° come 3 mt di tubo - toulip flangiato come 9 mt di tubo - ti con bicchieri come 15 mt di tubo - ti con flange come 7 mt di tubo - riduzione come 5 mt di tubo su dn maggiore prezzo per lunghezza utile (bicchiere escluso) e con guarnizione elastomerica. | dn. 400 mm. esterno PN 10 sp. 15 mm. | m | 59.5345 | 55.51 | 7.25%
H.3.030.045.16 | ACQUEDOTTI | MATERIALI | TUBAZIONI | Fornitura di tubi in PVC-U atossico per acqua potabile e alimenti secondo norna UNI EN 1452-2 serie PN 10/16 / 20, con giunzioni a bicchiere, rispondenti alle prescrizioni igienico-sanitarie del Ministero della Sanità circolare n° 102 del 21-12-78 e D.M 21-03-73. La conformità delle tubazione dovrà essere certificata da ente o istituto terzo che operi in conformità a UNI CEI EN 45011. Criteri di pagamento dei pezzi speciali in pvc, curve a 90° come 6 mt di tubo - curve a 45° come 4 mt di tubo - curve a 30° come 3 mt di tubo - toulip flangiato come 9 mt di tubo - ti con bicchieri come 15 mt di tubo - ti con flange come 7 mt di tubo - riduzione come 5 mt di tubo su dn maggiore prezzo per lunghezza utile (bicchiere escluso) e con guarnizione elastomerica. | dn. 500 mm. esterno PN 10 sp. 19,1 mm. | m | 101.7588 | 94.88 | 7.25%
H.3.030.045.17 | ACQUEDOTTI | MATERIALI | TUBAZIONI | Fornitura di tubi in PVC-U atossico per acqua potabile e alimenti secondo norna UNI EN 1452-2 serie PN 10/16 / 20, con giunzioni a bicchiere, rispondenti alle prescrizioni igienico-sanitarie del Ministero della Sanità circolare n° 102 del 21-12-78 e D.M 21-03-73. La conformità delle tubazione dovrà essere certificata da ente o istituto terzo che operi in conformità a UNI CEI EN 45011. Criteri di pagamento dei pezzi speciali in pvc, curve a 90° come 6 mt di tubo - curve a 45° come 4 mt di tubo - curve a 30° come 3 mt di tubo - toulip flangiato come 9 mt di tubo - ti con bicchieri come 15 mt di tubo - ti con flange come 7 mt di tubo - riduzione come 5 mt di tubo su dn maggiore prezzo per lunghezza utile (bicchiere escluso) e con guarnizione elastomerica. | dn. 630 mm. esterno PN 10 sp. 23,9 mm. | m | 160.017 | 149.2 | 7.25%
H.3.030.045.18 | ACQUEDOTTI | MATERIALI | TUBAZIONI | Fornitura di tubi in PVC-U atossico per acqua potabile e alimenti secondo norna UNI EN 1452-2 serie PN 10/16 / 20, con giunzioni a bicchiere, rispondenti alle prescrizioni igienico-sanitarie del Ministero della Sanità circolare n° 102 del 21-12-78 e D.M 21-03-73. La conformità delle tubazione dovrà essere certificata da ente o istituto terzo che operi in conformità a UNI CEI EN 45011. Criteri di pagamento dei pezzi speciali in pvc, curve a 90° come 6 mt di tubo - curve a 45° come 4 mt di tubo - curve a 30° come 3 mt di tubo - toulip flangiato come 9 mt di tubo - ti con bicchieri come 15 mt di tubo - ti con flange come 7 mt di tubo - riduzione come 5 mt di tubo su dn maggiore prezzo per lunghezza utile (bicchiere escluso) e con guarnizione elastomerica. | dn. 63 mm. esterno PN 16 sp. 4,7 mm. | m | 2.6812 | 2.5 | 7.25%
H.3.030.045.19 | ACQUEDOTTI | MATERIALI | TUBAZIONI | Fornitura di tubi in PVC-U atossico per acqua potabile e alimenti secondo norna UNI EN 1452-2 serie PN 10/16 / 20, con giunzioni a bicchiere, rispondenti alle prescrizioni igienico-sanitarie del Ministero della Sanità circolare n° 102 del 21-12-78 e D.M 21-03-73. La conformità delle tubazione dovrà essere certificata da ente o istituto terzo che operi in conformità a UNI CEI EN 45011. Criteri di pagamento dei pezzi speciali in pvc, curve a 90° come 6 mt di tubo - curve a 45° come 4 mt di tubo - curve a 30° come 3 mt di tubo - toulip flangiato come 9 mt di tubo - ti con bicchieri come 15 mt di tubo - ti con flange come 7 mt di tubo - riduzione come 5 mt di tubo su dn maggiore prezzo per lunghezza utile (bicchiere escluso) e con guarnizione elastomerica. | dn. 75 mm. esterno PN 16 sp. 5,6 mm. | m | 3.7645 | 3.51 | 7.25%
H.3.030.045.20 | ACQUEDOTTI | MATERIALI | TUBAZIONI | Fornitura di tubi in PVC-U atossico per acqua potabile e alimenti secondo norna UNI EN 1452-2 serie PN 10/16 / 20, con giunzioni a bicchiere, rispondenti alle prescrizioni igienico-sanitarie del Ministero della Sanità circolare n° 102 del 21-12-78 e D.M 21-03-73. La conformità delle tubazione dovrà essere certificata da ente o istituto terzo che operi in conformità a UNI CEI EN 45011. Criteri di pagamento dei pezzi speciali in pvc, curve a 90° come 6 mt di tubo - curve a 45° come 4 mt di tubo - curve a 30° come 3 mt di tubo - toulip flangiato come 9 mt di tubo - ti con bicchieri come 15 mt di tubo - ti con flange come 7 mt di tubo - riduzione come 5 mt di tubo su dn maggiore prezzo per lunghezza utile (bicchiere escluso) e con guarnizione elastomerica. | dn. 90 mm. esterno PN 16 sp. 6,7 mm. | m | 4.7297 | 4.41 | 7.25%
H.3.030.045.21 | ACQUEDOTTI | MATERIALI | TUBAZIONI | Fornitura di tubi in PVC-U atossico per acqua potabile e alimenti secondo norna UNI EN 1452-2 serie PN 10/16 / 20, con giunzioni a bicchiere, rispondenti alle prescrizioni igienico-sanitarie del Ministero della Sanità circolare n° 102 del 21-12-78 e D.M 21-03-73. La conformità delle tubazione dovrà essere certificata da ente o istituto terzo che operi in conformità a UNI CEI EN 45011. Criteri di pagamento dei pezzi speciali in pvc, curve a 90° come 6 mt di tubo - curve a 45° come 4 mt di tubo - curve a 30° come 3 mt di tubo - toulip flangiato come 9 mt di tubo - ti con bicchieri come 15 mt di tubo - ti con flange come 7 mt di tubo - riduzione come 5 mt di tubo su dn maggiore prezzo per lunghezza utile (bicchiere escluso) e con guarnizione elastomerica. | dn. 110 mm. esterno PN 16 sp. 6,6 mm. | m | 6.3814 | 5.95 | 7.25%
H.3.030.045.22 | ACQUEDOTTI | MATERIALI | TUBAZIONI | Fornitura di tubi in PVC-U atossico per acqua potabile e alimenti secondo norna UNI EN 1452-2 serie PN 10/16 / 20, con giunzioni a bicchiere, rispondenti alle prescrizioni igienico-sanitarie del Ministero della Sanità circolare n° 102 del 21-12-78 e D.M 21-03-73. La conformità delle tubazione dovrà essere certificata da ente o istituto terzo che operi in conformità a UNI CEI EN 45011. Criteri di pagamento dei pezzi speciali in pvc, curve a 90° come 6 mt di tubo - curve a 45° come 4 mt di tubo - curve a 30° come 3 mt di tubo - toulip flangiato come 9 mt di tubo - ti con bicchieri come 15 mt di tubo - ti con flange come 7 mt di tubo - riduzione come 5 mt di tubo su dn maggiore prezzo per lunghezza utile (bicchiere escluso) e con guarnizione elastomerica. | dn. 125 mm. esterno PN 16 sp. 7,4 mm. | m | 8.0867 | 7.54 | 7.25%
H.3.030.045.23 | ACQUEDOTTI | MATERIALI | TUBAZIONI | Fornitura di tubi in PVC-U atossico per acqua potabile e alimenti secondo norna UNI EN 1452-2 serie PN 10/16 / 20, con giunzioni a bicchiere, rispondenti alle prescrizioni igienico-sanitarie del Ministero della Sanità circolare n° 102 del 21-12-78 e D.M 21-03-73. La conformità delle tubazione dovrà essere certificata da ente o istituto terzo che operi in conformità a UNI CEI EN 45011. Criteri di pagamento dei pezzi speciali in pvc, curve a 90° come 6 mt di tubo - curve a 45° come 4 mt di tubo - curve a 30° come 3 mt di tubo - toulip flangiato come 9 mt di tubo - ti con bicchieri come 15 mt di tubo - ti con flange come 7 mt di tubo - riduzione come 5 mt di tubo su dn maggiore prezzo per lunghezza utile (bicchiere escluso) e con guarnizione elastomerica. | dn. 140 mm. esterno PN 16 sp. 8,3 mm. | m | 10.1888 | 9.5 | 7.25%
H.3.030.045.24 | ACQUEDOTTI | MATERIALI | TUBAZIONI | Fornitura di tubi in PVC-U atossico per acqua potabile e alimenti secondo norna UNI EN 1452-2 serie PN 10/16 / 20, con giunzioni a bicchiere, rispondenti alle prescrizioni igienico-sanitarie del Ministero della Sanità circolare n° 102 del 21-12-78 e D.M 21-03-73. La conformità delle tubazione dovrà essere certificata da ente o istituto terzo che operi in conformità a UNI CEI EN 45011. Criteri di pagamento dei pezzi speciali in pvc, curve a 90° come 6 mt di tubo - curve a 45° come 4 mt di tubo - curve a 30° come 3 mt di tubo - toulip flangiato come 9 mt di tubo - ti con bicchieri come 15 mt di tubo - ti con flange come 7 mt di tubo - riduzione come 5 mt di tubo su dn maggiore prezzo per lunghezza utile (bicchiere escluso) e con guarnizione elastomerica. | dn. 160 mm. esterno PN 16 sp. 9,5 mm. | m | 13.2239 | 12.33 | 7.25%
H.3.030.045.25 | ACQUEDOTTI | MATERIALI | TUBAZIONI | Fornitura di tubi in PVC-U atossico per acqua potabile e alimenti secondo norna UNI EN 1452-2 serie PN 10/16 / 20, con giunzioni a bicchiere, rispondenti alle prescrizioni igienico-sanitarie del Ministero della Sanità circolare n° 102 del 21-12-78 e D.M 21-03-73. La conformità delle tubazione dovrà essere certificata da ente o istituto terzo che operi in conformità a UNI CEI EN 45011. Criteri di pagamento dei pezzi speciali in pvc, curve a 90° come 6 mt di tubo - curve a 45° come 4 mt di tubo - curve a 30° come 3 mt di tubo - toulip flangiato come 9 mt di tubo - ti con bicchieri come 15 mt di tubo - ti con flange come 7 mt di tubo - riduzione come 5 mt di tubo su dn maggiore prezzo per lunghezza utile (bicchiere escluso) e con guarnizione elastomerica. | dn. 180 mm. esterno PN 16 sp. 10,7 mm. | m | 16.7846 | 15.65 | 7.25%
H.3.030.045.26 | ACQUEDOTTI | MATERIALI | TUBAZIONI | Fornitura di tubi in PVC-U atossico per acqua potabile e alimenti secondo norna UNI EN 1452-2 serie PN 10/16 / 20, con giunzioni a bicchiere, rispondenti alle prescrizioni igienico-sanitarie del Ministero della Sanità circolare n° 102 del 21-12-78 e D.M 21-03-73. La conformità delle tubazione dovrà essere certificata da ente o istituto terzo che operi in conformità a UNI CEI EN 45011. Criteri di pagamento dei pezzi speciali in pvc, curve a 90° come 6 mt di tubo - curve a 45° come 4 mt di tubo - curve a 30° come 3 mt di tubo - toulip flangiato come 9 mt di tubo - ti con bicchieri come 15 mt di tubo - ti con flange come 7 mt di tubo - riduzione come 5 mt di tubo su dn maggiore prezzo per lunghezza utile (bicchiere escluso) e con guarnizione elastomerica. | dn. 200 mm. esterno PN 16 sp. 11,9 mm. | m | 20.6242 | 19.23 | 7.25%
H.3.030.045.27 | ACQUEDOTTI | MATERIALI | TUBAZIONI | Fornitura di tubi in PVC-U atossico per acqua potabile e alimenti secondo norna UNI EN 1452-2 serie PN 10/16 / 20, con giunzioni a bicchiere, rispondenti alle prescrizioni igienico-sanitarie del Ministero della Sanità circolare n° 102 del 21-12-78 e D.M 21-03-73. La conformità delle tubazione dovrà essere certificata da ente o istituto terzo che operi in conformità a UNI CEI EN 45011. Criteri di pagamento dei pezzi speciali in pvc, curve a 90° come 6 mt di tubo - curve a 45° come 4 mt di tubo - curve a 30° come 3 mt di tubo - toulip flangiato come 9 mt di tubo - ti con bicchieri come 15 mt di tubo - ti con flange come 7 mt di tubo - riduzione come 5 mt di tubo su dn maggiore prezzo per lunghezza utile (bicchiere escluso) e con guarnizione elastomerica. | dn. 225 mm. esterno PN 16 sp. 13,4 mm. | m | 26.4157 | 24.63 | 7.25%
H.3.030.045.28 | ACQUEDOTTI | MATERIALI | TUBAZIONI | Fornitura di tubi in PVC-U atossico per acqua potabile e alimenti secondo norna UNI EN 1452-2 serie PN 10/16 / 20, con giunzioni a bicchiere, rispondenti alle prescrizioni igienico-sanitarie del Ministero della Sanità circolare n° 102 del 21-12-78 e D.M 21-03-73. La conformità delle tubazione dovrà essere certificata da ente o istituto terzo che operi in conformità a UNI CEI EN 45011. Criteri di pagamento dei pezzi speciali in pvc, curve a 90° come 6 mt di tubo - curve a 45° come 4 mt di tubo - curve a 30° come 3 mt di tubo - toulip flangiato come 9 mt di tubo - ti con bicchieri come 15 mt di tubo - ti con flange come 7 mt di tubo - riduzione come 5 mt di tubo su dn maggiore prezzo per lunghezza utile (bicchiere escluso) e con guarnizione elastomerica. | dn. 250 mm. esterno PN 16 sp. 14,8 mm. | m | 32.4646 | 30.27 | 7.25%
H.3.030.045.29 | ACQUEDOTTI | MATERIALI | TUBAZIONI | Fornitura di tubi in PVC-U atossico per acqua potabile e alimenti secondo norna UNI EN 1452-2 serie PN 10/16 / 20, con giunzioni a bicchiere, rispondenti alle prescrizioni igienico-sanitarie del Ministero della Sanità circolare n° 102 del 21-12-78 e D.M 21-03-73. La conformità delle tubazione dovrà essere certificata da ente o istituto terzo che operi in conformità a UNI CEI EN 45011. Criteri di pagamento dei pezzi speciali in pvc, curve a 90° come 6 mt di tubo - curve a 45° come 4 mt di tubo - curve a 30° come 3 mt di tubo - toulip flangiato come 9 mt di tubo - ti con bicchieri come 15 mt di tubo - ti con flange come 7 mt di tubo - riduzione come 5 mt di tubo su dn maggiore prezzo per lunghezza utile (bicchiere escluso) e con guarnizione elastomerica. | dn. 280 mm. esterno PN 16 sp. 16,6 mm. | m | 40.755 | 38 | 7.25%
H.3.030.045.30 | ACQUEDOTTI | MATERIALI | TUBAZIONI | Fornitura di tubi in PVC-U atossico per acqua potabile e alimenti secondo norna UNI EN 1452-2 serie PN 10/16 / 20, con giunzioni a bicchiere, rispondenti alle prescrizioni igienico-sanitarie del Ministero della Sanità circolare n° 102 del 21-12-78 e D.M 21-03-73. La conformità delle tubazione dovrà essere certificata da ente o istituto terzo che operi in conformità a UNI CEI EN 45011. Criteri di pagamento dei pezzi speciali in pvc, curve a 90° come 6 mt di tubo - curve a 45° come 4 mt di tubo - curve a 30° come 3 mt di tubo - toulip flangiato come 9 mt di tubo - ti con bicchieri come 15 mt di tubo - ti con flange come 7 mt di tubo - riduzione come 5 mt di tubo su dn maggiore prezzo per lunghezza utile (bicchiere escluso) e con guarnizione elastomerica. | dn. 315 mm. esterno PN 16 sp. 18,7 mm. | m | 51.5872 | 48.1 | 7.25%
H.3.030.045.31 | ACQUEDOTTI | MATERIALI | TUBAZIONI | Fornitura di tubi in PVC-U atossico per acqua potabile e alimenti secondo norna UNI EN 1452-2 serie PN 10/16 / 20, con giunzioni a bicchiere, rispondenti alle prescrizioni igienico-sanitarie del Ministero della Sanità circolare n° 102 del 21-12-78 e D.M 21-03-73. La conformità delle tubazione dovrà essere certificata da ente o istituto terzo che operi in conformità a UNI CEI EN 45011. Criteri di pagamento dei pezzi speciali in pvc, curve a 90° come 6 mt di tubo - curve a 45° come 4 mt di tubo - curve a 30° come 3 mt di tubo - toulip flangiato come 9 mt di tubo - ti con bicchieri come 15 mt di tubo - ti con flange come 7 mt di tubo - riduzione come 5 mt di tubo su dn maggiore prezzo per lunghezza utile (bicchiere escluso) e con guarnizione elastomerica. | dn. 355 mm. esterno PN 16 sp. 21,1 mm. | m | 73.1552 | 68.21 | 7.25%
H.3.030.045.32 | ACQUEDOTTI | MATERIALI | TUBAZIONI | Fornitura di tubi in PVC-U atossico per acqua potabile e alimenti secondo norna UNI EN 1452-2 serie PN 10/16 / 20, con giunzioni a bicchiere, rispondenti alle prescrizioni igienico-sanitarie del Ministero della Sanità circolare n° 102 del 21-12-78 e D.M 21-03-73. La conformità delle tubazione dovrà essere certificata da ente o istituto terzo che operi in conformità a UNI CEI EN 45011. Criteri di pagamento dei pezzi speciali in pvc, curve a 90° come 6 mt di tubo - curve a 45° come 4 mt di tubo - curve a 30° come 3 mt di tubo - toulip flangiato come 9 mt di tubo - ti con bicchieri come 15 mt di tubo - ti con flange come 7 mt di tubo - riduzione come 5 mt di tubo su dn maggiore prezzo per lunghezza utile (bicchiere escluso) e con guarnizione elastomerica. | dn. 400 mm. esterno PN 16 sp. 23,7 mm. | m | 92.4495 | 86.2 | 7.25%
H.3.030.045.33 | ACQUEDOTTI | MATERIALI | TUBAZIONI | Fornitura di tubi in PVC-U atossico per acqua potabile e alimenti secondo norna UNI EN 1452-2 serie PN 10/16 / 20, con giunzioni a bicchiere, rispondenti alle prescrizioni igienico-sanitarie del Ministero della Sanità circolare n° 102 del 21-12-78 e D.M 21-03-73. La conformità delle tubazione dovrà essere certificata da ente o istituto terzo che operi in conformità a UNI CEI EN 45011. Criteri di pagamento dei pezzi speciali in pvc, curve a 90° come 6 mt di tubo - curve a 45° come 4 mt di tubo - curve a 30° come 3 mt di tubo - toulip flangiato come 9 mt di tubo - ti con bicchieri come 15 mt di tubo - ti con flange come 7 mt di tubo - riduzione come 5 mt di tubo su dn maggiore prezzo per lunghezza utile (bicchiere escluso) e con guarnizione elastomerica. | dn. 500 mm. esterno PN 16 sp. 29,7 mm. | m | 144.6588 | 134.88 | 7.25%
H.3.030.045.34 | ACQUEDOTTI | MATERIALI | TUBAZIONI | Fornitura di tubi in PVC-U atossico per acqua potabile e alimenti secondo norna UNI EN 1452-2 serie PN 10/16 / 20, con giunzioni a bicchiere, rispondenti alle prescrizioni igienico-sanitarie del Ministero della Sanità circolare n° 102 del 21-12-78 e D.M 21-03-73. La conformità delle tubazione dovrà essere certificata da ente o istituto terzo che operi in conformità a UNI CEI EN 45011. Criteri di pagamento dei pezzi speciali in pvc, curve a 90° come 6 mt di tubo - curve a 45° come 4 mt di tubo - curve a 30° come 3 mt di tubo - toulip flangiato come 9 mt di tubo - ti con bicchieri come 15 mt di tubo - ti con flange come 7 mt di tubo - riduzione come 5 mt di tubo su dn maggiore prezzo per lunghezza utile (bicchiere escluso) e con guarnizione elastomerica. | dn. 110 mm. esterno PN 20 sp. 8,1 mm. | m | 7.5504 | 7.04 | 7.25%
H.3.030.045.35 | ACQUEDOTTI | MATERIALI | TUBAZIONI | Fornitura di tubi in PVC-U atossico per acqua potabile e alimenti secondo norna UNI EN 1452-2 serie PN 10/16 / 20, con giunzioni a bicchiere, rispondenti alle prescrizioni igienico-sanitarie del Ministero della Sanità circolare n° 102 del 21-12-78 e D.M 21-03-73. La conformità delle tubazione dovrà essere certificata da ente o istituto terzo che operi in conformità a UNI CEI EN 45011. Criteri di pagamento dei pezzi speciali in pvc, curve a 90° come 6 mt di tubo - curve a 45° come 4 mt di tubo - curve a 30° come 3 mt di tubo - toulip flangiato come 9 mt di tubo - ti con bicchieri come 15 mt di tubo - ti con flange come 7 mt di tubo - riduzione come 5 mt di tubo su dn maggiore prezzo per lunghezza utile (bicchiere escluso) e con guarnizione elastomerica. | dn. 125 mm. esterno PN 20 sp. 9,2 mm. | m | 9.8134 | 9.15 | 7.25%
H.3.030.045.36 | ACQUEDOTTI | MATERIALI | TUBAZIONI | Fornitura di tubi in PVC-U atossico per acqua potabile e alimenti secondo norna UNI EN 1452-2 serie PN 10/16 / 20, con giunzioni a bicchiere, rispondenti alle prescrizioni igienico-sanitarie del Ministero della Sanità circolare n° 102 del 21-12-78 e D.M 21-03-73. La conformità delle tubazione dovrà essere certificata da ente o istituto terzo che operi in conformità a UNI CEI EN 45011. Criteri di pagamento dei pezzi speciali in pvc, curve a 90° come 6 mt di tubo - curve a 45° come 4 mt di tubo - curve a 30° come 3 mt di tubo - toulip flangiato come 9 mt di tubo - ti con bicchieri come 15 mt di tubo - ti con flange come 7 mt di tubo - riduzione come 5 mt di tubo su dn maggiore prezzo per lunghezza utile (bicchiere escluso) e con guarnizione elastomerica. | dn. 140 mm. esterno PN 20 sp. 10,3 mm. | m | 12.3016 | 11.47 | 7.25%
H.3.030.045.37 | ACQUEDOTTI | MATERIALI | TUBAZIONI | Fornitura di tubi in PVC-U atossico per acqua potabile e alimenti secondo norna UNI EN 1452-2 serie PN 10/16 / 20, con giunzioni a bicchiere, rispondenti alle prescrizioni igienico-sanitarie del Ministero della Sanità circolare n° 102 del 21-12-78 e D.M 21-03-73. La conformità delle tubazione dovrà essere certificata da ente o istituto terzo che operi in conformità a UNI CEI EN 45011. Criteri di pagamento dei pezzi speciali in pvc, curve a 90° come 6 mt di tubo - curve a 45° come 4 mt di tubo - curve a 30° come 3 mt di tubo - toulip flangiato come 9 mt di tubo - ti con bicchieri come 15 mt di tubo - ti con flange come 7 mt di tubo - riduzione come 5 mt di tubo su dn maggiore prezzo per lunghezza utile (bicchiere escluso) e con guarnizione elastomerica. | dn. 160 mm. esterno PN 20 sp. 11,8 mm. | m | 16.0446 | 14.96 | 7.25%
H.3.030.045.38 | ACQUEDOTTI | MATERIALI | TUBAZIONI | Fornitura di tubi in PVC-U atossico per acqua potabile e alimenti secondo norna UNI EN 1452-2 serie PN 10/16 / 20, con giunzioni a bicchiere, rispondenti alle prescrizioni igienico-sanitarie del Ministero della Sanità circolare n° 102 del 21-12-78 e D.M 21-03-73. La conformità delle tubazione dovrà essere certificata da ente o istituto terzo che operi in conformità a UNI CEI EN 45011. Criteri di pagamento dei pezzi speciali in pvc, curve a 90° come 6 mt di tubo - curve a 45° come 4 mt di tubo - curve a 30° come 3 mt di tubo - toulip flangiato come 9 mt di tubo - ti con bicchieri come 15 mt di tubo - ti con flange come 7 mt di tubo - riduzione come 5 mt di tubo su dn maggiore prezzo per lunghezza utile (bicchiere escluso) e con guarnizione elastomerica. | dn. 180 mm. esterno PN 20 sp. 13,3 mm. | m | 20.3239 | 18.95 | 7.25%
H.3.030.045.39 | ACQUEDOTTI | MATERIALI | TUBAZIONI | Fornitura di tubi in PVC-U atossico per acqua potabile e alimenti secondo norna UNI EN 1452-2 serie PN 10/16 / 20, con giunzioni a bicchiere, rispondenti alle prescrizioni igienico-sanitarie del Ministero della Sanità circolare n° 102 del 21-12-78 e D.M 21-03-73. La conformità delle tubazione dovrà essere certificata da ente o istituto terzo che operi in conformità a UNI CEI EN 45011. Criteri di pagamento dei pezzi speciali in pvc, curve a 90° come 6 mt di tubo - curve a 45° come 4 mt di tubo - curve a 30° come 3 mt di tubo - toulip flangiato come 9 mt di tubo - ti con bicchieri come 15 mt di tubo - ti con flange come 7 mt di tubo - riduzione come 5 mt di tubo su dn maggiore prezzo per lunghezza utile (bicchiere escluso) e con guarnizione elastomerica. | dn. 200 mm. esterno PN 20 sp. 14,7 mm. | m | 24.9571 | 23.27 | 7.25%
H.3.030.045.40 | ACQUEDOTTI | MATERIALI | TUBAZIONI | Fornitura di tubi in PVC-U atossico per acqua potabile e alimenti secondo norna UNI EN 1452-2 serie PN 10/16 / 20, con giunzioni a bicchiere, rispondenti alle prescrizioni igienico-sanitarie del Ministero della Sanità circolare n° 102 del 21-12-78 e D.M 21-03-73. La conformità delle tubazione dovrà essere certificata da ente o istituto terzo che operi in conformità a UNI CEI EN 45011. Criteri di pagamento dei pezzi speciali in pvc, curve a 90° come 6 mt di tubo - curve a 45° come 4 mt di tubo - curve a 30° come 3 mt di tubo - toulip flangiato come 9 mt di tubo - ti con bicchieri come 15 mt di tubo - ti con flange come 7 mt di tubo - riduzione come 5 mt di tubo su dn maggiore prezzo per lunghezza utile (bicchiere escluso) e con guarnizione elastomerica. | dn. 225 mm. esterno PN 20 sp. 16,6 mm. | m | 34.5238 | 32.19 | 7.25%
H.3.030.045.41 | ACQUEDOTTI | MATERIALI | TUBAZIONI | Fornitura di tubi in PVC-U atossico per acqua potabile e alimenti secondo norna UNI EN 1452-2 serie PN 10/16 / 20, con giunzioni a bicchiere, rispondenti alle prescrizioni igienico-sanitarie del Ministero della Sanità circolare n° 102 del 21-12-78 e D.M 21-03-73. La conformità delle tubazione dovrà essere certificata da ente o istituto terzo che operi in conformità a UNI CEI EN 45011. Criteri di pagamento dei pezzi speciali in pvc, curve a 90° come 6 mt di tubo - curve a 45° come 4 mt di tubo - curve a 30° come 3 mt di tubo - toulip flangiato come 9 mt di tubo - ti con bicchieri come 15 mt di tubo - ti con flange come 7 mt di tubo - riduzione come 5 mt di tubo su dn maggiore prezzo per lunghezza utile (bicchiere escluso) e con guarnizione elastomerica. | dn. 250 mm. esterno PN 20 sp. 18,4 mm. | m | 42.5032 | 39.63 | 7.25%
H.3.030.045.42 | ACQUEDOTTI | MATERIALI | TUBAZIONI | Fornitura di tubi in PVC-U atossico per acqua potabile e alimenti secondo norna UNI EN 1452-2 serie PN 10/16 / 20, con giunzioni a bicchiere, rispondenti alle prescrizioni igienico-sanitarie del Ministero della Sanità circolare n° 102 del 21-12-78 e D.M 21-03-73. La conformità delle tubazione dovrà essere certificata da ente o istituto terzo che operi in conformità a UNI CEI EN 45011. Criteri di pagamento dei pezzi speciali in pvc, curve a 90° come 6 mt di tubo - curve a 45° come 4 mt di tubo - curve a 30° come 3 mt di tubo - toulip flangiato come 9 mt di tubo - ti con bicchieri come 15 mt di tubo - ti con flange come 7 mt di tubo - riduzione come 5 mt di tubo su dn maggiore prezzo per lunghezza utile (bicchiere escluso) e con guarnizione elastomerica. | dn. 280 mm. esterno PN 20 sp. 20,6 mm. | m | 53.2711 | 49.67 | 7.25%
H.3.030.045.43 | ACQUEDOTTI | MATERIALI | TUBAZIONI | Fornitura di tubi in PVC-U atossico per acqua potabile e alimenti secondo norna UNI EN 1452-2 serie PN 10/16 / 20, con giunzioni a bicchiere, rispondenti alle prescrizioni igienico-sanitarie del Ministero della Sanità circolare n° 102 del 21-12-78 e D.M 21-03-73. La conformità delle tubazione dovrà essere certificata da ente o istituto terzo che operi in conformità a UNI CEI EN 45011. Criteri di pagamento dei pezzi speciali in pvc, curve a 90° come 6 mt di tubo - curve a 45° come 4 mt di tubo - curve a 30° come 3 mt di tubo - toulip flangiato come 9 mt di tubo - ti con bicchieri come 15 mt di tubo - ti con flange come 7 mt di tubo - riduzione come 5 mt di tubo su dn maggiore prezzo per lunghezza utile (bicchiere escluso) e con guarnizione elastomerica. | dn. 315 mm. esterno PN 20 sp. 23,2 mm. | m | 67.4495 | 62.89 | 7.25%
H.3.030.055.01 | ACQUEDOTTI | MATERIALI | TUBAZIONI | Tubi in poliestere rinforzato con fibra di vetro (rig. 5000 Pa), con giunti a bicchiere e con guarnizione di tenuta e con anello di bloccaggio PN 10 o 16. (lung. Standard 6 mt. Diametro <= 250 mm, 12 mt. Diametro > 250mm.) criteri di pagamento per pezzi speciali, curve 90°, estremità M o F come 11mt., con una estremità flangiata come 12 mt., con estremità flangiate come 25 mt. - curve 45°, estremità M o F come 9 mt., con una estremità flangiata come 10 mt, con estremità flangiate come 11 mt - curve 30°; estremità M o F come 7 mt. con una estremità flangiata come 8 mt, con estremità flangiate come 9 mt - ti, manicotti, riduzioni, come 7 mt. misurazione per lunghezza utile (bicchiere escluso) | ø250 pn 10 sp. 3,9 mm. peso 6,2 Kg/m | m | 49.8498 | 46.48 | 7.25%
H.3.030.055.02 | ACQUEDOTTI | MATERIALI | TUBAZIONI | Tubi in poliestere rinforzato con fibra di vetro (rig. 5000 Pa), con giunti a bicchiere e con guarnizione di tenuta e con anello di bloccaggio PN 10 o 16. (lung. Standard 6 mt. Diametro <= 250 mm, 12 mt. Diametro > 250mm.) criteri di pagamento per pezzi speciali, curve 90°, estremità M o F come 11mt., con una estremità flangiata come 12 mt., con estremità flangiate come 25 mt. - curve 45°, estremità M o F come 9 mt., con una estremità flangiata come 10 mt, con estremità flangiate come 11 mt - curve 30°; estremità M o F come 7 mt. con una estremità flangiata come 8 mt, con estremità flangiate come 9 mt - ti, manicotti, riduzioni, come 7 mt. misurazione per lunghezza utile (bicchiere escluso) | ø300 pn 10 sp. 4,5 mm.peso 8,3 Kg/m | m | 50.9545 | 47.51 | 7.25%
H.3.030.055.03 | ACQUEDOTTI | MATERIALI | TUBAZIONI | Tubi in poliestere rinforzato con fibra di vetro (rig. 5000 Pa), con giunti a bicchiere e con guarnizione di tenuta e con anello di bloccaggio PN 10 o 16. (lung. Standard 6 mt. Diametro <= 250 mm, 12 mt. Diametro > 250mm.) criteri di pagamento per pezzi speciali, curve 90°, estremità M o F come 11mt., con una estremità flangiata come 12 mt., con estremità flangiate come 25 mt. - curve 45°, estremità M o F come 9 mt., con una estremità flangiata come 10 mt, con estremità flangiate come 11 mt - curve 30°; estremità M o F come 7 mt. con una estremità flangiata come 8 mt, con estremità flangiate come 9 mt - ti, manicotti, riduzioni, come 7 mt. misurazione per lunghezza utile (bicchiere escluso) | ø350 pn 10 sp. 4,8 mm. peso 10,6 Kg/m | m | 65.9159 | 61.46 | 7.25%
H.3.030.055.04 | ACQUEDOTTI | MATERIALI | TUBAZIONI | Tubi in poliestere rinforzato con fibra di vetro (rig. 5000 Pa), con giunti a bicchiere e con guarnizione di tenuta e con anello di bloccaggio PN 10 o 16. (lung. Standard 6 mt. Diametro <= 250 mm, 12 mt. Diametro > 250mm.) criteri di pagamento per pezzi speciali, curve 90°, estremità M o F come 11mt., con una estremità flangiata come 12 mt., con estremità flangiate come 25 mt. - curve 45°, estremità M o F come 9 mt., con una estremità flangiata come 10 mt, con estremità flangiate come 11 mt - curve 30°; estremità M o F come 7 mt. con una estremità flangiata come 8 mt, con estremità flangiate come 9 mt - ti, manicotti, riduzioni, come 7 mt. misurazione per lunghezza utile (bicchiere escluso) | ø400 pn 10 sp. 5,3 mm. peso 13,1 Kg/m | m | 80.8665 | 75.4 | 7.25%
H.3.030.055.05 | ACQUEDOTTI | MATERIALI | TUBAZIONI | Tubi in poliestere rinforzato con fibra di vetro (rig. 5000 Pa), con giunti a bicchiere e con guarnizione di tenuta e con anello di bloccaggio PN 10 o 16. (lung. Standard 6 mt. Diametro <= 250 mm, 12 mt. Diametro > 250mm.) criteri di pagamento per pezzi speciali, curve 90°, estremità M o F come 11mt., con una estremità flangiata come 12 mt., con estremità flangiate come 25 mt. - curve 45°, estremità M o F come 9 mt., con una estremità flangiata come 10 mt, con estremità flangiate come 11 mt - curve 30°; estremità M o F come 7 mt. con una estremità flangiata come 8 mt, con estremità flangiate come 9 mt - ti, manicotti, riduzioni, come 7 mt. misurazione per lunghezza utile (bicchiere escluso) | ø450 pn 10 sp. 5,9 mm. peso 17,1 Kg/m | m | 91.3984 | 85.22 | 7.25%
H.3.030.055.06 | ACQUEDOTTI | MATERIALI | TUBAZIONI | Tubi in poliestere rinforzato con fibra di vetro (rig. 5000 Pa), con giunti a bicchiere e con guarnizione di tenuta e con anello di bloccaggio PN 10 o 16. (lung. Standard 6 mt. Diametro <= 250 mm, 12 mt. Diametro > 250mm.) criteri di pagamento per pezzi speciali, curve 90°, estremità M o F come 11mt., con una estremità flangiata come 12 mt., con estremità flangiate come 25 mt. - curve 45°, estremità M o F come 9 mt., con una estremità flangiata come 10 mt, con estremità flangiate come 11 mt - curve 30°; estremità M o F come 7 mt. con una estremità flangiata come 8 mt, con estremità flangiate come 9 mt - ti, manicotti, riduzioni, come 7 mt. misurazione per lunghezza utile (bicchiere escluso) | ø500 pn 10 sp. 6,5 mm. peso 19,6 Kg/m | m | 105.2444 | 98.13 | 7.25%
H.3.030.055.07 | ACQUEDOTTI | MATERIALI | TUBAZIONI | Tubi in poliestere rinforzato con fibra di vetro (rig. 5000 Pa), con giunti a bicchiere e con guarnizione di tenuta e con anello di bloccaggio PN 10 o 16. (lung. Standard 6 mt. Diametro <= 250 mm, 12 mt. Diametro > 250mm.) criteri di pagamento per pezzi speciali, curve 90°, estremità M o F come 11mt., con una estremità flangiata come 12 mt., con estremità flangiate come 25 mt. - curve 45°, estremità M o F come 9 mt., con una estremità flangiata come 10 mt, con estremità flangiate come 11 mt - curve 30°; estremità M o F come 7 mt. con una estremità flangiata come 8 mt, con estremità flangiate come 9 mt - ti, manicotti, riduzioni, come 7 mt. misurazione per lunghezza utile (bicchiere escluso) | ø150 pn 16 sp. 3,9 mm. peso 3,8 Kg/m | m | 38.7709 | 36.15 | 7.25%
H.3.030.055.08 | ACQUEDOTTI | MATERIALI | TUBAZIONI | Tubi in poliestere rinforzato con fibra di vetro (rig. 5000 Pa), con giunti a bicchiere e con guarnizione di tenuta e con anello di bloccaggio PN 10 o 16. (lung. Standard 6 mt. Diametro <= 250 mm, 12 mt. Diametro > 250mm.) criteri di pagamento per pezzi speciali, curve 90°, estremità M o F come 11mt., con una estremità flangiata come 12 mt., con estremità flangiate come 25 mt. - curve 45°, estremità M o F come 9 mt., con una estremità flangiata come 10 mt, con estremità flangiate come 11 mt - curve 30°; estremità M o F come 7 mt. con una estremità flangiata come 8 mt, con estremità flangiate come 9 mt - ti, manicotti, riduzioni, come 7 mt. misurazione per lunghezza utile (bicchiere escluso) | ø200 pn 16 sp. 4,6 mm. peso 5,8 Kg/m | m | 44.8627 | 41.83 | 7.25%
H.3.030.055.09 | ACQUEDOTTI | MATERIALI | TUBAZIONI | Tubi in poliestere rinforzato con fibra di vetro (rig. 5000 Pa), con giunti a bicchiere e con guarnizione di tenuta e con anello di bloccaggio PN 10 o 16. (lung. Standard 6 mt. Diametro <= 250 mm, 12 mt. Diametro > 250mm.) criteri di pagamento per pezzi speciali, curve 90°, estremità M o F come 11mt., con una estremità flangiata come 12 mt., con estremità flangiate come 25 mt. - curve 45°, estremità M o F come 9 mt., con una estremità flangiata come 10 mt, con estremità flangiate come 11 mt - curve 30°; estremità M o F come 7 mt. con una estremità flangiata come 8 mt, con estremità flangiate come 9 mt - ti, manicotti, riduzioni, come 7 mt. misurazione per lunghezza utile (bicchiere escluso) | ø250 pn 16 sp. 5,5 mm. peso 8,7 Kg/m | m | 60.9287 | 56.81 | 7.25%
H.3.030.055.10 | ACQUEDOTTI | MATERIALI | TUBAZIONI | Tubi in poliestere rinforzato con fibra di vetro (rig. 5000 Pa), con giunti a bicchiere e con guarnizione di tenuta e con anello di bloccaggio PN 10 o 16. (lung. Standard 6 mt. Diametro <= 250 mm, 12 mt. Diametro > 250mm.) criteri di pagamento per pezzi speciali, curve 90°, estremità M o F come 11mt., con una estremità flangiata come 12 mt., con estremità flangiate come 25 mt. - curve 45°, estremità M o F come 9 mt., con una estremità flangiata come 10 mt, con estremità flangiate come 11 mt - curve 30°; estremità M o F come 7 mt. con una estremità flangiata come 8 mt, con estremità flangiate come 9 mt - ti, manicotti, riduzioni, come 7 mt. misurazione per lunghezza utile (bicchiere escluso) | ø300 pn 16 sp. 6,1 mm. peso 11,6 Kg/m | m | 66.4628 | 61.97 | 7.25%
H.3.030.055.11 | ACQUEDOTTI | MATERIALI | TUBAZIONI | Tubi in poliestere rinforzato con fibra di vetro (rig. 5000 Pa), con giunti a bicchiere e con guarnizione di tenuta e con anello di bloccaggio PN 10 o 16. (lung. Standard 6 mt. Diametro <= 250 mm, 12 mt. Diametro > 250mm.) criteri di pagamento per pezzi speciali, curve 90°, estremità M o F come 11mt., con una estremità flangiata come 12 mt., con estremità flangiate come 25 mt. - curve 45°, estremità M o F come 9 mt., con una estremità flangiata come 10 mt, con estremità flangiate come 11 mt - curve 30°; estremità M o F come 7 mt. con una estremità flangiata come 8 mt, con estremità flangiate come 9 mt - ti, manicotti, riduzioni, come 7 mt. misurazione per lunghezza utile (bicchiere escluso) | ø350 pn 16 sp. 6,9 mm. peso 15,3 Kg/m | m | 99.6996 | 92.96 | 7.25%
H.3.030.055.12 | ACQUEDOTTI | MATERIALI | TUBAZIONI | Tubi in poliestere rinforzato con fibra di vetro (rig. 5000 Pa), con giunti a bicchiere e con guarnizione di tenuta e con anello di bloccaggio PN 10 o 16. (lung. Standard 6 mt. Diametro <= 250 mm, 12 mt. Diametro > 250mm.) criteri di pagamento per pezzi speciali, curve 90°, estremità M o F come 11mt., con una estremità flangiata come 12 mt., con estremità flangiate come 25 mt. - curve 45°, estremità M o F come 9 mt., con una estremità flangiata come 10 mt, con estremità flangiate come 11 mt - curve 30°; estremità M o F come 7 mt. con una estremità flangiata come 8 mt, con estremità flangiate come 9 mt - ti, manicotti, riduzioni, come 7 mt. misurazione per lunghezza utile (bicchiere escluso) | ø400 pn 16 sp. 7,7 mm. peso 19,5 Kg/m | m | 116.3234 | 108.46 | 7.25%
H.3.030.055.13 | ACQUEDOTTI | MATERIALI | TUBAZIONI | Tubi in poliestere rinforzato con fibra di vetro (rig. 5000 Pa), con giunti a bicchiere e con guarnizione di tenuta e con anello di bloccaggio PN 10 o 16. (lung. Standard 6 mt. Diametro <= 250 mm, 12 mt. Diametro > 250mm.) criteri di pagamento per pezzi speciali, curve 90°, estremità M o F come 11mt., con una estremità flangiata come 12 mt., con estremità flangiate come 25 mt. - curve 45°, estremità M o F come 9 mt., con una estremità flangiata come 10 mt, con estremità flangiate come 11 mt - curve 30°; estremità M o F come 7 mt. con una estremità flangiata come 8 mt, con estremità flangiate come 9 mt - ti, manicotti, riduzioni, come 7 mt. misurazione per lunghezza utile (bicchiere escluso) | ø450 pn 16 sp. 8,5 mm. peso 24,2 Kg/m | m | 132.9364 | 123.95 | 7.25%
H.3.030.055.14 | ACQUEDOTTI | MATERIALI | TUBAZIONI | Tubi in poliestere rinforzato con fibra di vetro (rig. 5000 Pa), con giunti a bicchiere e con guarnizione di tenuta e con anello di bloccaggio PN 10 o 16. (lung. Standard 6 mt. Diametro <= 250 mm, 12 mt. Diametro > 250mm.) criteri di pagamento per pezzi speciali, curve 90°, estremità M o F come 11mt., con una estremità flangiata come 12 mt., con estremità flangiate come 25 mt. - curve 45°, estremità M o F come 9 mt., con una estremità flangiata come 10 mt, con estremità flangiate come 11 mt - curve 30°; estremità M o F come 7 mt. con una estremità flangiata come 8 mt, con estremità flangiate come 9 mt - ti, manicotti, riduzioni, come 7 mt. misurazione per lunghezza utile (bicchiere escluso) | ø500 pn 16 sp.9,3 mm. peso 29,5 Kg/m | m | 157.8613 | 147.19 | 7.25%
H.3.030.060.01 | ACQUEDOTTI | MATERIALI | TUBAZIONI | Fornitura di tubi in acciaio senza saldatura e non rivestiti per linee di impianti di sollevamento e trattamento (norme UNI 6363/84). | dn. 3/4 | m | 2.7735 | 2.58 | 7.5%
H.3.030.060.02 | ACQUEDOTTI | MATERIALI | TUBAZIONI | Fornitura di tubi in acciaio senza saldatura e non rivestiti per linee di impianti di sollevamento e trattamento (norme UNI 6363/84). | dn. 1 | m | 3.8915 | 3.62 | 7.5%
H.3.030.060.03 | ACQUEDOTTI | MATERIALI | TUBAZIONI | Fornitura di tubi in acciaio senza saldatura e non rivestiti per linee di impianti di sollevamento e trattamento (norme UNI 6363/84). | dn. 1+1/4 | m | 4.6655 | 4.34 | 7.5%
H.3.030.060.04 | ACQUEDOTTI | MATERIALI | TUBAZIONI | Fornitura di tubi in acciaio senza saldatura e non rivestiti per linee di impianti di sollevamento e trattamento (norme UNI 6363/84). | dn. 1+1/2 | m | 4.9988 | 4.65 | 7.5%
H.3.030.060.05 | ACQUEDOTTI | MATERIALI | TUBAZIONI | Fornitura di tubi in acciaio senza saldatura e non rivestiti per linee di impianti di sollevamento e trattamento (norme UNI 6363/84). | dn. 2 | m | 6.665 | 6.2 | 7.5%
H.3.030.060.06 | ACQUEDOTTI | MATERIALI | TUBAZIONI | Fornitura di tubi in acciaio senza saldatura e non rivestiti per linee di impianti di sollevamento e trattamento (norme UNI 6363/84). | dn. 65 mm. | m | 8.3313 | 7.75 | 7.5%
H.3.030.060.07 | ACQUEDOTTI | MATERIALI | TUBAZIONI | Fornitura di tubi in acciaio senza saldatura e non rivestiti per linee di impianti di sollevamento e trattamento (norme UNI 6363/84). | dn. 80 mm. | m | 9.9975 | 9.3 | 7.5%
H.3.030.060.08 | ACQUEDOTTI | MATERIALI | TUBAZIONI | Fornitura di tubi in acciaio senza saldatura e non rivestiti per linee di impianti di sollevamento e trattamento (norme UNI 6363/84). | dn. 100 mm. | m | 12.771 | 11.88 | 7.5%
H.3.030.060.09 | ACQUEDOTTI | MATERIALI | TUBAZIONI | Fornitura di tubi in acciaio senza saldatura e non rivestiti per linee di impianti di sollevamento e trattamento (norme UNI 6363/84). | dn. 125 mm. | m | 17.7697 | 16.53 | 7.5%
H.3.030.060.10 | ACQUEDOTTI | MATERIALI | TUBAZIONI | Fornitura di tubi in acciaio senza saldatura e non rivestiti per linee di impianti di sollevamento e trattamento (norme UNI 6363/84). | dn. 150 mm. | m | 22.2095 | 20.66 | 7.5%
H.3.030.060.11 | ACQUEDOTTI | MATERIALI | TUBAZIONI | Fornitura di tubi in acciaio senza saldatura e non rivestiti per linee di impianti di sollevamento e trattamento (norme UNI 6363/84). | dn. 200 mm. | m | 36.0877 | 33.57 | 7.5%
H.3.030.060.12 | ACQUEDOTTI | MATERIALI | TUBAZIONI | Fornitura di tubi in acciaio senza saldatura e non rivestiti per linee di impianti di sollevamento e trattamento (norme UNI 6363/84). | dn. 250 mm. | m | 52.7395 | 49.06 | 7.5%
H.3.030.060.13 | ACQUEDOTTI | MATERIALI | TUBAZIONI | Fornitura di tubi in acciaio senza saldatura e non rivestiti per linee di impianti di sollevamento e trattamento (norme UNI 6363/84). | dn. 300 mm. | m | 64.9622 | 60.43 | 7.5%
H.3.030.060.14 | ACQUEDOTTI | MATERIALI | TUBAZIONI | Fornitura di tubi in acciaio senza saldatura e non rivestiti per linee di impianti di sollevamento e trattamento (norme UNI 6363/84). | dn. 350 mm. | m | 78.8405 | 73.34 | 7.5%
H.3.030.060.15 | ACQUEDOTTI | MATERIALI | TUBAZIONI | Fornitura di tubi in acciaio senza saldatura e non rivestiti per linee di impianti di sollevamento e trattamento (norme UNI 6363/84). | dn. 400 mm. | m | 99.932 | 92.96 | 7.5%
H.3.030.065.01 | ACQUEDOTTI | MATERIALI | TUBAZIONI | Fornitura di tubi in acciaio zincato senza saldatura, tipo Mannesmann, per impianti (UNI 3824/74). | dn. 1/2'' | m | 2.6366 | 2.43 | 8.5%
H.3.030.065.02 | ACQUEDOTTI | MATERIALI | TUBAZIONI | Fornitura di tubi in acciaio zincato senza saldatura, tipo Mannesmann, per impianti (UNI 3824/74). | dn. 3/4'' | m | 2.9729 | 2.74 | 8.5%
H.3.030.065.03 | ACQUEDOTTI | MATERIALI | TUBAZIONI | Fornitura di tubi in acciaio zincato senza saldatura, tipo Mannesmann, per impianti (UNI 3824/74). | dn. 1'' | m | 4.2641 | 3.93 | 8.5%
H.3.030.065.04 | ACQUEDOTTI | MATERIALI | TUBAZIONI | Fornitura di tubi in acciaio zincato senza saldatura, tipo Mannesmann, per impianti (UNI 3824/74). | dn. 1+1/4'' | m | 5.208 | 4.8 | 8.5%
H.3.030.065.05 | ACQUEDOTTI | MATERIALI | TUBAZIONI | Fornitura di tubi in acciaio zincato senza saldatura, tipo Mannesmann, per impianti (UNI 3824/74). | dn. 1+1/2'' | m | 6 | 5.53 | 8.5%
H.3.030.065.06 | ACQUEDOTTI | MATERIALI | TUBAZIONI | Fornitura di tubi in acciaio zincato senza saldatura, tipo Mannesmann, per impianti (UNI 3824/74). | dn. 2'' | m | 8.1266 | 7.49 | 8.5%
H.3.030.065.07 | ACQUEDOTTI | MATERIALI | TUBAZIONI | Fornitura di tubi in acciaio zincato senza saldatura, tipo Mannesmann, per impianti (UNI 3824/74). | dn. 2+1/2'' | m | 10.3618 | 9.55 | 8.5%
H.3.035.005.01 | ACQUEDOTTI | MATERIALI | MANICOTTI, RACCORDI, GIUNTI, FLANGE | Forniture di manicotti termorestringenti in polietilene per fasciatura giunti dei tubi in acciaio | per tubo dn 80 | n | 10.7089 | 9.87 | 8.5%
H.3.035.005.02 | ACQUEDOTTI | MATERIALI | MANICOTTI, RACCORDI, GIUNTI, FLANGE | Forniture di manicotti termorestringenti in polietilene per fasciatura giunti dei tubi in acciaio | per tubo dn 100 | n | 13.3997 | 12.35 | 8.5%
H.3.035.005.03 | ACQUEDOTTI | MATERIALI | MANICOTTI, RACCORDI, GIUNTI, FLANGE | Forniture di manicotti termorestringenti in polietilene per fasciatura giunti dei tubi in acciaio | per tubo dn 125 | n | 15.1466 | 13.96 | 8.5%
H.3.035.005.04 | ACQUEDOTTI | MATERIALI | MANICOTTI, RACCORDI, GIUNTI, FLANGE | Forniture di manicotti termorestringenti in polietilene per fasciatura giunti dei tubi in acciaio | per tubo dn 150 | n | 16.3943 | 15.11 | 8.5%
H.3.035.005.05 | ACQUEDOTTI | MATERIALI | MANICOTTI, RACCORDI, GIUNTI, FLANGE | Forniture di manicotti termorestringenti in polietilene per fasciatura giunti dei tubi in acciaio | per tubo dn 200 | n | 18.9441 | 17.46 | 8.5%
H.3.035.005.06 | ACQUEDOTTI | MATERIALI | MANICOTTI, RACCORDI, GIUNTI, FLANGE | Forniture di manicotti termorestringenti in polietilene per fasciatura giunti dei tubi in acciaio | per tubo dn 250 | n | 31.1829 | 28.74 | 8.5%
H.3.035.005.07 | ACQUEDOTTI | MATERIALI | MANICOTTI, RACCORDI, GIUNTI, FLANGE | Forniture di manicotti termorestringenti in polietilene per fasciatura giunti dei tubi in acciaio | per tubo dn 300 | n | 36.2824 | 33.44 | 8.5%
H.3.035.010.01 | ACQUEDOTTI | MATERIALI | MANICOTTI, RACCORDI, GIUNTI, FLANGE | Fornitura di manicotti in polietilene per protezione tubi in ghisa posati in terreni aggressivi | dn. 60 mm. | m | 0.70525 | 0.65 | 8.5%
H.3.035.010.02 | ACQUEDOTTI | MATERIALI | MANICOTTI, RACCORDI, GIUNTI, FLANGE | Fornitura di manicotti in polietilene per protezione tubi in ghisa posati in terreni aggressivi | dn. 80 mm. | m | 0.70525 | 0.65 | 8.5%
H.3.035.010.03 | ACQUEDOTTI | MATERIALI | MANICOTTI, RACCORDI, GIUNTI, FLANGE | Fornitura di manicotti in polietilene per protezione tubi in ghisa posati in terreni aggressivi | dn. 100 mm. | m | 0.70525 | 0.65 | 8.5%
H.3.035.010.04 | ACQUEDOTTI | MATERIALI | MANICOTTI, RACCORDI, GIUNTI, FLANGE | Fornitura di manicotti in polietilene per protezione tubi in ghisa posati in terreni aggressivi | dn. 125 mm. | m | 0.70525 | 0.65 | 8.5%
H.3.035.010.05 | ACQUEDOTTI | MATERIALI | MANICOTTI, RACCORDI, GIUNTI, FLANGE | Fornitura di manicotti in polietilene per protezione tubi in ghisa posati in terreni aggressivi | dn. 150 mm. | m | 0.70525 | 0.65 | 8.5%
H.3.035.010.06 | ACQUEDOTTI | MATERIALI | MANICOTTI, RACCORDI, GIUNTI, FLANGE | Fornitura di manicotti in polietilene per protezione tubi in ghisa posati in terreni aggressivi | dn. 200 mm. | m | 1.1176 | 1.03 | 8.5%
H.3.035.010.07 | ACQUEDOTTI | MATERIALI | MANICOTTI, RACCORDI, GIUNTI, FLANGE | Fornitura di manicotti in polietilene per protezione tubi in ghisa posati in terreni aggressivi | dn. 250 mm. | m | 1.1176 | 1.03 | 8.5%
H.3.035.010.08 | ACQUEDOTTI | MATERIALI | MANICOTTI, RACCORDI, GIUNTI, FLANGE | Fornitura di manicotti in polietilene per protezione tubi in ghisa posati in terreni aggressivi | dn. 300 mm. | m | 1.3997 | 1.29 | 8.5%
H.3.035.010.09 | ACQUEDOTTI | MATERIALI | MANICOTTI, RACCORDI, GIUNTI, FLANGE | Fornitura di manicotti in polietilene per protezione tubi in ghisa posati in terreni aggressivi | dn. 350 mm. | m | 1.3997 | 1.29 | 8.5%
H.3.035.010.10 | ACQUEDOTTI | MATERIALI | MANICOTTI, RACCORDI, GIUNTI, FLANGE | Fornitura di manicotti in polietilene per protezione tubi in ghisa posati in terreni aggressivi | dn. 400 mm. | m | 1.3997 | 1.29 | 8.5%
H.3.035.010.11 | ACQUEDOTTI | MATERIALI | MANICOTTI, RACCORDI, GIUNTI, FLANGE | Fornitura di manicotti in polietilene per protezione tubi in ghisa posati in terreni aggressivi | dn. 450 mm. | m | 1.9639 | 1.81 | 8.5%
H.3.035.010.12 | ACQUEDOTTI | MATERIALI | MANICOTTI, RACCORDI, GIUNTI, FLANGE | Fornitura di manicotti in polietilene per protezione tubi in ghisa posati in terreni aggressivi | dn. 500 mm. | m | 1.9639 | 1.81 | 8.5%
H.3.035.010.13 | ACQUEDOTTI | MATERIALI | MANICOTTI, RACCORDI, GIUNTI, FLANGE | Fornitura di manicotti in polietilene per protezione tubi in ghisa posati in terreni aggressivi | dn. 600 mm. | m | 1.9639 | 1.81 | 8.5%
H.3.035.010.14 | ACQUEDOTTI | MATERIALI | MANICOTTI, RACCORDI, GIUNTI, FLANGE | Fornitura di manicotti in polietilene per protezione tubi in ghisa posati in terreni aggressivi | dn .700 mm. | m | 2.5172 | 2.32 | 8.5%
H.3.035.010.15 | ACQUEDOTTI | MATERIALI | MANICOTTI, RACCORDI, GIUNTI, FLANGE | Fornitura di manicotti in polietilene per protezione tubi in ghisa posati in terreni aggressivi | dn .800 mm. | m | 2.5172 | 2.32 | 8.5%
H.3.035.015.01 | ACQUEDOTTI | MATERIALI | MANICOTTI, RACCORDI, GIUNTI, FLANGE | Raccordi in ghisa sferoidale con bicchieri o flange PN 10 (esclusi bulloni e guarnizioni) | per curve con due flange a 11°15' - 22°30' - 45° -90° | kg | 3.5913 | 3.31 | 8.5%
H.3.035.015.02 | ACQUEDOTTI | MATERIALI | MANICOTTI, RACCORDI, GIUNTI, FLANGE | Raccordi in ghisa sferoidale con bicchieri o flange PN 10 (esclusi bulloni e guarnizioni) | per curve con due bicchieri a 11°15' - 22°30' - 45° - 90° | kg | 3.0814 | 2.84 | 8.5%
H.3.035.015.03 | ACQUEDOTTI | MATERIALI | MANICOTTI, RACCORDI, GIUNTI, FLANGE | Raccordi in ghisa sferoidale con bicchieri o flange PN 10 (esclusi bulloni e guarnizioni) | per TI a 3 flange | kg | 3.5913 | 3.31 | 8.5%
H.3.035.015.04 | ACQUEDOTTI | MATERIALI | MANICOTTI, RACCORDI, GIUNTI, FLANGE | Raccordi in ghisa sferoidale con bicchieri o flange PN 10 (esclusi bulloni e guarnizioni) | per TI a 3 bicchieri | kg | 3.0814 | 2.84 | 8.5%
H.3.035.015.05 | ACQUEDOTTI | MATERIALI | MANICOTTI, RACCORDI, GIUNTI, FLANGE | Raccordi in ghisa sferoidale con bicchieri o flange PN 10 (esclusi bulloni e guarnizioni) | per TI a 2 bicchieri con diramazione flangiata | kg | 3.0814 | 2.84 | 8.5%
H.3.035.015.06 | ACQUEDOTTI | MATERIALI | MANICOTTI, RACCORDI, GIUNTI, FLANGE | Raccordi in ghisa sferoidale con bicchieri o flange PN 10 (esclusi bulloni e guarnizioni) | per riduzioni a 2 bicchieri | kg | 3.3635 | 3.1 | 8.5%
H.3.035.015.07 | ACQUEDOTTI | MATERIALI | MANICOTTI, RACCORDI, GIUNTI, FLANGE | Raccordi in ghisa sferoidale con bicchieri o flange PN 10 (esclusi bulloni e guarnizioni) | per riduzioni a 2 flange | kg | 3.5913 | 3.31 | 8.5%
H.3.035.015.08 | ACQUEDOTTI | MATERIALI | MANICOTTI, RACCORDI, GIUNTI, FLANGE | Raccordi in ghisa sferoidale con bicchieri o flange PN 10 (esclusi bulloni e guarnizioni) | per manicotti a 2 bicchieri | kg | 2.8535 | 2.63 | 8.5%
H.3.035.015.09 | ACQUEDOTTI | MATERIALI | MANICOTTI, RACCORDI, GIUNTI, FLANGE | Raccordi in ghisa sferoidale con bicchieri o flange PN 10 (esclusi bulloni e guarnizioni) | per tazze | kg | 2.8535 | 2.63 | 8.5%
H.3.035.015.10 | ACQUEDOTTI | MATERIALI | MANICOTTI, RACCORDI, GIUNTI, FLANGE | Raccordi in ghisa sferoidale con bicchieri o flange PN 10 (esclusi bulloni e guarnizioni) | per imbocchi | kg | 2.6908 | 2.48 | 8.5%
H.3.035.020.01 | ACQUEDOTTI | MATERIALI | MANICOTTI, RACCORDI, GIUNTI, FLANGE | Fornitura di manicotto per saldatura elettrica di tubi in pead pn 10/16 | d. 32 | n | 5.0453 | 4.65 | 8.5%
H.3.035.020.02 | ACQUEDOTTI | MATERIALI | MANICOTTI, RACCORDI, GIUNTI, FLANGE | Fornitura di manicotto per saldatura elettrica di tubi in pead pn 10/17 | d. 40 | n | 5.2622 | 4.85 | 8.5%
H.3.035.020.03 | ACQUEDOTTI | MATERIALI | MANICOTTI, RACCORDI, GIUNTI, FLANGE | Fornitura di manicotto per saldatura elettrica di tubi in pead pn 10/18 | d. 50 | n | 8.0182 | 7.39 | 8.5%
H.3.035.020.04 | ACQUEDOTTI | MATERIALI | MANICOTTI, RACCORDI, GIUNTI, FLANGE | Fornitura di manicotto per saldatura elettrica di tubi in pead pn 10/19 | d. 63 | n | 8.4087 | 7.75 | 8.5%
H.3.035.020.05 | ACQUEDOTTI | MATERIALI | MANICOTTI, RACCORDI, GIUNTI, FLANGE | Fornitura di manicotto per saldatura elettrica di tubi in pead pn 10/20 | d. 75 | n | 12.8898 | 11.88 | 8.5%
H.3.035.020.06 | ACQUEDOTTI | MATERIALI | MANICOTTI, RACCORDI, GIUNTI, FLANGE | Fornitura di manicotto per saldatura elettrica di tubi in pead pn 10/21 | d. 90 | n | 15.1249 | 13.94 | 8.5%
H.3.035.020.07 | ACQUEDOTTI | MATERIALI | MANICOTTI, RACCORDI, GIUNTI, FLANGE | Fornitura di manicotto per saldatura elettrica di tubi in pead pn 10/22 | d. 110 | n | 18.4884 | 17.04 | 8.5%
H.3.035.020.08 | ACQUEDOTTI | MATERIALI | MANICOTTI, RACCORDI, GIUNTI, FLANGE | Fornitura di manicotto per saldatura elettrica di tubi in pead pn 10/23 | d. 125 | n | 25.7796 | 23.76 | 8.5%
H.3.035.020.09 | ACQUEDOTTI | MATERIALI | MANICOTTI, RACCORDI, GIUNTI, FLANGE | Fornitura di manicotto per saldatura elettrica di tubi in pead pn 10/24 | d. 140 | n | 33.6242 | 30.99 | 8.5%
H.3.035.020.10 | ACQUEDOTTI | MATERIALI | MANICOTTI, RACCORDI, GIUNTI, FLANGE | Fornitura di manicotto per saldatura elettrica di tubi in pead pn 10/25 | d. 160 | n | 39.2227 | 36.15 | 8.5%
H.3.035.020.11 | ACQUEDOTTI | MATERIALI | MANICOTTI, RACCORDI, GIUNTI, FLANGE | Fornitura di manicotto per saldatura elettrica di tubi in pead pn 10/26 | d. 180 | n | 47.6315 | 43.9 | 8.5%
H.3.035.020.12 | ACQUEDOTTI | MATERIALI | MANICOTTI, RACCORDI, GIUNTI, FLANGE | Fornitura di manicotto per saldatura elettrica di tubi in pead pn 10/27 | d. 200 | n | 67.2374 | 61.97 | 8.5%
H.3.035.025.01 | ACQUEDOTTI | MATERIALI | MANICOTTI, RACCORDI, GIUNTI, FLANGE | Giunto in ghisa malleabile rivestito in rilsan e con guarnizioni in gomma atossica, Maxifit/Maxistep Viking, per collegamento di tubi con diverso diametro esterno, pressione massima 40 bar. | - dn 50 mm. (dmin. 59,5 dmax. 72,0) | n | 61.6388 | 56.81 | 8.5%
H.3.035.025.02 | ACQUEDOTTI | MATERIALI | MANICOTTI, RACCORDI, GIUNTI, FLANGE | Giunto in ghisa malleabile rivestito in rilsan e con guarnizioni in gomma atossica, Maxifit/Maxistep Viking, per collegamento di tubi con diverso diametro esterno, pressione massima 40 bar. | - dn 65 mm. (dmin. 72,2 dmax. 85,0) | n | 64.4381 | 59.39 | 8.5%
H.3.035.025.03 | ACQUEDOTTI | MATERIALI | MANICOTTI, RACCORDI, GIUNTI, FLANGE | Giunto in ghisa malleabile rivestito in rilsan e con guarnizioni in gomma atossica, Maxifit/Maxistep Viking, per collegamento di tubi con diverso diametro esterno, pressione massima 40 bar. | - dn 75 mm. (dmin. 88,1 dmax. 102,4) | n | 75.6462 | 69.72 | 8.5%
H.3.035.025.04 | ACQUEDOTTI | MATERIALI | MANICOTTI, RACCORDI, GIUNTI, FLANGE | Giunto in ghisa malleabile rivestito in rilsan e con guarnizioni in gomma atossica, Maxifit/Maxistep Viking, per collegamento di tubi con diverso diametro esterno, pressione massima 40 bar. | - dn 100 mm. (dmin. 107,2 dmax. 115,1) (dmin. 113,5 dmax. 127,8) | n | 92.4637 | 85.22 | 8.5%
H.3.035.025.05 | ACQUEDOTTI | MATERIALI | MANICOTTI, RACCORDI, GIUNTI, FLANGE | Giunto in ghisa malleabile rivestito in rilsan e con guarnizioni in gomma atossica, Maxifit/Maxistep Viking, per collegamento di tubi con diverso diametro esterno, pressione massima 40 bar. | - dn 125 mm. (dmin. 132,2 dmax. 146,0) (dmin. 138,9 dmax. 153,2) | n | 123.2777 | 113.62 | 8.5%
H.3.035.025.06 | ACQUEDOTTI | MATERIALI | MANICOTTI, RACCORDI, GIUNTI, FLANGE | Giunto in ghisa malleabile rivestito in rilsan e con guarnizioni in gomma atossica, Maxifit/Maxistep Viking, per collegamento di tubi con diverso diametro esterno, pressione massima 40 bar. | - dn 150 mm. (dmin. 158,2 dmax. 169,9) (dmin. 167,5 dmax. 181,6) | n | 128.8871 | 118.79 | 8.5%
H.3.035.030.01 | ACQUEDOTTI | MATERIALI | MANICOTTI, RACCORDI, GIUNTI, FLANGE | Fornitura giunti gibault o simili in ghisa, catramati a caldo, a manicotto alta , completi di anelli in gomma e bulloni per collegamento tubi. | dn. 50 mm. | n | 30.0545 | 27.7 | 8.5%
H.3.035.030.02 | ACQUEDOTTI | MATERIALI | MANICOTTI, RACCORDI, GIUNTI, FLANGE | Fornitura giunti gibault o simili in ghisa, catramati a caldo, a manicotto alta , completi di anelli in gomma e bulloni per collegamento tubi. | dn. 60 mm. | n | 30.8466 | 28.43 | 8.5%
H.3.035.030.03 | ACQUEDOTTI | MATERIALI | MANICOTTI, RACCORDI, GIUNTI, FLANGE | Fornitura giunti gibault o simili in ghisa, catramati a caldo, a manicotto alta , completi di anelli in gomma e bulloni per collegamento tubi. | dn. 70 mm. | n | 31.248 | 28.8 | 8.5%
H.3.035.030.04 | ACQUEDOTTI | MATERIALI | MANICOTTI, RACCORDI, GIUNTI, FLANGE | Fornitura giunti gibault o simili in ghisa, catramati a caldo, a manicotto alta , completi di anelli in gomma e bulloni per collegamento tubi. | dn. 80 mm. | n | 32.4524 | 29.91 | 8.5%
H.3.035.030.05 | ACQUEDOTTI | MATERIALI | MANICOTTI, RACCORDI, GIUNTI, FLANGE | Fornitura giunti gibault o simili in ghisa, catramati a caldo, a manicotto alta , completi di anelli in gomma e bulloni per collegamento tubi. | dn. 90 mm. | n | 33.6567 | 31.02 | 8.5%
H.3.035.030.06 | ACQUEDOTTI | MATERIALI | MANICOTTI, RACCORDI, GIUNTI, FLANGE | Fornitura giunti gibault o simili in ghisa, catramati a caldo, a manicotto alta , completi di anelli in gomma e bulloni per collegamento tubi. | dn. 100 mm. | n | 37.3023 | 34.38 | 8.5%
H.3.035.030.07 | ACQUEDOTTI | MATERIALI | MANICOTTI, RACCORDI, GIUNTI, FLANGE | Fornitura giunti gibault o simili in ghisa, catramati a caldo, a manicotto alta , completi di anelli in gomma e bulloni per collegamento tubi. | dn. 125 mm. | n | 48.5104 | 44.71 | 8.5%
H.3.035.030.08 | ACQUEDOTTI | MATERIALI | MANICOTTI, RACCORDI, GIUNTI, FLANGE | Fornitura giunti gibault o simili in ghisa, catramati a caldo, a manicotto alta , completi di anelli in gomma e bulloni per collegamento tubi. | dn. 150 mm. | n | 53.8377 | 49.62 | 8.5%
H.3.035.030.09 | ACQUEDOTTI | MATERIALI | MANICOTTI, RACCORDI, GIUNTI, FLANGE | Fornitura giunti gibault o simili in ghisa, catramati a caldo, a manicotto alta , completi di anelli in gomma e bulloni per collegamento tubi. | dn. 175 mm. | n | 75.3966 | 69.49 | 8.5%
H.3.035.030.10 | ACQUEDOTTI | MATERIALI | MANICOTTI, RACCORDI, GIUNTI, FLANGE | Fornitura giunti gibault o simili in ghisa, catramati a caldo, a manicotto alta , completi di anelli in gomma e bulloni per collegamento tubi. | dn. 200 mm. | n | 82.9699 | 76.47 | 8.5%
H.3.035.030.11 | ACQUEDOTTI | MATERIALI | MANICOTTI, RACCORDI, GIUNTI, FLANGE | Fornitura giunti gibault o simili in ghisa, catramati a caldo, a manicotto alta , completi di anelli in gomma e bulloni per collegamento tubi. | dn. 225 mm. | n | 91.791 | 84.6 | 8.5%
H.3.035.030.12 | ACQUEDOTTI | MATERIALI | MANICOTTI, RACCORDI, GIUNTI, FLANGE | Fornitura giunti gibault o simili in ghisa, catramati a caldo, a manicotto alta , completi di anelli in gomma e bulloni per collegamento tubi. | dn. 250 mm. | n | 129.1584 | 119.04 | 8.5%
H.3.035.030.13 | ACQUEDOTTI | MATERIALI | MANICOTTI, RACCORDI, GIUNTI, FLANGE | Fornitura giunti gibault o simili in ghisa, catramati a caldo, a manicotto alta , completi di anelli in gomma e bulloni per collegamento tubi. | dn. 300 mm. | n | 190.8623 | 175.91 | 8.5%
H.3.035.030.14 | ACQUEDOTTI | MATERIALI | MANICOTTI, RACCORDI, GIUNTI, FLANGE | Fornitura giunti gibault o simili in ghisa, catramati a caldo, a manicotto alta , completi di anelli in gomma e bulloni per collegamento tubi. | dn. 350 mm. | n | 222.9133 | 205.45 | 8.5%
H.3.035.030.15 | ACQUEDOTTI | MATERIALI | MANICOTTI, RACCORDI, GIUNTI, FLANGE | Fornitura giunti gibault o simili in ghisa, catramati a caldo, a manicotto alta , completi di anelli in gomma e bulloni per collegamento tubi. | dn. 400 mm. | n | 233.4703 | 215.18 | 8.5%
H.3.035.035.01 | ACQUEDOTTI | MATERIALI | MANICOTTI, RACCORDI, GIUNTI, FLANGE | Fornitura bout corti in acciaio, compresa flangia scorrevole | dn. 50 mm. kg 3,5 | n | 28.8501 | 26.59 | 8.5%
H.3.035.035.02 | ACQUEDOTTI | MATERIALI | MANICOTTI, RACCORDI, GIUNTI, FLANGE | Fornitura bout corti in acciaio, compresa flangia scorrevole | dn. 65 mm. kg 4,8 | n | 31.3239 | 28.87 | 8.5%
H.3.035.035.03 | ACQUEDOTTI | MATERIALI | MANICOTTI, RACCORDI, GIUNTI, FLANGE | Fornitura bout corti in acciaio, compresa flangia scorrevole | dn. 80 mm. kg 6 | n | 36.0545 | 33.23 | 8.5%
H.3.035.035.04 | ACQUEDOTTI | MATERIALI | MANICOTTI, RACCORDI, GIUNTI, FLANGE | Fornitura bout corti in acciaio, compresa flangia scorrevole | dn. 100 mm. kg 7,8 | n | 41.664 | 38.4 | 8.5%
H.3.035.035.05 | ACQUEDOTTI | MATERIALI | MANICOTTI, RACCORDI, GIUNTI, FLANGE | Fornitura bout corti in acciaio, compresa flangia scorrevole | dn. 125 mm.kg 10,5 | n | 52.08 | 48 | 8.5%
H.3.035.035.06 | ACQUEDOTTI | MATERIALI | MANICOTTI, RACCORDI, GIUNTI, FLANGE | Fornitura bout corti in acciaio, compresa flangia scorrevole | dn. 150 mm. kg 13,5 | n | 62.5069 | 57.61 | 8.5%
H.3.035.035.07 | ACQUEDOTTI | MATERIALI | MANICOTTI, RACCORDI, GIUNTI, FLANGE | Fornitura bout corti in acciaio, compresa flangia scorrevole | dn. 200 mm. kg 21,5 | n | 72.9228 | 67.21 | 8.5%
H.3.035.035.08 | ACQUEDOTTI | MATERIALI | MANICOTTI, RACCORDI, GIUNTI, FLANGE | Fornitura bout corti in acciaio, compresa flangia scorrevole | dn. 250 mm. kg 36 | n | 85.8886 | 79.16 | 8.5%
H.3.035.040.01 | ACQUEDOTTI | MATERIALI | MANICOTTI, RACCORDI, GIUNTI, FLANGE | Fornitura flange scorrevoli PN 16 in acciaio | dn. 50 mm. | n | 3.4286 | 3.16 | 8.5%
H.3.035.040.02 | ACQUEDOTTI | MATERIALI | MANICOTTI, RACCORDI, GIUNTI, FLANGE | Fornitura flange scorrevoli PN 16 in acciaio | dn. 65 mm. | n | 4.7306 | 4.36 | 8.5%
H.3.035.040.03 | ACQUEDOTTI | MATERIALI | MANICOTTI, RACCORDI, GIUNTI, FLANGE | Fornitura flange scorrevoli PN 16 in acciaio | dn. 80 mm. | n | 5.3165 | 4.9 | 8.5%
H.3.035.040.04 | ACQUEDOTTI | MATERIALI | MANICOTTI, RACCORDI, GIUNTI, FLANGE | Fornitura flange scorrevoli PN 16 in acciaio | dn. 100 mm. | n | 6.7053 | 6.18 | 8.5%
H.3.035.040.05 | ACQUEDOTTI | MATERIALI | MANICOTTI, RACCORDI, GIUNTI, FLANGE | Fornitura flange scorrevoli PN 16 in acciaio | dn. 125 mm. | n | 8.1592 | 7.52 | 8.5%
H.3.035.040.06 | ACQUEDOTTI | MATERIALI | MANICOTTI, RACCORDI, GIUNTI, FLANGE | Fornitura flange scorrevoli PN 16 in acciaio | dn. 150 mm. | n | 10.5679 | 9.74 | 8.5%
H.3.035.040.07 | ACQUEDOTTI | MATERIALI | MANICOTTI, RACCORDI, GIUNTI, FLANGE | Fornitura flange scorrevoli PN 16 in acciaio | dn. 200 mm. | n | 15.6565 | 14.43 | 8.5%
H.3.035.040.08 | ACQUEDOTTI | MATERIALI | MANICOTTI, RACCORDI, GIUNTI, FLANGE | Fornitura flange scorrevoli PN 16 in acciaio | dn. 250 mm. | n | 25.4975 | 23.5 | 8.5%
H.3.035.040.09 | ACQUEDOTTI | MATERIALI | MANICOTTI, RACCORDI, GIUNTI, FLANGE | Fornitura flange scorrevoli PN 16 in acciaio | dn. 300 mm. | n | 30.597 | 28.2 | 8.5%
H.3.035.040.10 | ACQUEDOTTI | MATERIALI | MANICOTTI, RACCORDI, GIUNTI, FLANGE | Fornitura flange scorrevoli PN 16 in acciaio | dn. 350 mm. | n | 47.3494 | 43.64 | 8.5%
H.3.035.040.11 | ACQUEDOTTI | MATERIALI | MANICOTTI, RACCORDI, GIUNTI, FLANGE | Fornitura flange scorrevoli PN 16 in acciaio | dn. 400 mm. | n | 58.2754 | 53.71 | 8.5%
H.3.035.045.01 | ACQUEDOTTI | MATERIALI | MANICOTTI, RACCORDI, GIUNTI, FLANGE | Fornitura flange cieche PN 16 in ghisa sferoidale | dn. 65 mm. | n | 11.2081 | 10.33 | 8.5%
H.3.035.045.02 | ACQUEDOTTI | MATERIALI | MANICOTTI, RACCORDI, GIUNTI, FLANGE | Fornitura flange cieche PN 16 in ghisa sferoidale | dn. 80 mm. | n | 13.4431 | 12.39 | 8.5%
H.3.035.045.03 | ACQUEDOTTI | MATERIALI | MANICOTTI, RACCORDI, GIUNTI, FLANGE | Fornitura flange cieche PN 16 in ghisa sferoidale | dn. 100 mm. | n | 15.407 | 14.2 | 8.5%
H.3.035.045.04 | ACQUEDOTTI | MATERIALI | MANICOTTI, RACCORDI, GIUNTI, FLANGE | Fornitura flange cieche PN 16 in ghisa sferoidale | dn. 125 mm. | n | 21.0164 | 19.37 | 8.5%
H.3.035.045.05 | ACQUEDOTTI | MATERIALI | MANICOTTI, RACCORDI, GIUNTI, FLANGE | Fornitura flange cieche PN 16 in ghisa sferoidale | dn. 150 mm. | n | 26.6151 | 24.53 | 8.5%
H.3.035.045.06 | ACQUEDOTTI | MATERIALI | MANICOTTI, RACCORDI, GIUNTI, FLANGE | Fornitura flange cieche PN 16 in ghisa sferoidale | dn. 200 mm. | n | 39.2227 | 36.15 | 8.5%
H.3.035.045.07 | ACQUEDOTTI | MATERIALI | MANICOTTI, RACCORDI, GIUNTI, FLANGE | Fornitura flange cieche PN 16 in ghisa sferoidale | dn. 250 mm. | n | 60.5213 | 55.78 | 8.5%
H.3.035.045.08 | ACQUEDOTTI | MATERIALI | MANICOTTI, RACCORDI, GIUNTI, FLANGE | Fornitura flange cieche PN 16 in ghisa sferoidale | dn. 300 mm. | n | 94.6988 | 87.28 | 8.5%
H.3.035.045.09 | ACQUEDOTTI | MATERIALI | MANICOTTI, RACCORDI, GIUNTI, FLANGE | Fornitura flange cieche PN 16 in ghisa sferoidale | dn. 350 mm. | n | 154.1026 | 142.03 | 8.5%
H.3.035.045.10 | ACQUEDOTTI | MATERIALI | MANICOTTI, RACCORDI, GIUNTI, FLANGE | Fornitura flange cieche PN 16 in ghisa sferoidale | dn. 400 mm. | n | 180.9997 | 166.82 | 8.5%
H.3.035.050.01 | ACQUEDOTTI | MATERIALI | MANICOTTI, RACCORDI, GIUNTI, FLANGE | Fornitura flange RACI o equivalenti per p.v.c., pead e ghisa. | dn. 90 mm. pvc-pead | n | 28.0147 | 25.82 | 8.5%
H.3.035.050.02 | ACQUEDOTTI | MATERIALI | MANICOTTI, RACCORDI, GIUNTI, FLANGE | Fornitura flange RACI o equivalenti per p.v.c., pead e ghisa. | dn. 110 mm. pvc-pead | n | 34.7417 | 32.02 | 8.5%
H.3.035.050.03 | ACQUEDOTTI | MATERIALI | MANICOTTI, RACCORDI, GIUNTI, FLANGE | Fornitura flange RACI o equivalenti per p.v.c., pead e ghisa. | dn. 125 mm. pvc-pead | n | 42.0221 | 38.73 | 8.5%
H.3.035.050.04 | ACQUEDOTTI | MATERIALI | MANICOTTI, RACCORDI, GIUNTI, FLANGE | Fornitura flange RACI o equivalenti per p.v.c., pead e ghisa. | dn. 140 mm. pvc-pead | n | 45.3856 | 41.83 | 8.5%
H.3.035.050.05 | ACQUEDOTTI | MATERIALI | MANICOTTI, RACCORDI, GIUNTI, FLANGE | Fornitura flange RACI o equivalenti per p.v.c., pead e ghisa. | dn. 160 mm. pvc-pead | n | 49.8666 | 45.96 | 8.5%
H.3.035.050.06 | ACQUEDOTTI | MATERIALI | MANICOTTI, RACCORDI, GIUNTI, FLANGE | Fornitura flange RACI o equivalenti per p.v.c., pead e ghisa. | dn. 225 mm. pvc-pead | n | 88.536 | 81.6 | 8.5%
H.3.035.050.07 | ACQUEDOTTI | MATERIALI | MANICOTTI, RACCORDI, GIUNTI, FLANGE | Fornitura flange RACI o equivalenti per p.v.c., pead e ghisa. | dn. 250 mm. pvc-pead | n | 126.077 | 116.2 | 8.5%
H.3.035.050.08 | ACQUEDOTTI | MATERIALI | MANICOTTI, RACCORDI, GIUNTI, FLANGE | Fornitura flange RACI o equivalenti per p.v.c., pead e ghisa. | dn. 80 mm. ghisa | n | 50.4308 | 46.48 | 8.5%
H.3.035.050.09 | ACQUEDOTTI | MATERIALI | MANICOTTI, RACCORDI, GIUNTI, FLANGE | Fornitura flange RACI o equivalenti per p.v.c., pead e ghisa. | dn. 100 mm. ghisa | n | 70.6009 | 65.07 | 8.5%
H.3.035.050.10 | ACQUEDOTTI | MATERIALI | MANICOTTI, RACCORDI, GIUNTI, FLANGE | Fornitura flange RACI o equivalenti per p.v.c., pead e ghisa. | dn. 125 mm. ghisa | n | 98.0623 | 90.38 | 8.5%
H.3.035.050.11 | ACQUEDOTTI | MATERIALI | MANICOTTI, RACCORDI, GIUNTI, FLANGE | Fornitura flange RACI o equivalenti per p.v.c., pead e ghisa. | dn. 150 mm. ghisa | n | 106.4711 | 98.13 | 8.5%
H.3.035.050.12 | ACQUEDOTTI | MATERIALI | MANICOTTI, RACCORDI, GIUNTI, FLANGE | Fornitura flange RACI o equivalenti per p.v.c., pead e ghisa. | dn. 200 mm. ghisa | n | 123.2777 | 113.62 | 8.5%
H.3.035.050.13 | ACQUEDOTTI | MATERIALI | MANICOTTI, RACCORDI, GIUNTI, FLANGE | Fornitura flange RACI o equivalenti per p.v.c., pead e ghisa. | dn. 250 mm. ghisa | n | 156.9018 | 144.61 | 8.5%
H.3.035.055.01 | ACQUEDOTTI | MATERIALI | MANICOTTI, RACCORDI, GIUNTI, FLANGE | Fornitura di giunti di smontaggio autobloccanti in acciaio per installazione di saracinesche-valvole a farfalla PN 16 | dn 400 circa 162 kg | n | 1176.7476 | 1084.56 | 8.5%
H.3.035.055.02 | ACQUEDOTTI | MATERIALI | MANICOTTI, RACCORDI, GIUNTI, FLANGE | Fornitura di giunti di smontaggio autobloccanti in acciaio per installazione di saracinesche-valvole a farfalla PN 17 | dn 450 circa 190 kg | n | 1456.9271 | 1342.79 | 8.5%
H.3.035.055.03 | ACQUEDOTTI | MATERIALI | MANICOTTI, RACCORDI, GIUNTI, FLANGE | Fornitura di giunti di smontaggio autobloccanti in acciaio per installazione di saracinesche-valvole a farfalla PN 18 | dn 500 circa 240 kg | n | 1625.037 | 1497.73 | 8.5%
H.3.035.055.04 | ACQUEDOTTI | MATERIALI | MANICOTTI, RACCORDI, GIUNTI, FLANGE | Fornitura di giunti di smontaggio autobloccanti in acciaio per installazione di saracinesche-valvole a farfalla PN 19 | dn 600 circa 335 kg | n | 2241.4255 | 2065.83 | 8.5%
H.3.035.060.01 | ACQUEDOTTI | MATERIALI | MANICOTTI, RACCORDI, GIUNTI, FLANGE | Fornitura di giunti dielettrici flangiati o da saldare, marca Prochind, Nuova Giunt-gas, Polmet. | dn. 65 mm. con estremità flangiata | n | 57.1578 | 52.68 | 8.5%
H.3.035.060.02 | ACQUEDOTTI | MATERIALI | MANICOTTI, RACCORDI, GIUNTI, FLANGE | Fornitura di giunti dielettrici flangiati o da saldare, marca Prochind, Nuova Giunt-gas, Polmet. | dn. 80 mm. con estremità flangiata | n | 67.2374 | 61.97 | 8.5%
H.3.035.060.03 | ACQUEDOTTI | MATERIALI | MANICOTTI, RACCORDI, GIUNTI, FLANGE | Fornitura di giunti dielettrici flangiati o da saldare, marca Prochind, Nuova Giunt-gas, Polmet. | dn 100 mm. con estremità flangiata | n | 94.1346 | 86.76 | 8.5%
H.3.035.060.04 | ACQUEDOTTI | MATERIALI | MANICOTTI, RACCORDI, GIUNTI, FLANGE | Fornitura di giunti dielettrici flangiati o da saldare, marca Prochind, Nuova Giunt-gas, Polmet. | dn. 125 mm. con estremità flangiata | n | 134.4857 | 123.95 | 8.5%
H.3.035.060.05 | ACQUEDOTTI | MATERIALI | MANICOTTI, RACCORDI, GIUNTI, FLANGE | Fornitura di giunti dielettrici flangiati o da saldare, marca Prochind, Nuova Giunt-gas, Polmet. | dn. 150 mm. con estremità flangiata | n | 168.1099 | 154.94 | 8.5%
H.3.035.060.06 | ACQUEDOTTI | MATERIALI | MANICOTTI, RACCORDI, GIUNTI, FLANGE | Fornitura di giunti dielettrici flangiati o da saldare, marca Prochind, Nuova Giunt-gas, Polmet. | dn. 200 mm. con estremità flangiata | n | 242.0744 | 223.11 | 8.5%
H.3.035.060.07 | ACQUEDOTTI | MATERIALI | MANICOTTI, RACCORDI, GIUNTI, FLANGE | Fornitura di giunti dielettrici flangiati o da saldare, marca Prochind, Nuova Giunt-gas, Polmet. | dn. 250 mm. con estremità flangiata | n | 356.3899 | 328.47 | 8.5%
H.3.035.060.08 | ACQUEDOTTI | MATERIALI | MANICOTTI, RACCORDI, GIUNTI, FLANGE | Fornitura di giunti dielettrici flangiati o da saldare, marca Prochind, Nuova Giunt-gas, Polmet. | dn. 300 mm. con estremità flangiata | n | 443.7976 | 409.03 | 8.5%
H.3.035.060.09 | ACQUEDOTTI | MATERIALI | MANICOTTI, RACCORDI, GIUNTI, FLANGE | Fornitura di giunti dielettrici flangiati o da saldare, marca Prochind, Nuova Giunt-gas, Polmet. | dn. 350 mm. con estremità flangiata | n | 524.489 | 483.4 | 8.5%
H.3.035.060.10 | ACQUEDOTTI | MATERIALI | MANICOTTI, RACCORDI, GIUNTI, FLANGE | Fornitura di giunti dielettrici flangiati o da saldare, marca Prochind, Nuova Giunt-gas, Polmet. | dn. 65 mm. con estremità lisce | n | 47.0673 | 43.38 | 8.5%
H.3.035.060.11 | ACQUEDOTTI | MATERIALI | MANICOTTI, RACCORDI, GIUNTI, FLANGE | Fornitura di giunti dielettrici flangiati o da saldare, marca Prochind, Nuova Giunt-gas, Polmet. | dn. 80 mm. con estremità lisce | n | 53.7943 | 49.58 | 8.5%
H.3.035.060.12 | ACQUEDOTTI | MATERIALI | MANICOTTI, RACCORDI, GIUNTI, FLANGE | Fornitura di giunti dielettrici flangiati o da saldare, marca Prochind, Nuova Giunt-gas, Polmet. | dn 100 mm. con estremità lisce | n | 94.1346 | 86.76 | 8.5%
H.3.035.060.13 | ACQUEDOTTI | MATERIALI | MANICOTTI, RACCORDI, GIUNTI, FLANGE | Fornitura di giunti dielettrici flangiati o da saldare, marca Prochind, Nuova Giunt-gas, Polmet. | dn. 125 mm. con estremità lisce | n | 117.6791 | 108.46 | 8.5%
H.3.035.060.14 | ACQUEDOTTI | MATERIALI | MANICOTTI, RACCORDI, GIUNTI, FLANGE | Fornitura di giunti dielettrici flangiati o da saldare, marca Prochind, Nuova Giunt-gas, Polmet. | dn. 150 mm. con estremità lisce | n | 141.2127 | 130.15 | 8.5%
H.3.035.060.15 | ACQUEDOTTI | MATERIALI | MANICOTTI, RACCORDI, GIUNTI, FLANGE | Fornitura di giunti dielettrici flangiati o da saldare, marca Prochind, Nuova Giunt-gas, Polmet. | dn. 200 mm. con estremità lisce | n | 231.9838 | 213.81 | 8.5%
H.3.035.060.16 | ACQUEDOTTI | MATERIALI | MANICOTTI, RACCORDI, GIUNTI, FLANGE | Fornitura di giunti dielettrici flangiati o da saldare, marca Prochind, Nuova Giunt-gas, Polmet. | dn. 250 mm. con estremità lisce | n | 289.1417 | 266.49 | 8.5%
H.3.035.060.17 | ACQUEDOTTI | MATERIALI | MANICOTTI, RACCORDI, GIUNTI, FLANGE | Fornitura di giunti dielettrici flangiati o da saldare, marca Prochind, Nuova Giunt-gas, Polmet. | dn. 300 mm. con estremità lisce | n | 376.5601 | 347.06 | 8.5%
H.3.035.060.18 | ACQUEDOTTI | MATERIALI | MANICOTTI, RACCORDI, GIUNTI, FLANGE | Fornitura di giunti dielettrici flangiati o da saldare, marca Prochind, Nuova Giunt-gas, Polmet. | dn. 350 mm. con estremità lisce | n | 457.2516 | 421.43 | 8.5%
H.3.035.065.01 | ACQUEDOTTI | MATERIALI | MANICOTTI, RACCORDI, GIUNTI, FLANGE | Palina tipo conchiglia per giunto. | tipo normale | n | 43.7038 | 40.28 | 8.5%
H.3.035.065.02 | ACQUEDOTTI | MATERIALI | MANICOTTI, RACCORDI, GIUNTI, FLANGE | Palina tipo conchiglia per giunto. | tipo grande | n | 94.6988 | 87.28 | 8.5%
H.3.035.070.01 | ACQUEDOTTI | MATERIALI | MANICOTTI, RACCORDI, GIUNTI, FLANGE | Fornitura di giunto a 3 pezzi come sotto riportato di tipo normale SICAST o similare, costituito da 3 elementi in ghisa sferoidale con guarizioni in gomma e bulloni di fissaggio in acciaio inox per riparazioni, giunzioni tubi in asse o leggermente disassati o con deviazione angolare. | dn. 80 mm. L=155 mm | n | 63.8848 | 58.88 | 8.5%
H.3.035.070.02 | ACQUEDOTTI | MATERIALI | MANICOTTI, RACCORDI, GIUNTI, FLANGE | Fornitura di giunto a 3 pezzi come sotto riportato di tipo normale SICAST o similare, costituito da 3 elementi in ghisa sferoidale con guarizioni in gomma e bulloni di fissaggio in acciaio inox per riparazioni, giunzioni tubi in asse o leggermente disassati o con deviazione angolare. | dn. 100 mm.L=185 mm | n | 77.328 | 71.27 | 8.5%
H.3.035.070.03 | ACQUEDOTTI | MATERIALI | MANICOTTI, RACCORDI, GIUNTI, FLANGE | Fornitura di giunto a 3 pezzi come sotto riportato di tipo normale SICAST o similare, costituito da 3 elementi in ghisa sferoidale con guarizioni in gomma e bulloni di fissaggio in acciaio inox per riparazioni, giunzioni tubi in asse o leggermente disassati o con deviazione angolare. | dn. 125 mm.L=220 mm | n | 95.8163 | 88.31 | 8.5%
H.3.035.070.04 | ACQUEDOTTI | MATERIALI | MANICOTTI, RACCORDI, GIUNTI, FLANGE | Fornitura di giunto a 3 pezzi come sotto riportato di tipo normale SICAST o similare, costituito da 3 elementi in ghisa sferoidale con guarizioni in gomma e bulloni di fissaggio in acciaio inox per riparazioni, giunzioni tubi in asse o leggermente disassati o con deviazione angolare. | dn. 150 mm.L=260 mm | n | 115.9973 | 106.91 | 8.5%
H.3.035.070.05 | ACQUEDOTTI | MATERIALI | MANICOTTI, RACCORDI, GIUNTI, FLANGE | Fornitura di giunto a 3 pezzi come sotto riportato di tipo normale SICAST o similare, costituito da 3 elementi in ghisa sferoidale con guarizioni in gomma e bulloni di fissaggio in acciaio inox per riparazioni, giunzioni tubi in asse o leggermente disassati o con deviazione angolare. | dn. 200 mm.L=360 mm | n | 179.8713 | 165.78 | 8.5%
H.3.035.070.06 | ACQUEDOTTI | MATERIALI | MANICOTTI, RACCORDI, GIUNTI, FLANGE | Fornitura di giunto a 3 pezzi come sotto riportato di tipo normale SICAST o similare, costituito da 3 elementi in ghisa sferoidale con guarizioni in gomma e bulloni di fissaggio in acciaio inox per riparazioni, giunzioni tubi in asse o leggermente disassati o con deviazione angolare. | dn. 250 mm. L=420mm | n | 296.9862 | 273.72 | 8.5%
H.3.035.070.07 | ACQUEDOTTI | MATERIALI | MANICOTTI, RACCORDI, GIUNTI, FLANGE | Fornitura di giunto a 3 pezzi come sotto riportato di tipo normale SICAST o similare, costituito da 3 elementi in ghisa sferoidale con guarizioni in gomma e bulloni di fissaggio in acciaio inox per riparazioni, giunzioni tubi in asse o leggermente disassati o con deviazione angolare. | dn. 300 mm.L=420mm | n | 425.8734 | 392.51 | 8.5%
H.3.035.070.08 | ACQUEDOTTI | MATERIALI | MANICOTTI, RACCORDI, GIUNTI, FLANGE | Fornitura di giunto a 3 pezzi come sotto riportato di tipo normale SICAST o similare, costituito da 3 elementi in ghisa sferoidale con guarizioni in gomma e bulloni di fissaggio in acciaio inox per riparazioni, giunzioni tubi in asse o leggermente disassati o con deviazione angolare. | dn. 350 mm.L=420 mm | n | 616.3885 | 568.1 | 8.5%
H.3.035.070.09 | ACQUEDOTTI | MATERIALI | MANICOTTI, RACCORDI, GIUNTI, FLANGE | Fornitura di giunto a 3 pezzi come sotto riportato di tipo normale SICAST o similare, costituito da 3 elementi in ghisa sferoidale con guarizioni in gomma e bulloni di fissaggio in acciaio inox per riparazioni, giunzioni tubi in asse o leggermente disassati o con deviazione angolare. | dn. 400 mm.L=420 mm | n | 647.7667 | 597.02 | 8.5%
H.3.035.070.10 | ACQUEDOTTI | MATERIALI | MANICOTTI, RACCORDI, GIUNTI, FLANGE | Fornitura di giunto a 3 pezzi come sotto riportato di tipo normale SICAST o similare, costituito da 3 elementi in ghisa sferoidale con guarizioni in gomma e bulloni di fissaggio in acciaio inox per riparazioni, giunzioni tubi in asse o leggermente disassati o con deviazione angolare. | dn. 450 mm.L=420 mm | n | 801.3051 | 738.53 | 8.5%
H.3.035.070.11 | ACQUEDOTTI | MATERIALI | MANICOTTI, RACCORDI, GIUNTI, FLANGE | Fornitura di giunto a 3 pezzi come sotto riportato di tipo normale SICAST o similare, costituito da 3 elementi in ghisa sferoidale con guarizioni in gomma e bulloni di fissaggio in acciaio inox per riparazioni, giunzioni tubi in asse o leggermente disassati o con deviazione angolare. | dn. 500 mm.L=420 mm | n | 913.3747 | 841.82 | 8.5%
H.3.035.070.12 | ACQUEDOTTI | MATERIALI | MANICOTTI, RACCORDI, GIUNTI, FLANGE | Fornitura di giunto a 3 pezzi come sotto riportato di tipo normale SICAST o similare, costituito da 3 elementi in ghisa sferoidale con guarizioni in gomma e bulloni di fissaggio in acciaio inox per riparazioni, giunzioni tubi in asse o leggermente disassati o con deviazione angolare. | dn. 600 mm.L=420 mm | n | 1031.0538 | 950.28 | 8.5%
H.3.035.075.01 | ACQUEDOTTI | MATERIALI | MANICOTTI, RACCORDI, GIUNTI, FLANGE | Fornitura di giunto a 3 pezzi come sotto riportato di tipo normale SICAST o similare, costituito da 3 elementi in ghisa sferoidale con guarnizioni in gomma e bulloni di fissaggio in acciaio inox per derivazioni in carico su tubazioni in ghisa , pvc o polietilene con derivazione flangiata. | dn 100 flangia dn 60-80 | n | 148.4931 | 136.86 | 8.5%
H.3.035.075.02 | ACQUEDOTTI | MATERIALI | MANICOTTI, RACCORDI, GIUNTI, FLANGE | Fornitura di giunto a 3 pezzi come sotto riportato di tipo normale SICAST o similare, costituito da 3 elementi in ghisa sferoidale con guarnizioni in gomma e bulloni di fissaggio in acciaio inox per derivazioni in carico su tubazioni in ghisa , pvc o polietilene con derivazione flangiata. | dn 125 flangia dn 80-100 | n | 183.2348 | 168.88 | 8.5%
H.3.035.075.03 | ACQUEDOTTI | MATERIALI | MANICOTTI, RACCORDI, GIUNTI, FLANGE | Fornitura di giunto a 3 pezzi come sotto riportato di tipo normale SICAST o similare, costituito da 3 elementi in ghisa sferoidale con guarnizioni in gomma e bulloni di fissaggio in acciaio inox per derivazioni in carico su tubazioni in ghisa , pvc o polietilene con derivazione flangiata. | dn 150 flangia dn 80-100 | n | 212.9313 | 196.25 | 8.5%
H.3.035.075.04 | ACQUEDOTTI | MATERIALI | MANICOTTI, RACCORDI, GIUNTI, FLANGE | Fornitura di giunto a 3 pezzi come sotto riportato di tipo normale SICAST o similare, costituito da 3 elementi in ghisa sferoidale con guarnizioni in gomma e bulloni di fissaggio in acciaio inox per derivazioni in carico su tubazioni in ghisa , pvc o polietilene con derivazione flangiata. | dn 150 flangia dn 125 | n | 219.0941 | 201.93 | 8.5%
H.3.035.075.05 | ACQUEDOTTI | MATERIALI | MANICOTTI, RACCORDI, GIUNTI, FLANGE | Fornitura di giunto a 3 pezzi come sotto riportato di tipo normale SICAST o similare, costituito da 3 elementi in ghisa sferoidale con guarnizioni in gomma e bulloni di fissaggio in acciaio inox per derivazioni in carico su tubazioni in ghisa , pvc o polietilene con derivazione flangiata. | dn 200 flangia dn 80-125 | n | 309.3118 | 285.08 | 8.5%
H.3.035.075.06 | ACQUEDOTTI | MATERIALI | MANICOTTI, RACCORDI, GIUNTI, FLANGE | Fornitura di giunto a 3 pezzi come sotto riportato di tipo normale SICAST o similare, costituito da 3 elementi in ghisa sferoidale con guarnizioni in gomma e bulloni di fissaggio in acciaio inox per derivazioni in carico su tubazioni in ghisa , pvc o polietilene con derivazione flangiata. | dn 200 flangia dn 150 | n | 321.084 | 295.93 | 8.5%
H.3.035.075.07 | ACQUEDOTTI | MATERIALI | MANICOTTI, RACCORDI, GIUNTI, FLANGE | Fornitura di giunto a 3 pezzi come sotto riportato di tipo normale SICAST o similare, costituito da 3 elementi in ghisa sferoidale con guarnizioni in gomma e bulloni di fissaggio in acciaio inox per derivazioni in carico su tubazioni in ghisa , pvc o polietilene con derivazione flangiata. | dn 250 flangia 80-100 | n | 489.7473 | 451.38 | 8.5%
H.3.035.075.08 | ACQUEDOTTI | MATERIALI | MANICOTTI, RACCORDI, GIUNTI, FLANGE | Fornitura di giunto a 3 pezzi come sotto riportato di tipo normale SICAST o similare, costituito da 3 elementi in ghisa sferoidale con guarnizioni in gomma e bulloni di fissaggio in acciaio inox per derivazioni in carico su tubazioni in ghisa , pvc o polietilene con derivazione flangiata. | dn 250 flangia 125-150 | n | 508.7999 | 468.94 | 8.5%
H.3.035.075.09 | ACQUEDOTTI | MATERIALI | MANICOTTI, RACCORDI, GIUNTI, FLANGE | Fornitura di giunto a 3 pezzi come sotto riportato di tipo normale SICAST o similare, costituito da 3 elementi in ghisa sferoidale con guarnizioni in gomma e bulloni di fissaggio in acciaio inox per derivazioni in carico su tubazioni in ghisa , pvc o polietilene con derivazione flangiata. | dn 300 flangia 80-100 | n | 672.4288 | 619.75 | 8.5%
H.3.035.075.10 | ACQUEDOTTI | MATERIALI | MANICOTTI, RACCORDI, GIUNTI, FLANGE | Fornitura di giunto a 3 pezzi come sotto riportato di tipo normale SICAST o similare, costituito da 3 elementi in ghisa sferoidale con guarnizioni in gomma e bulloni di fissaggio in acciaio inox per derivazioni in carico su tubazioni in ghisa , pvc o polietilene con derivazione flangiata. | dn 300 flangia 125-150 | n | 737.4311 | 679.66 | 8.5%
H.3.035.075.11 | ACQUEDOTTI | MATERIALI | MANICOTTI, RACCORDI, GIUNTI, FLANGE | Fornitura di giunto a 3 pezzi come sotto riportato di tipo normale SICAST o similare, costituito da 3 elementi in ghisa sferoidale con guarnizioni in gomma e bulloni di fissaggio in acciaio inox per derivazioni in carico su tubazioni in ghisa , pvc o polietilene con derivazione flangiata. | dn 350 flangia 80-100 | n | 896.568 | 826.33 | 8.5%
H.3.035.075.12 | ACQUEDOTTI | MATERIALI | MANICOTTI, RACCORDI, GIUNTI, FLANGE | Fornitura di giunto a 3 pezzi come sotto riportato di tipo normale SICAST o similare, costituito da 3 elementi in ghisa sferoidale con guarnizioni in gomma e bulloni di fissaggio in acciaio inox per derivazioni in carico su tubazioni in ghisa , pvc o polietilene con derivazione flangiata. | dn 350 flangia 125-150 | n | 934.1091 | 860.93 | 8.5%
H.3.035.075.13 | ACQUEDOTTI | MATERIALI | MANICOTTI, RACCORDI, GIUNTI, FLANGE | Fornitura di giunto a 3 pezzi come sotto riportato di tipo normale SICAST o similare, costituito da 3 elementi in ghisa sferoidale con guarnizioni in gomma e bulloni di fissaggio in acciaio inox per derivazioni in carico su tubazioni in ghisa , pvc o polietilene con derivazione flangiata. | dn 400 flangia 80-100 | n | 998.558 | 920.33 | 8.5%
H.3.035.075.14 | ACQUEDOTTI | MATERIALI | MANICOTTI, RACCORDI, GIUNTI, FLANGE | Fornitura di giunto a 3 pezzi come sotto riportato di tipo normale SICAST o similare, costituito da 3 elementi in ghisa sferoidale con guarnizioni in gomma e bulloni di fissaggio in acciaio inox per derivazioni in carico su tubazioni in ghisa , pvc o polietilene con derivazione flangiata. | dn 400 flangia 125-150 | n | 1031.0538 | 950.28 | 8.5%
H.3.035.080.01 | ACQUEDOTTI | MATERIALI | MANICOTTI, RACCORDI, GIUNTI, FLANGE | Fornitura di collare di derivazione BDM/RACI/BASSANI per tubazioni in ghisa- acciaio fibrocemento, sella e boccaglio filettato in ghisa sferoidale, staffe, tiranti, dadi e rondelle in acciaio INOX AISI 304 completo di guarnizioni | fino a dn. 100 mm. diam.uscita 1''1/4 | n | 39.2227 | 36.15 | 8.5%
H.3.035.080.02 | ACQUEDOTTI | MATERIALI | MANICOTTI, RACCORDI, GIUNTI, FLANGE | Fornitura di collare di derivazione BDM/RACI/BASSANI per tubazioni in ghisa- acciaio fibrocemento, sella e boccaglio filettato in ghisa sferoidale, staffe, tiranti, dadi e rondelle in acciaio INOX AISI 304 completo di guarnizioni | fino a dn. 100 mm. diam.uscita 1''1/2 | n | 46.514 | 42.87 | 8.5%
H.3.035.080.03 | ACQUEDOTTI | MATERIALI | MANICOTTI, RACCORDI, GIUNTI, FLANGE | Fornitura di collare di derivazione BDM/RACI/BASSANI per tubazioni in ghisa- acciaio fibrocemento, sella e boccaglio filettato in ghisa sferoidale, staffe, tiranti, dadi e rondelle in acciaio INOX AISI 304 completo di guarnizioni | fino a dn. 150 mm. diam.uscita 1''1/2 | n | 40.9045 | 37.7 | 8.5%
H.3.035.080.04 | ACQUEDOTTI | MATERIALI | MANICOTTI, RACCORDI, GIUNTI, FLANGE | Fornitura di collare di derivazione BDM/RACI/BASSANI per tubazioni in ghisa- acciaio fibrocemento, sella e boccaglio filettato in ghisa sferoidale, staffe, tiranti, dadi e rondelle in acciaio INOX AISI 304 completo di guarnizioni | fino a dn. 150 mm. diam.uscita 2'' | n | 48.749 | 44.93 | 8.5%
H.3.035.080.05 | ACQUEDOTTI | MATERIALI | MANICOTTI, RACCORDI, GIUNTI, FLANGE | Fornitura di collare di derivazione BDM/RACI/BASSANI per tubazioni in ghisa- acciaio fibrocemento, sella e boccaglio filettato in ghisa sferoidale, staffe, tiranti, dadi e rondelle in acciaio INOX AISI 304 completo di guarnizioni | oltre dn. 150 mm. diam.uscita 1''1/2 | n | 54.9119 | 50.61 | 8.5%
H.3.035.080.06 | ACQUEDOTTI | MATERIALI | MANICOTTI, RACCORDI, GIUNTI, FLANGE | Fornitura di collare di derivazione BDM/RACI/BASSANI per tubazioni in ghisa- acciaio fibrocemento, sella e boccaglio filettato in ghisa sferoidale, staffe, tiranti, dadi e rondelle in acciaio INOX AISI 304 completo di guarnizioni | oltre dn. 150 mm. diam.uscita 2'' | n | 56.0403 | 51.65 | 8.5%
H.3.035.085.01 | ACQUEDOTTI | MATERIALI | MANICOTTI, RACCORDI, GIUNTI, FLANGE | Fornitura di giunti dielettrici filettati, tipo PN 10 ad elevato isolamento, per acquedotto (maraca Prochind, Nuova Giungas, Polmet) | dn. 1/2 | n | 8.0724 | 7.44 | 8.5%
H.3.035.085.02 | ACQUEDOTTI | MATERIALI | MANICOTTI, RACCORDI, GIUNTI, FLANGE | Fornitura di giunti dielettrici filettati, tipo PN 10 ad elevato isolamento, per acquedotto (maraca Prochind, Nuova Giungas, Polmet) | dn. 3/4 | n | 8.5064 | 7.84 | 8.5%
H.3.035.085.03 | ACQUEDOTTI | MATERIALI | MANICOTTI, RACCORDI, GIUNTI, FLANGE | Fornitura di giunti dielettrici filettati, tipo PN 10 ad elevato isolamento, per acquedotto (maraca Prochind, Nuova Giungas, Polmet) | dn. 1 | n | 9.331 | 8.6 | 8.5%
H.3.035.085.04 | ACQUEDOTTI | MATERIALI | MANICOTTI, RACCORDI, GIUNTI, FLANGE | Fornitura di giunti dielettrici filettati, tipo PN 10 ad elevato isolamento, per acquedotto (maraca Prochind, Nuova Giungas, Polmet) | dn. 1+1/4 | n | 13.7144 | 12.64 | 8.5%
H.3.035.085.05 | ACQUEDOTTI | MATERIALI | MANICOTTI, RACCORDI, GIUNTI, FLANGE | Fornitura di giunti dielettrici filettati, tipo PN 10 ad elevato isolamento, per acquedotto (maraca Prochind, Nuova Giungas, Polmet) | dn. 1+1/2 | n | 15.6349 | 14.41 | 8.5%
H.3.035.085.06 | ACQUEDOTTI | MATERIALI | MANICOTTI, RACCORDI, GIUNTI, FLANGE | Fornitura di giunti dielettrici filettati, tipo PN 10 ad elevato isolamento, per acquedotto (maraca Prochind, Nuova Giungas, Polmet) | dn. 2 | n | 21.0273 | 19.38 | 8.5%
H.3.035.090.01 | ACQUEDOTTI | MATERIALI | MANICOTTI, RACCORDI, GIUNTI, FLANGE | Fornitura di giunti in ghisa malleabile zincata per giunzioni tra tubi in polietilene e tubi metallici o pezzi speciali con estremità filettata maschio femmina (per acciaio) e giunto conico (oer pead) detti anche monogiunti. | dn. 25 mm./ 3/4'' | n | 10.0905 | 9.3 | 8.5%
H.3.035.090.02 | ACQUEDOTTI | MATERIALI | MANICOTTI, RACCORDI, GIUNTI, FLANGE | Fornitura di giunti in ghisa malleabile zincata per giunzioni tra tubi in polietilene e tubi metallici o pezzi speciali con estremità filettata maschio femmina (per acciaio) e giunto conico (oer pead) detti anche monogiunti. | dn. 32 mm./1'' | n | 12.3256 | 11.36 | 8.5%
H.3.035.090.03 | ACQUEDOTTI | MATERIALI | MANICOTTI, RACCORDI, GIUNTI, FLANGE | Fornitura di giunti in ghisa malleabile zincata per giunzioni tra tubi in polietilene e tubi metallici o pezzi speciali con estremità filettata maschio femmina (per acciaio) e giunto conico (oer pead) detti anche monogiunti. | dn. 40 mm./1'' e 1/4 | n | 16.2533 | 14.98 | 8.5%
H.3.035.090.04 | ACQUEDOTTI | MATERIALI | MANICOTTI, RACCORDI, GIUNTI, FLANGE | Fornitura di giunti in ghisa malleabile zincata per giunzioni tra tubi in polietilene e tubi metallici o pezzi speciali con estremità filettata maschio femmina (per acciaio) e giunto conico (oer pead) detti anche monogiunti. | dn. 50 mm./1'' e 1/2 | n | 20.1701 | 18.59 | 8.5%
H.3.035.090.05 | ACQUEDOTTI | MATERIALI | MANICOTTI, RACCORDI, GIUNTI, FLANGE | Fornitura di giunti in ghisa malleabile zincata per giunzioni tra tubi in polietilene e tubi metallici o pezzi speciali con estremità filettata maschio femmina (per acciaio) e giunto conico (oer pead) detti anche monogiunti. | dn. 63 mm./2'' | n | 23.5337 | 21.69 | 8.5%
H.3.035.090.06 | ACQUEDOTTI | MATERIALI | MANICOTTI, RACCORDI, GIUNTI, FLANGE | Fornitura di giunti in ghisa malleabile zincata per giunzioni tra tubi in polietilene e tubi metallici o pezzi speciali con estremità filettata maschio femmina (per acciaio) e giunto conico (oer pead) detti anche monogiunti. | dn 75mm./2"1/2 | n | 38.1052 | 35.12 | 8.5%
H.3.035.090.07 | ACQUEDOTTI | MATERIALI | MANICOTTI, RACCORDI, GIUNTI, FLANGE | Fornitura di giunti in ghisa malleabile zincata per giunzioni tra tubi in polietilene e tubi metallici o pezzi speciali con estremità filettata maschio femmina (per acciaio) e giunto conico (oer pead) detti anche monogiunti. | dn 90mm./3" | n | 56.0403 | 51.65 | 8.5%
H.3.035.095.01 | ACQUEDOTTI | MATERIALI | MANICOTTI, RACCORDI, GIUNTI, FLANGE | Fornitura di gomiti a 90' in ghisa malleabile zincata per giunzioni di tubazioni in polietilene con estremità con giunto. Per gomiti in pvc o polipropilene ridizione 60% | dn. 25 mm. | n | 19.6168 | 18.08 | 8.5%
H.3.035.095.02 | ACQUEDOTTI | MATERIALI | MANICOTTI, RACCORDI, GIUNTI, FLANGE | Fornitura di gomiti a 90' in ghisa malleabile zincata per giunzioni di tubazioni in polietilene con estremità con giunto. Per gomiti in pvc o polipropilene ridizione 60% | dn. 32 mm. | n | 20.1701 | 18.59 | 8.5%
H.3.035.095.03 | ACQUEDOTTI | MATERIALI | MANICOTTI, RACCORDI, GIUNTI, FLANGE | Fornitura di gomiti a 90' in ghisa malleabile zincata per giunzioni di tubazioni in polietilene con estremità con giunto. Per gomiti in pvc o polipropilene ridizione 60% | dn. 40 mm. | n | 22.9694 | 21.17 | 8.5%
H.3.035.095.04 | ACQUEDOTTI | MATERIALI | MANICOTTI, RACCORDI, GIUNTI, FLANGE | Fornitura di gomiti a 90' in ghisa malleabile zincata per giunzioni di tubazioni in polietilene con estremità con giunto. Per gomiti in pvc o polipropilene ridizione 60% | dn. 50 mm. | n | 30.2606 | 27.89 | 8.5%
H.3.035.095.05 | ACQUEDOTTI | MATERIALI | MANICOTTI, RACCORDI, GIUNTI, FLANGE | Fornitura di gomiti a 90' in ghisa malleabile zincata per giunzioni di tubazioni in polietilene con estremità con giunto. Per gomiti in pvc o polipropilene ridizione 60% | dn. 63 mm. | n | 31.3782 | 28.92 | 8.5%
H.3.040.005.01 | ACQUEDOTTI | MATERIALI | MATERIALI VARI | Fornitura di materiali per fasciature a freddo con nastri di polietilene, previa stesura di primer, per fasciatura delle saldature dei tubi in acciaio. Primer a base di gomma e resine adesivizzanti per mano di fondo su tubi e pezzi speciali in acciaio. (circa 0,25 l/m²) |  | litro | 5.8807 | 5.42 | 8.5%
H.3.040.010.01 | ACQUEDOTTI | MATERIALI | MATERIALI VARI | Nastro di polietilene o polipropilene con adesivo a base di gomma butilica e di resine sintetiche tipo Enichem o Raichem o equivalente, per fasciatura a freddo di tubi e pezzi speciali in acciaio tipo ALTENE/POLIKEN o simili | spessore 1 mm. altezza 50 mm. lunghezza 9/15 metri | m | 0.434 | 0.4 | 8.5%
H.3.040.010.02 | ACQUEDOTTI | MATERIALI | MATERIALI VARI | Nastro di polietilene o polipropilene con adesivo a base di gomma butilica e di resine sintetiche tipo Enichem o Raichem o equivalente, per fasciatura a freddo di tubi e pezzi speciali in acciaio tipo ALTENE/POLIKEN o simili | spessore 1 mm. altezza 100 mm. lunghezza 9/15 metri | m | 0.868 | 0.8 | 8.5%
H.3.040.015.01 | ACQUEDOTTI | MATERIALI | MATERIALI VARI | Importo delle forniture (primer+nastro) per fasciature di sal. testa-testa considerando un giunto con larghezza 30 cm fino a dn 50 mm e 50 cm oltre dn 50 mm, con sovrapposizione ad ogni giro di 1" (fino a dn 150 mm) e di 2" (oltre 150mm) | 80 | n. | 2.6257 | 2.42 | 8.5%
H.3.040.015.02 | ACQUEDOTTI | MATERIALI | MATERIALI VARI | Importo delle forniture (primer+nastro) per fasciature di sal. testa-testa considerando un giunto con larghezza 30 cm fino a dn 50 mm e 50 cm oltre dn 50 mm, con sovrapposizione ad ogni giro di 1" (fino a dn 150 mm) e di 2" (oltre 150mm) | 100 | n. | 3.3635 | 3.1 | 8.5%
H.3.040.015.03 | ACQUEDOTTI | MATERIALI | MATERIALI VARI | Importo delle forniture (primer+nastro) per fasciature di sal. testa-testa considerando un giunto con larghezza 30 cm fino a dn 50 mm e 50 cm oltre dn 50 mm, con sovrapposizione ad ogni giro di 1" (fino a dn 150 mm) e di 2" (oltre 150mm) | 125 | n. | 4.1989 | 3.87 | 8.5%
H.3.040.015.04 | ACQUEDOTTI | MATERIALI | MATERIALI VARI | Importo delle forniture (primer+nastro) per fasciature di sal. testa-testa considerando un giunto con larghezza 30 cm fino a dn 50 mm e 50 cm oltre dn 50 mm, con sovrapposizione ad ogni giro di 1" (fino a dn 150 mm) e di 2" (oltre 150mm) | 150 | n. | 4.9259 | 4.54 | 8.5%
H.3.040.015.05 | ACQUEDOTTI | MATERIALI | MATERIALI VARI | Importo delle forniture (primer+nastro) per fasciature di sal. testa-testa considerando un giunto con larghezza 30 cm fino a dn 50 mm e 50 cm oltre dn 50 mm, con sovrapposizione ad ogni giro di 1" (fino a dn 150 mm) e di 2" (oltre 150mm) | 200 | n. | 6.4449 | 5.94 | 8.5%
H.3.040.015.06 | ACQUEDOTTI | MATERIALI | MATERIALI VARI | Importo delle forniture (primer+nastro) per fasciature di sal. testa-testa considerando un giunto con larghezza 30 cm fino a dn 50 mm e 50 cm oltre dn 50 mm, con sovrapposizione ad ogni giro di 1" (fino a dn 150 mm) e di 2" (oltre 150mm) | 250 | n. | 8.0182 | 7.39 | 8.5%
H.3.040.015.07 | ACQUEDOTTI | MATERIALI | MATERIALI VARI | Importo delle forniture (primer+nastro) per fasciature di sal. testa-testa considerando un giunto con larghezza 30 cm fino a dn 50 mm e 50 cm oltre dn 50 mm, con sovrapposizione ad ogni giro di 1" (fino a dn 150 mm) e di 2" (oltre 150mm) | 300 | n. | 9.5263 | 8.78 | 8.5%
H.3.040.015.08 | ACQUEDOTTI | MATERIALI | MATERIALI VARI | Importo delle forniture (primer+nastro) per fasciature di sal. testa-testa considerando un giunto con larghezza 30 cm fino a dn 50 mm e 50 cm oltre dn 50 mm, con sovrapposizione ad ogni giro di 1" (fino a dn 150 mm) e di 2" (oltre 150mm) | 350 | n. | 10.5353 | 9.71 | 8.5%
H.3.040.015.09 | ACQUEDOTTI | MATERIALI | MATERIALI VARI | Importo delle forniture (primer+nastro) per fasciature di sal. testa-testa considerando un giunto con larghezza 30 cm fino a dn 50 mm e 50 cm oltre dn 50 mm, con sovrapposizione ad ogni giro di 1" (fino a dn 150 mm) e di 2" (oltre 150mm) | 400 | n. | 11.8808 | 10.95 | 8.5%
H.3.040.015.10 | ACQUEDOTTI | MATERIALI | MATERIALI VARI | Importo delle forniture (primer+nastro) per fasciature di sal. testa-testa considerando un giunto con larghezza 30 cm fino a dn 50 mm e 50 cm oltre dn 50 mm, con sovrapposizione ad ogni giro di 1" (fino a dn 150 mm) e di 2" (oltre 150mm) | 450 | n. | 13.5625 | 12.5 | 8.5%
H.3.040.015.11 | ACQUEDOTTI | MATERIALI | MATERIALI VARI | Importo delle forniture (primer+nastro) per fasciature di sal. testa-testa considerando un giunto con larghezza 30 cm fino a dn 50 mm e 50 cm oltre dn 50 mm, con sovrapposizione ad ogni giro di 1" (fino a dn 150 mm) e di 2" (oltre 150mm) | 500 | n. | 14.9621 | 13.79 | 8.5%
H.3.040.015.12 | ACQUEDOTTI | MATERIALI | MATERIALI VARI | Importo delle forniture (primer+nastro) per fasciature di sal. testa-testa considerando un giunto con larghezza 30 cm fino a dn 50 mm e 50 cm oltre dn 50 mm, con sovrapposizione ad ogni giro di 1" (fino a dn 150 mm) e di 2" (oltre 150mm) | 600 | n. | 17.9351 | 16.53 | 8.5%
H.3.040.015.13 | ACQUEDOTTI | MATERIALI | MATERIALI VARI | Importo delle forniture (primer+nastro) per fasciature di sal. testa-testa considerando un giunto con larghezza 30 cm fino a dn 50 mm e 50 cm oltre dn 50 mm, con sovrapposizione ad ogni giro di 1" (fino a dn 150 mm) e di 2" (oltre 150mm) | 700 | n. | 20.7343 | 19.11 | 8.5%
H.3.040.020.01 | ACQUEDOTTI | MATERIALI | MATERIALI VARI | Pezzi speciali in ghisa sferoidale serie Express 2 Gs, catramati internamente ed esternamente completi di controflange, guarnizioni e bulloni. |  | kg | 3.2767 | 3.02 | 8.5%
H.3.040.025.01 | ACQUEDOTTI | MATERIALI | MATERIALI VARI | Fornitura di materiale vario per giunzione di tubi in resina tra loro, con pezzi speciali e con tubo di diverso materiale e/o diametro esterno, fornitura di raccorderia varia in ghisa per tubazioni in pvc (bout, toulip, riduzioni,TI curve, ecc..) compresa fornitura degli anelli in gomma per giunzioni. |  | kg | 2.7993 | 2.58 | 8.5%
H.3.040.030.01 | ACQUEDOTTI | MATERIALI | MATERIALI VARI | Fornitura targhe segnalatrici di idranti e saracinesche; | in lamiera | n | 1.6058 | 1.48 | 8.5%
H.3.040.030.02 | ACQUEDOTTI | MATERIALI | MATERIALI VARI | Fornitura targhe segnalatrici di idranti e saracinesche; | in plastica | n | 6.1954 | 5.71 | 8.5%
H.3.040.035.01 | ACQUEDOTTI | MATERIALI | MATERIALI VARI | Fornitura di piedino per idrante 70x65 mm o 70x80 mm. |  | n | 52.4489 | 48.34 | 8.5%
H.3.040.040.01 | ACQUEDOTTI | MATERIALI | MATERIALI VARI | Tessuto vetroflex in rotoli da 15 a 20 cm di altezza. |  | kg | 5.8265 | 5.37 | 8.5%
H.3.040.045.01 | ACQUEDOTTI | MATERIALI | MATERIALI VARI | Fascia Denso tipo normale costituita da tessuto a maglia aperta impregnata e ricoperta sulle due facce con massa paraffinosa stabilizzata, ricoperta sulla faccia esterna con pellicola di polietilene; bobine da 110 mt., altezza cm 10. |  | m | 1.2369 | 1.14 | 8.5%
H.3.040.050.01 | ACQUEDOTTI | MATERIALI | MATERIALI VARI | Bulloni e dadi in acciaio. |  | kg | 3.6456 | 3.36 | 8.5%
H.3.040.055.01 | ACQUEDOTTI | MATERIALI | MATERIALI VARI | Elettrodi rivestiti per saldatura ad arco su ferro. |  | n | 0.1302 | 0.12 | 8.5%
H.3.040.060.01 | ACQUEDOTTI | MATERIALI | MATERIALI VARI | Elettrodi rivestiti per saldatura ad arco su ghisa. |  | n | 1.2369 | 1.14 | 8.5%
H.3.040.065.01 | ACQUEDOTTI | MATERIALI | MATERIALI VARI | Ossigeno per saldatura (consumo indicativo 154 litri/metro di saldatura e milllimetro di spessore) |  | m³ | 4.0037 | 3.69 | 8.5%
H.3.040.070.01 | ACQUEDOTTI | MATERIALI | MATERIALI VARI | Acetilene per saldatura(consumo indicativo 105 litri/metro di saldatura e millimetro di spessore). |  | m³ | 5.4359 | 5.01 | 8.5%
H.3.040.075.01 | ACQUEDOTTI | MATERIALI | MATERIALI VARI | Lastra di gomma doppia telata della migliore qualità per guarnizioni. |  | kg | 2.246 | 2.07 | 8.5%
H.3.040.080.01 | ACQUEDOTTI | MATERIALI | MATERIALI VARI | Corde in rame rivestite, con tondino di ferro saldato ad una estremita'. | da 16 mm² 5 metri (da tubo in palina- un solo tondino) | n | 13.8446 | 12.76 | 8.5%
H.3.040.080.02 | ACQUEDOTTI | MATERIALI | MATERIALI VARI | Corde in rame rivestite, con tondino di ferro saldato ad una estremita'. | da 16 mm² 1 metro (per by-pass saracinesche -due tondini) | n | 13.8446 | 12.76 | 8.5%
H.3.040.085.01 | ACQUEDOTTI | MATERIALI | MATERIALI VARI | Fornitura di ipoclorito di calcio |  | kg | 1.3888 | 1.28 | 8.5%
H.3.040.090.01 | ACQUEDOTTI | MATERIALI | MATERIALI VARI | Fornitura di nastro di avvertimento in colore blu con scritta ''tubo acquedotto" o simile, in bobine da 250 mt., spessore 0,1 mm., da posare sopra il tubo. | altezza 100 mm. | m | 0.05425 | 0.05 | 8.5%
H.3.040.090.02 | ACQUEDOTTI | MATERIALI | MATERIALI VARI | Fornitura di nastro di avvertimento in colore blu con scritta ''tubo acquedotto" o simile, in bobine da 250 mt., spessore 0,1 mm., da posare sopra il tubo. | altezza 200 mm. | m | 0.1085 | 0.1 | 8.5%
H.3.040.095.01 | ACQUEDOTTI | MATERIALI | MATERIALI VARI | Fornitura di cavo di segnalazione di tubazioni non metalliche, tipo unipolare N1W-K 1*6 mm² da posare a fondo, con compreso giunzioni con mersetti |  | m | 0.72695 | 0.67 | 8.5%
H.3.040.100.01 | ACQUEDOTTI | MATERIALI | MATERIALI VARI | Collare rapido a tenuta premente tipo ditta Fischer o BDM o equivalente, lunghezza minima mm 76, fascia acciaio inox AISI 304 in un sol pezzo con gomma atossica, per riparazioni condutture. | dn esterno fino a 30 mm. | n | 7.8445 | 7.23 | 8.5%
H.3.040.100.02 | ACQUEDOTTI | MATERIALI | MATERIALI VARI | Collare rapido a tenuta premente tipo ditta Fischer o BDM o equivalente, lunghezza minima mm 76, fascia acciaio inox AISI 304 in un sol pezzo con gomma atossica, per riparazioni condutture. | dn esterno fino a 51 mm. | n | 8.6908 | 8.01 | 8.5%
H.3.040.100.03 | ACQUEDOTTI | MATERIALI | MATERIALI VARI | Collare rapido a tenuta premente tipo ditta Fischer o BDM o equivalente, lunghezza minima mm 76, fascia acciaio inox AISI 304 in un sol pezzo con gomma atossica, per riparazioni condutture. | dn esterno fino a 73 mm. | n | 15.1249 | 13.94 | 8.5%
H.3.040.100.04 | ACQUEDOTTI | MATERIALI | MATERIALI VARI | Collare rapido a tenuta premente tipo ditta Fischer o BDM o equivalente, lunghezza minima mm 76, fascia acciaio inox AISI 304 in un sol pezzo con gomma atossica, per riparazioni condutture. | dn esterno fino a 100 mm. | n | 19.6168 | 18.08 | 8.5%
H.3.040.100.05 | ACQUEDOTTI | MATERIALI | MATERIALI VARI | Collare rapido a tenuta premente tipo ditta Fischer o BDM o equivalente, lunghezza minima mm 76, fascia acciaio inox AISI 304 in un sol pezzo con gomma atossica, per riparazioni condutture. | dn esterno fino a 126 mm. | n | 21.2985 | 19.63 | 8.5%
H.3.040.100.06 | ACQUEDOTTI | MATERIALI | MATERIALI VARI | Collare rapido a tenuta premente tipo ditta Fischer o BDM o equivalente, lunghezza minima mm 76, fascia acciaio inox AISI 304 in un sol pezzo con gomma atossica, per riparazioni condutture. | dn esterno fino a 145 mm. | n | 25.7796 | 23.76 | 8.5%
H.3.040.100.07 | ACQUEDOTTI | MATERIALI | MATERIALI VARI | Collare rapido a tenuta premente tipo ditta Fischer o BDM o equivalente, lunghezza minima mm 76, fascia acciaio inox AISI 304 in un sol pezzo con gomma atossica, per riparazioni condutture. | dn esterno fino a 223 mm. | n | 32.4958 | 29.95 | 8.5%
H.3.040.105.01 | ACQUEDOTTI | MATERIALI | MATERIALI VARI | Collare a tenuta premente tipo ditta Fischer o BDM o equivalente, lunghezza minima mm 190, fascia in acciaio inox AISI 304 in un sol pezzo con gomma atossica , per riparazione condutture. | dn. esterno fino a 74 mm. | n | 69.4834 | 64.04 | 8.5%
H.3.040.105.02 | ACQUEDOTTI | MATERIALI | MATERIALI VARI | Collare a tenuta premente tipo ditta Fischer o BDM o equivalente, lunghezza minima mm 190, fascia in acciaio inox AISI 304 in un sol pezzo con gomma atossica , per riparazione condutture. | dn. esterno fino a 108 mm. | n | 80.1273 | 73.85 | 8.5%
H.3.040.105.03 | ACQUEDOTTI | MATERIALI | MATERIALI VARI | Collare a tenuta premente tipo ditta Fischer o BDM o equivalente, lunghezza minima mm 190, fascia in acciaio inox AISI 304 in un sol pezzo con gomma atossica , per riparazione condutture. | dn. esterno fino a 161 mm. | n | 123.2777 | 113.62 | 8.5%
H.3.040.105.04 | ACQUEDOTTI | MATERIALI | MATERIALI VARI | Collare a tenuta premente tipo ditta Fischer o BDM o equivalente, lunghezza minima mm 190, fascia in acciaio inox AISI 304 in un sol pezzo con gomma atossica , per riparazione condutture. | dn. esterno fino a 228 mm. | n | 181.5531 | 167.33 | 8.5%
H.3.040.105.05 | ACQUEDOTTI | MATERIALI | MATERIALI VARI | Collare a tenuta premente tipo ditta Fischer o BDM o equivalente, lunghezza minima mm 190, fascia in acciaio inox AISI 304 in un sol pezzo con gomma atossica , per riparazione condutture. | dn esterno fino a 283 mm. | n | 233.1122 | 214.85 | 8.5%
H.3.040.105.06 | ACQUEDOTTI | MATERIALI | MATERIALI VARI | Collare a tenuta premente tipo ditta Fischer o BDM o equivalente, lunghezza minima mm 190, fascia in acciaio inox AISI 304 in un sol pezzo con gomma atossica , per riparazione condutture. | dn esterno fino a 366 mm. | n | 300.3497 | 276.82 | 8.5%
H.3.040.110.01 | ACQUEDOTTI | MATERIALI | MATERIALI VARI | Fornitura di chiusino in ghisa del peso di circa 5 kg a testa quadra. |  | n | 12.8898 | 11.88 | 8.5%
H.3.040.115.01 | ACQUEDOTTI | MATERIALI | MATERIALI VARI | Fornitura di derivazione da sottosuolo marca BDM, RACI, BASSANI o equivalente formata da collare di derivazione, valvola a TI, asta di manovra, tubo protettore dell'asta di e chiusini | fino a dn. 100 mm. diam.uscita 1''1/4 | n | 122.1602 | 112.59 | 8.5%
H.3.040.115.02 | ACQUEDOTTI | MATERIALI | MATERIALI VARI | Fornitura di derivazione da sottosuolo marca BDM, RACI, BASSANI o equivalente formata da collare di derivazione, valvola a TI, asta di manovra, tubo protettore dell'asta di e chiusini | fino a dn. 100 mm. diam.uscita 2'' | n | 144.5762 | 133.25 | 8.5%
H.3.040.115.03 | ACQUEDOTTI | MATERIALI | MATERIALI VARI | Fornitura di derivazione da sottosuolo marca BDM, RACI, BASSANI o equivalente formata da collare di derivazione, valvola a TI, asta di manovra, tubo protettore dell'asta di e chiusini | fino a dn. 150 mm. diam.uscita 1''1/4 | n | 123.8419 | 114.14 | 8.5%
H.3.040.115.04 | ACQUEDOTTI | MATERIALI | MATERIALI VARI | Fornitura di derivazione da sottosuolo marca BDM, RACI, BASSANI o equivalente formata da collare di derivazione, valvola a TI, asta di manovra, tubo protettore dell'asta di e chiusini | fino a dn. 150 mm. diam.uscita 2'' | n | 146.8114 | 135.31 | 8.5%
H.3.040.115.05 | ACQUEDOTTI | MATERIALI | MATERIALI VARI | Fornitura di derivazione da sottosuolo marca BDM, RACI, BASSANI o equivalente formata da collare di derivazione, valvola a TI, asta di manovra, tubo protettore dell'asta di e chiusini | oltre dn. 150 mm. diam.uscita 1''1/4 | n | 137.8493 | 127.05 | 8.5%
H.3.040.115.06 | ACQUEDOTTI | MATERIALI | MATERIALI VARI | Fornitura di derivazione da sottosuolo marca BDM, RACI, BASSANI o equivalente formata da collare di derivazione, valvola a TI, asta di manovra, tubo protettore dell'asta di e chiusini | oltre dn. 150 mm. diam.uscita 2'' | n | 154.1026 | 142.03 | 8.5%
H.3.040.115.07 | ACQUEDOTTI | MATERIALI | MATERIALI VARI | Fornitura di derivazione da sottosuolo marca BDM, RACI, BASSANI o equivalente formata da collare di derivazione, valvola a TI, asta di manovra, tubo protettore dell'asta di e chiusini | fascia larga per per prese su tubazioni in fibrocemento o in resina | n | 14.0074 | 12.91 | 8.5%
H.3.040.115.08 | ACQUEDOTTI | MATERIALI | MATERIALI VARI | Fornitura di derivazione da sottosuolo marca BDM, RACI, BASSANI o equivalente formata da collare di derivazione, valvola a TI, asta di manovra, tubo protettore dell'asta di e chiusini | chiusino telescopico senza anelli, peso minimo 5,8 kg | n | 11.2081 | 10.33 | 8.5%
H.3.040.115.09 | ACQUEDOTTI | MATERIALI | MATERIALI VARI | Fornitura di derivazione da sottosuolo marca BDM, RACI, BASSANI o equivalente formata da collare di derivazione, valvola a TI, asta di manovra, tubo protettore dell'asta di e chiusini | anello distanziere da 20 mm. | n | 7.2804 | 6.71 | 8.5%
H.3.040.115.10 | ACQUEDOTTI | MATERIALI | MATERIALI VARI | Fornitura di derivazione da sottosuolo marca BDM, RACI, BASSANI o equivalente formata da collare di derivazione, valvola a TI, asta di manovra, tubo protettore dell'asta di e chiusini | anello distanziere da 30 mm. | n | 9.5263 | 8.78 | 8.5%
H.3.040.120.01 | ACQUEDOTTI | MATERIALI | MATERIALI VARI | Fornitura di collare di derivazione per prese su tubazioni in pvc o polietilene marca RACI, BDM, o equivalente con corpo in ghisa G25 UNI 5007 fini a 40 mm e in GS 400-12/15 da 50 a 600 mm, guarnizione in gomma NBR, bulloni in acciaio inox per collegamento filettato al tubo d'utenza. Derivazione fino a 1" per tubi fino a 50 mm - dal dn 63 in poi, derivazioni da 1", 1"1/4, 1"1/2, 2" | de. 50-63-75-90 mm. | n | 36.0871 | 33.26 | 8.5%
H.3.040.120.02 | ACQUEDOTTI | MATERIALI | MATERIALI VARI | Fornitura di collare di derivazione per prese su tubazioni in pvc o polietilene marca RACI, BDM, o equivalente con corpo in ghisa G25 UNI 5007 fini a 40 mm e in GS 400-12/15 da 50 a 600 mm, guarnizione in gomma NBR, bulloni in acciaio inox per collegamento filettato al tubo d'utenza. Derivazione fino a 1" per tubi fino a 50 mm - dal dn 63 in poi, derivazioni da 1", 1"1/4, 1"1/2, 2" | de. 110 mm. | n | 41.9678 | 38.68 | 8.5%
H.3.040.120.03 | ACQUEDOTTI | MATERIALI | MATERIALI VARI | Fornitura di collare di derivazione per prese su tubazioni in pvc o polietilene marca RACI, BDM, o equivalente con corpo in ghisa G25 UNI 5007 fini a 40 mm e in GS 400-12/15 da 50 a 600 mm, guarnizione in gomma NBR, bulloni in acciaio inox per collegamento filettato al tubo d'utenza. Derivazione fino a 1" per tubi fino a 50 mm - dal dn 63 in poi, derivazioni da 1", 1"1/4, 1"1/2, 2" | de. 125 mm. | n | 47.8593 | 44.11 | 8.5%
H.3.040.120.04 | ACQUEDOTTI | MATERIALI | MATERIALI VARI | Fornitura di collare di derivazione per prese su tubazioni in pvc o polietilene marca RACI, BDM, o equivalente con corpo in ghisa G25 UNI 5007 fini a 40 mm e in GS 400-12/15 da 50 a 600 mm, guarnizione in gomma NBR, bulloni in acciaio inox per collegamento filettato al tubo d'utenza. Derivazione fino a 1" per tubi fino a 50 mm - dal dn 63 in poi, derivazioni da 1", 1"1/4, 1"1/2, 2" | de. 140 mm. | n | 52.9588 | 48.81 | 8.5%
H.3.040.120.05 | ACQUEDOTTI | MATERIALI | MATERIALI VARI | Fornitura di collare di derivazione per prese su tubazioni in pvc o polietilene marca RACI, BDM, o equivalente con corpo in ghisa G25 UNI 5007 fini a 40 mm e in GS 400-12/15 da 50 a 600 mm, guarnizione in gomma NBR, bulloni in acciaio inox per collegamento filettato al tubo d'utenza. Derivazione fino a 1" per tubi fino a 50 mm - dal dn 63 in poi, derivazioni da 1", 1"1/4, 1"1/2, 2" | de. 160 mm. | n | 58.0475 | 53.5 | 8.5%
H.3.040.120.06 | ACQUEDOTTI | MATERIALI | MATERIALI VARI | Fornitura di collare di derivazione per prese su tubazioni in pvc o polietilene marca RACI, BDM, o equivalente con corpo in ghisa G25 UNI 5007 fini a 40 mm e in GS 400-12/15 da 50 a 600 mm, guarnizione in gomma NBR, bulloni in acciaio inox per collegamento filettato al tubo d'utenza. Derivazione fino a 1" per tubi fino a 50 mm - dal dn 63 in poi, derivazioni da 1", 1"1/4, 1"1/2, 2" | de. 200-225 mm. | n | 86.29 | 79.53 | 8.5%
H.3.040.120.07 | ACQUEDOTTI | MATERIALI | MATERIALI VARI | Fornitura di collare di derivazione per prese su tubazioni in pvc o polietilene marca RACI, BDM, o equivalente con corpo in ghisa G25 UNI 5007 fini a 40 mm e in GS 400-12/15 da 50 a 600 mm, guarnizione in gomma NBR, bulloni in acciaio inox per collegamento filettato al tubo d'utenza. Derivazione fino a 1" per tubi fino a 50 mm - dal dn 63 in poi, derivazioni da 1", 1"1/4, 1"1/2, 2" | raccordo filettato dn 1'' con lamina per prese in carico. | n | 19.6168 | 18.08 | 8.5%
H.3.040.120.08 | ACQUEDOTTI | MATERIALI | MATERIALI VARI | Fornitura di collare di derivazione per prese su tubazioni in pvc o polietilene marca RACI, BDM, o equivalente con corpo in ghisa G25 UNI 5007 fini a 40 mm e in GS 400-12/15 da 50 a 600 mm, guarnizione in gomma NBR, bulloni in acciaio inox per collegamento filettato al tubo d'utenza. Derivazione fino a 1" per tubi fino a 50 mm - dal dn 63 in poi, derivazioni da 1", 1"1/4, 1"1/2, 2" | raccordo filettato dn 1''1/4 con lamina per prese in carico. | n | 21.2985 | 19.63 | 8.5%
H.3.040.120.09 | ACQUEDOTTI | MATERIALI | MATERIALI VARI | Fornitura di collare di derivazione per prese su tubazioni in pvc o polietilene marca RACI, BDM, o equivalente con corpo in ghisa G25 UNI 5007 fini a 40 mm e in GS 400-12/15 da 50 a 600 mm, guarnizione in gomma NBR, bulloni in acciaio inox per collegamento filettato al tubo d'utenza. Derivazione fino a 1" per tubi fino a 50 mm - dal dn 63 in poi, derivazioni da 1", 1"1/4, 1"1/2, 2" | raccordo filettato dn 1''1/2 con lamina per prese in carico. | n | 23.5337 | 21.69 | 8.5%
H.3.040.120.10 | ACQUEDOTTI | MATERIALI | MATERIALI VARI | Fornitura di collare di derivazione per prese su tubazioni in pvc o polietilene marca RACI, BDM, o equivalente con corpo in ghisa G25 UNI 5007 fini a 40 mm e in GS 400-12/15 da 50 a 600 mm, guarnizione in gomma NBR, bulloni in acciaio inox per collegamento filettato al tubo d'utenza. Derivazione fino a 1" per tubi fino a 50 mm - dal dn 63 in poi, derivazioni da 1", 1"1/4, 1"1/2, 2" | raccordo filettato dn 2'' con lamina per prese in carico. | n | 25.2154 | 23.24 | 8.5%
H.3.040.125.01 | ACQUEDOTTI | MATERIALI | MATERIALI VARI | Fornitura di derivazione su tubazioni in pvc o polietilene formata da collare di presa BDM/RAC/BASSANI, valvola a TI, asta di manovra, tubo protettore dell'asta e chiusino | de. 50-63-75-90 mm. | n | 119.0245 | 109.7 | 8.5%
H.3.040.125.02 | ACQUEDOTTI | MATERIALI | MATERIALI VARI | Fornitura di derivazione su tubazioni in pvc o polietilene formata da collare di presa BDM/RAC/BASSANI, valvola a TI, asta di manovra, tubo protettore dell'asta e chiusino | de. 110 mm. | n | 124.9052 | 115.12 | 8.5%
H.3.040.125.03 | ACQUEDOTTI | MATERIALI | MATERIALI VARI | Fornitura di derivazione su tubazioni in pvc o polietilene formata da collare di presa BDM/RAC/BASSANI, valvola a TI, asta di manovra, tubo protettore dell'asta e chiusino | de. 125 mm. | n | 145.9216 | 134.49 | 8.5%
H.3.040.125.04 | ACQUEDOTTI | MATERIALI | MATERIALI VARI | Fornitura di derivazione su tubazioni in pvc o polietilene formata da collare di presa BDM/RAC/BASSANI, valvola a TI, asta di manovra, tubo protettore dell'asta e chiusino | de. 140 mm. | n | 151.0212 | 139.19 | 8.5%
H.3.040.125.05 | ACQUEDOTTI | MATERIALI | MATERIALI VARI | Fornitura di derivazione su tubazioni in pvc o polietilene formata da collare di presa BDM/RAC/BASSANI, valvola a TI, asta di manovra, tubo protettore dell'asta e chiusino | de. 160 mm. | n | 156.1098 | 143.88 | 8.5%
H.3.040.125.06 | ACQUEDOTTI | MATERIALI | MATERIALI VARI | Fornitura di derivazione su tubazioni in pvc o polietilene formata da collare di presa BDM/RAC/BASSANI, valvola a TI, asta di manovra, tubo protettore dell'asta e chiusino | de. 200-225 mm. | n | 184.3524 | 169.91 | 8.5%
H.3.040.130.01 | ACQUEDOTTI | MATERIALI | MATERIALI VARI | Fornitura di disconnettori e accessori, a zona di pressione ridotta controllabile a norma UNI 9157, tipo PN 10 per acquedotto (marca Caleffi o similari) | disconnettore dn. 3/4 | n | 284.6606 | 262.36 | 8.5%
H.3.040.130.02 | ACQUEDOTTI | MATERIALI | MATERIALI VARI | Fornitura di disconnettori e accessori, a zona di pressione ridotta controllabile a norma UNI 9157, tipo PN 10 per acquedotto (marca Caleffi o similari) | disconnettore dn. 1" | n | 361.4244 | 333.11 | 8.5%
H.3.040.130.03 | ACQUEDOTTI | MATERIALI | MATERIALI VARI | Fornitura di disconnettori e accessori, a zona di pressione ridotta controllabile a norma UNI 9157, tipo PN 10 per acquedotto (marca Caleffi o similari) | disconnettore dn. 1"+1/4 | n | 402.8931 | 371.33 | 8.5%
H.3.040.130.04 | ACQUEDOTTI | MATERIALI | MATERIALI VARI | Fornitura di disconnettori e accessori, a zona di pressione ridotta controllabile a norma UNI 9157, tipo PN 10 per acquedotto (marca Caleffi o similari) | disconnettore dn. 1"+1/2 | n | 736.3027 | 678.62 | 8.5%
H.3.040.130.05 | ACQUEDOTTI | MATERIALI | MATERIALI VARI | Fornitura di disconnettori e accessori, a zona di pressione ridotta controllabile a norma UNI 9157, tipo PN 10 per acquedotto (marca Caleffi o similari) | disconnettore dn. 2" | n | 764.3283 | 704.45 | 8.5%
H.3.040.130.06 | ACQUEDOTTI | MATERIALI | MATERIALI VARI | Fornitura di disconnettori e accessori, a zona di pressione ridotta controllabile a norma UNI 9157, tipo PN 10 per acquedotto (marca Caleffi o similari) | filtro obliquo con rete inox da 0,65 mm² - dn. 3/4 | n | 9.9169 | 9.14 | 8.5%
H.3.040.130.07 | ACQUEDOTTI | MATERIALI | MATERIALI VARI | Fornitura di disconnettori e accessori, a zona di pressione ridotta controllabile a norma UNI 9157, tipo PN 10 per acquedotto (marca Caleffi o similari) | filtro obliquo con rete inox da 0,65 mm² - dn. 1" | n | 15.1249 | 13.94 | 8.5%
H.3.040.130.08 | ACQUEDOTTI | MATERIALI | MATERIALI VARI | Fornitura di disconnettori e accessori, a zona di pressione ridotta controllabile a norma UNI 9157, tipo PN 10 per acquedotto (marca Caleffi o similari) | filtro obliquo con rete inox da 0,65 mm² - dn. 1"+1/4 | n | 22.0255 | 20.3 | 8.5%
H.3.040.130.09 | ACQUEDOTTI | MATERIALI | MATERIALI VARI | Fornitura di disconnettori e accessori, a zona di pressione ridotta controllabile a norma UNI 9157, tipo PN 10 per acquedotto (marca Caleffi o similari) | filtro obliquo con rete inox da 0,65 mm² - dn. 1"+1/2 | n | 28.5789 | 26.34 | 8.5%
H.3.040.130.10 | ACQUEDOTTI | MATERIALI | MATERIALI VARI | Fornitura di disconnettori e accessori, a zona di pressione ridotta controllabile a norma UNI 9157, tipo PN 10 per acquedotto (marca Caleffi o similari) | filtro obliquo con rete inox da 0,65 mm² - dn. 2" | n | 46.514 | 42.87 | 8.5%
H.3.040.135.01 | ACQUEDOTTI | MATERIALI | MATERIALI VARI | Fornitura di rubinetto di scarico a collo in ottone, da montare a valle del contatore dn 3/8" |  | n | 6.3038 | 5.81 | 8.5%
H.3.040.140.01 | ACQUEDOTTI | MATERIALI | MATERIALI VARI | Fornitura di materiale vario per allacciamenti | bocchettone per contatore 1/2 '' | n | 0.5642 | 0.52 | 8.5%
H.3.040.140.02 | ACQUEDOTTI | MATERIALI | MATERIALI VARI | Fornitura di materiale vario per allacciamenti | bocchettone per contatore 3/4 '' | n | 0.90055 | 0.83 | 8.5%
H.3.040.140.03 | ACQUEDOTTI | MATERIALI | MATERIALI VARI | Fornitura di materiale vario per allacciamenti | bocchettone per contatore 1 '' | n | 1.5733 | 1.45 | 8.5%
H.3.040.140.04 | ACQUEDOTTI | MATERIALI | MATERIALI VARI | Fornitura di materiale vario per allacciamenti | bocchettone per contatore 1+1/4 '' | n | 2.7993 | 2.58 | 8.5%
H.3.040.140.05 | ACQUEDOTTI | MATERIALI | MATERIALI VARI | Fornitura di materiale vario per allacciamenti | bocchettone per contatore 1+1/2 '' | n | 3.9277 | 3.62 | 8.5%
H.3.040.145.01 | ACQUEDOTTI | MATERIALI | MATERIALI VARI | Fornitura di raccorderia in ghisa malleabile UNI 5192-85 per tubi in acciaio | gomito a 90' m/f e f/f 3/4'' | n | 1.0091 | 0.93 | 8.5%
H.3.040.145.02 | ACQUEDOTTI | MATERIALI | MATERIALI VARI | Fornitura di raccorderia in ghisa malleabile UNI 5192-85 per tubi in acciaio | gomito a 90' m/f e f/f 1'' | n | 1.6275 | 1.5 | 8.5%
H.3.040.145.03 | ACQUEDOTTI | MATERIALI | MATERIALI VARI | Fornitura di raccorderia in ghisa malleabile UNI 5192-85 per tubi in acciaio | gomito a 90' m/f e f/f 1+1/4'' | n | 3.0814 | 2.84 | 8.5%
H.3.040.145.04 | ACQUEDOTTI | MATERIALI | MATERIALI VARI | Fornitura di raccorderia in ghisa malleabile UNI 5192-85 per tubi in acciaio | gomito a 90' m/f e f/f 1+1/2'' | n | 4.481 | 4.13 | 8.5%
H.3.040.145.05 | ACQUEDOTTI | MATERIALI | MATERIALI VARI | Fornitura di raccorderia in ghisa malleabile UNI 5192-85 per tubi in acciaio | gomito a 90' m/f e f/f 2'' | n | 6.1628 | 5.68 | 8.5%
H.3.040.145.06 | ACQUEDOTTI | MATERIALI | MATERIALI VARI | Fornitura di raccorderia in ghisa malleabile UNI 5192-85 per tubi in acciaio | nipples 3/4'' | n | 0.6727 | 0.62 | 8.5%
H.3.040.145.07 | ACQUEDOTTI | MATERIALI | MATERIALI VARI | Fornitura di raccorderia in ghisa malleabile UNI 5192-85 per tubi in acciaio | nipples 1'' | n | 1.0091 | 0.93 | 8.5%
H.3.040.145.08 | ACQUEDOTTI | MATERIALI | MATERIALI VARI | Fornitura di raccorderia in ghisa malleabile UNI 5192-85 per tubi in acciaio | nipples 1+1/4'' | n | 1.7902 | 1.65 | 8.5%
H.3.040.145.09 | ACQUEDOTTI | MATERIALI | MATERIALI VARI | Fornitura di raccorderia in ghisa malleabile UNI 5192-85 per tubi in acciaio | nipples 1+1/2'' | n | 2.1266 | 1.96 | 8.5%
H.3.040.145.10 | ACQUEDOTTI | MATERIALI | MATERIALI VARI | Fornitura di raccorderia in ghisa malleabile UNI 5192-85 per tubi in acciaio | nipples 2'' | n | 4.0904 | 3.77 | 8.5%
H.3.040.145.11 | ACQUEDOTTI | MATERIALI | MATERIALI VARI | Fornitura di raccorderia in ghisa malleabile UNI 5192-85 per tubi in acciaio | manicotti m/f e f/f 3/4'' | n | 0.83545 | 0.77 | 8.5%
H.3.040.145.12 | ACQUEDOTTI | MATERIALI | MATERIALI VARI | Fornitura di raccorderia in ghisa malleabile UNI 5192-85 per tubi in acciaio | manicotti m/f e f/f 1'' | n | 1.0633 | 0.98 | 8.5%
H.3.040.145.13 | ACQUEDOTTI | MATERIALI | MATERIALI VARI | Fornitura di raccorderia in ghisa malleabile UNI 5192-85 per tubi in acciaio | manicotti m/f e f/f 1+1/4'' | n | 1.8445 | 1.7 | 8.5%
H.3.040.145.14 | ACQUEDOTTI | MATERIALI | MATERIALI VARI | Fornitura di raccorderia in ghisa malleabile UNI 5192-85 per tubi in acciaio | manicotti m/f e f/f 1+1/2'' | n | 3.4177 | 3.15 | 8.5%
H.3.040.145.15 | ACQUEDOTTI | MATERIALI | MATERIALI VARI | Fornitura di raccorderia in ghisa malleabile UNI 5192-85 per tubi in acciaio | manicotti m/f e f/f 2 '' | n | 6 | 5.53 | 8.5%
H.3.040.150.01 | ACQUEDOTTI | MATERIALI | MATERIALI VARI | Fornitura di manicotti in ghisa malleabile zincata per giunzioni di tubi in polietilene, i prezzi sono validi anche per i manicotti con riduzione, considerandi il diametro maggiore. Riduzione di prezzo per manicotti in pvc o polipropilene40%. (detti anche bigiunti). | dn. 25 mm. | n | 12.8898 | 11.88 | 8.5%
H.3.040.150.02 | ACQUEDOTTI | MATERIALI | MATERIALI VARI | Fornitura di manicotti in ghisa malleabile zincata per giunzioni di tubi in polietilene, i prezzi sono validi anche per i manicotti con riduzione, considerandi il diametro maggiore. Riduzione di prezzo per manicotti in pvc o polipropilene40%. (detti anche bigiunti). | dn. 32 mm. | n | 16.8067 | 15.49 | 8.5%
H.3.040.150.03 | ACQUEDOTTI | MATERIALI | MATERIALI VARI | Fornitura di manicotti in ghisa malleabile zincata per giunzioni di tubi in polietilene, i prezzi sono validi anche per i manicotti con riduzione, considerandi il diametro maggiore. Riduzione di prezzo per manicotti in pvc o polipropilene40%. (detti anche bigiunti). | dn. 40 mm. | n | 20.1701 | 18.59 | 8.5%
H.3.040.150.04 | ACQUEDOTTI | MATERIALI | MATERIALI VARI | Fornitura di manicotti in ghisa malleabile zincata per giunzioni di tubi in polietilene, i prezzi sono validi anche per i manicotti con riduzione, considerandi il diametro maggiore. Riduzione di prezzo per manicotti in pvc o polipropilene40%. (detti anche bigiunti). | dn. 50 mm. | n | 24.6512 | 22.72 | 8.5%
H.3.040.150.05 | ACQUEDOTTI | MATERIALI | MATERIALI VARI | Fornitura di manicotti in ghisa malleabile zincata per giunzioni di tubi in polietilene, i prezzi sono validi anche per i manicotti con riduzione, considerandi il diametro maggiore. Riduzione di prezzo per manicotti in pvc o polipropilene40%. (detti anche bigiunti). | dn. 63 mm. | n | 35.8593 | 33.05 | 8.5%
H.3.040.155.01 | ACQUEDOTTI | MATERIALI | MATERIALI VARI | Chiusino in ghisa sferoidale carrabili, completo di telaio, conforme alla norma EN 124, classe 400 per traffico normale. | rotondo, diametro netto 600 mm. | n. | 131.6865 | 121.37 | 8.5%
H.3.040.155.02 | ACQUEDOTTI | MATERIALI | MATERIALI VARI | Chiusino in ghisa sferoidale carrabili, completo di telaio, conforme alla norma EN 124, classe 400 per traffico normale. | quadrato, luce netta 600 x 600 mm. | n. | 150.739 | 138.93 | 8.5%
H.3.040.157.01 | ACQUEDOTTI | MATERIALI | MATERIALI VARI | Chiusino in ghisa sferoidale carrabili, completo di telaio, conforme alla norma EN 124, classe 400 per traffico intenso. | rotondo, diametro netto 610 mm. | n. | 201.7232 | 185.92 | 8.5%
H.3.040.157.02 | ACQUEDOTTI | MATERIALI | MATERIALI VARI | Chiusino in ghisa sferoidale carrabili, completo di telaio, conforme alla norma EN 124, classe 400 per traffico intenso. | quadrato, luce netta 610 x 610 mm. | n. | 230.3021 | 212.26 | 8.5%
H.3.040.160.01 | ACQUEDOTTI | MATERIALI | MATERIALI VARI | Fornitura di anelli in cls per pozzetti 73*58 o 100*58 |  | n | 14.3437 | 13.22 | 8.5%
H.3.040.165.01 | ACQUEDOTTI | MATERIALI | MATERIALI VARI | Fornitura a piè d'opera di carbone attivo granulare con: densità 430 gr/dm³ al minimo (ASTM); granulometria 1/2 mm.(AWWA B 604-74); umidità massima 5%. (ASTM D 2867-70); ceneri massimo 10% (ASTM D 2866-70); indice di iodio >=950 mg/gr. (AWWA); superficie 1100 m²/gr. minimo. Il numero di iodio verrà determinato sulla frazione trattenuta al vaglio con lato maglia 0,85 mm-20 mesh-. Per carboni estrusi le analisi riguarderanno il prodotto con diamentro minimo 0,8 mm. Prezzo al Kg. Posato e sistemato entro il filtro, ogni onere compreso con lavaggio di assestamento e pulizia, spurgo per 24 ore e rimessa in esercizio dopo controllo del PH che dovrà essere <9. |  | kg | 2.246 | 2.07 | 8.5%
H.3.040.170.01 | ACQUEDOTTI | MATERIALI | MATERIALI VARI | Fornitura di generatore di ozono in armadio di lamiera verniciata a caldo IP 23, secondo le prescrizioni di capitolato con: generatore di ozono a scarica silenziosa; doppia linea deumidificante ad assorbimento con rigenerazione ad essiccamento; trasformatore ad alta tensione; pannello sinottico; regolatore manuale e automatico della produzione nel campo 0/100%; circuito di comando on/off in base a segnale da misuratore redox; separatore di condensa. | da 40 gr/ora O3 (DIN 19627)-3,5 kW-2Nm³/h di aria-80 lt/h acqua raffr. | n | 26224.6453 | 24170.18 | 8.5%
H.3.040.170.02 | ACQUEDOTTI | MATERIALI | MATERIALI VARI | Fornitura di generatore di ozono in armadio di lamiera verniciata a caldo IP 23, secondo le prescrizioni di capitolato con: generatore di ozono a scarica silenziosa; doppia linea deumidificante ad assorbimento con rigenerazione ad essiccamento; trasformatore ad alta tensione; pannello sinottico; regolatore manuale e automatico della produzione nel campo 0/100%; circuito di comando on/off in base a segnale da misuratore redox; separatore di condensa. | da 80 gr/ora O3 (DIN 19627)- 5 kW-4Nm³/h di aria-160 lt/h acqua raffr. | n | 30595.4267 | 28198.55 | 8.5%
H.3.040.170.03 | ACQUEDOTTI | MATERIALI | MATERIALI VARI | Fornitura di generatore di ozono in armadio di lamiera verniciata a caldo IP 23, secondo le prescrizioni di capitolato con: generatore di ozono a scarica silenziosa; doppia linea deumidificante ad assorbimento con rigenerazione ad essiccamento; trasformatore ad alta tensione; pannello sinottico; regolatore manuale e automatico della produzione nel campo 0/100%; circuito di comando on/off in base a segnale da misuratore redox; separatore di condensa. | da 120 gr/ora O3 (DIN 19627)-6,5 kW-6Nm³/h di aria-240lt/h acqua raffr. | n | 37151.5826 | 34241.09 | 8.5%
H.3.040.170.04 | ACQUEDOTTI | MATERIALI | MATERIALI VARI | Fornitura di generatore di ozono in armadio di lamiera verniciata a caldo IP 23, secondo le prescrizioni di capitolato con: generatore di ozono a scarica silenziosa; doppia linea deumidificante ad assorbimento con rigenerazione ad essiccamento; trasformatore ad alta tensione; pannello sinottico; regolatore manuale e automatico della produzione nel campo 0/100%; circuito di comando on/off in base a segnale da misuratore redox; separatore di condensa. | da 160 gr/ora O3 (DIN 19627)-8 kW-8Nm³/h di aria-320lt/h acqua raffr. | n | 42250.8222 | 38940.85 | 8.5%
H.3.040.175.01 | ACQUEDOTTI | MATERIALI | MATERIALI VARI | Fornitura di gruppo eiettore e per la miscelazione idrocinetica acqua-ozono composto da tubo di miscelazione in acciao inox, da pompa per il funzionamento dell'eiettore (380V-50Hz), da eiettore e valvole in pvc. | *tubo miscelatore ø200mm per linea ø100/125 mm, lunghezza minima 800 mm. 10l/sec - pompa da 4 m³/h-h=55 metri - 2KW | n | 3860.8531 | 3558.39 | 8.5%
H.3.040.175.02 | ACQUEDOTTI | MATERIALI | MATERIALI VARI | Fornitura di gruppo eiettore e per la miscelazione idrocinetica acqua-ozono composto da tubo di miscelazione in acciao inox, da pompa per il funzionamento dell'eiettore (380V-50Hz), da eiettore e valvole in pvc. | *tubo miscelatore 300mm per linea ø150mm, lunghezza minima 1100 mm. 30 l/sec - pompa da 10 m³/h - h= 55 metri - 4 KW | n | 5026.3927 | 4632.62 | 8.5%
H.3.040.175.03 | ACQUEDOTTI | MATERIALI | MATERIALI VARI | Fornitura di gruppo eiettore e per la miscelazione idrocinetica acqua-ozono composto da tubo di miscelazione in acciao inox, da pompa per il funzionamento dell'eiettore (380V-50Hz), da eiettore e valvole in pvc. | *tubo miscelatore 350mm per linea ø200mm, lunghezza minima 1200 mm. 60 l/sec - pompa da 20 m³/h-h = 55 metri - 10 KW | n | 6119.0854 | 5639.71 | 8.5%
H.3.040.180.01 | ACQUEDOTTI | MATERIALI | MATERIALI VARI | Fornitura di neutralizzatore dell' ozono da sfiati di filtri chiusi, formato da serbatoio in pvc contenente corbone attivo granulare con attacchi da 25 mm. (almeno 50 Kg di carbone-questo compreso) |  | n | 2331.0791 | 2148.46 | 8.5%
H.3.040.185.01 | ACQUEDOTTI | MATERIALI | MATERIALI VARI | Fornitura di misuratore di potenziale REDOX in continuo con celle al platino, in grado di generare un segnale analogico 4/20 mA per il telerilevamento e il circuito di controllo e comando, con trasformatore per trasporto segnale fino a 100 metri, compreso idoneo sensore per montaggio in tubo dn 100/150 mm. L'apparecchiatura avrà dispositivo di compensazione della temperatura e di trasmissione dati. |  | n | 2241.4255 | 2065.83 | 8.5%
H.3.040.190.01 | ACQUEDOTTI | MATERIALI | MATERIALI VARI | Fornitura di sistema di sicurezza ed allarme per rilevamento di ozono in aria con centralina elettronica per impostazione dei valori di soglia e la visualizzazione degli allarmi e con doppio sensore con sistema a semiconduttore per rilevare la concentrazione di ossidante nell'aria (senza necessità di elettrolita) con cavo calibrato di collegamento da 7 metri tra centralina e sensore range di impostazione allarmi 0,1/1 gr/m³ regolabile, soglia di preallarme 0,05 gr/m³ preimostata fissa, tempo max di risposta 30 sec - tempo max di rigenerazione 5 min., alimentazione 220V 50 Hz, protezione centralina IP54 - protezione sensore IP 65, lampeggiatore rotante (circa 5000 flashes/ora), sirena di allarme con 5 metri di cavo max 85dB |  | n | 6388.0568 | 5887.61 | 8.5%
H.3.045.005.01 | ACQUEDOTTI | MATERIALI | CURVE | Curve in acciaio, stampate a caldo, bitumate internamente ed esternamente a caldo | dn. 65 mm. 5/S 90' | n | 6.3906 | 5.89 | 8.5%
H.3.045.005.02 | ACQUEDOTTI | MATERIALI | CURVE | Curve in acciaio, stampate a caldo, bitumate internamente ed esternamente a caldo | dn. 80 mm. 5/S 90' | n | 9.2117 | 8.49 | 8.5%
H.3.045.005.03 | ACQUEDOTTI | MATERIALI | CURVE | Curve in acciaio, stampate a caldo, bitumate internamente ed esternamente a caldo | dn. 100 mm. 5/S 90' | n | 17.0128 | 15.68 | 8.5%
H.3.045.005.04 | ACQUEDOTTI | MATERIALI | CURVE | Curve in acciaio, stampate a caldo, bitumate internamente ed esternamente a caldo | dn. 125 mm. 5/S 90' | n | 28.1123 | 25.91 | 8.5%
H.3.045.005.05 | ACQUEDOTTI | MATERIALI | CURVE | Curve in acciaio, stampate a caldo, bitumate internamente ed esternamente a caldo | dn. 150 mm. 5/S 90' | n | 52.514 | 48.4 | 8.5%
H.3.045.005.06 | ACQUEDOTTI | MATERIALI | CURVE | Curve in acciaio, stampate a caldo, bitumate internamente ed esternamente a caldo | dn. 200 mm. 5/S 90' | n | 114.6519 | 105.67 | 8.5%
H.3.045.005.07 | ACQUEDOTTI | MATERIALI | CURVE | Curve in acciaio, stampate a caldo, bitumate internamente ed esternamente a caldo | dn. 250 mm. 5/S 90' | n | 226.3418 | 208.61 | 8.5%
H.3.045.005.08 | ACQUEDOTTI | MATERIALI | CURVE | Curve in acciaio, stampate a caldo, bitumate internamente ed esternamente a caldo | dn. 300 mm. 5/S 90' | n | 366.1332 | 337.45 | 8.5%
H.3.045.005.09 | ACQUEDOTTI | MATERIALI | CURVE | Curve in acciaio, stampate a caldo, bitumate internamente ed esternamente a caldo | dn. 350 mm. 5/S 90' | n | 465.9966 | 429.49 | 8.5%
H.3.045.005.10 | ACQUEDOTTI | MATERIALI | CURVE | Curve in acciaio, stampate a caldo, bitumate internamente ed esternamente a caldo | dn. 400 mm. 5/S 90' | n | 691.5898 | 637.41 | 8.5%
H.3.045.005.11 | ACQUEDOTTI | MATERIALI | CURVE | Curve in acciaio, stampate a caldo, bitumate internamente ed esternamente a caldo | dn. 65 mm. 3/S 90' | n | 4.1013 | 3.78 | 8.5%
H.3.045.005.12 | ACQUEDOTTI | MATERIALI | CURVE | Curve in acciaio, stampate a caldo, bitumate internamente ed esternamente a caldo | dn. 80 mm. 3/S 90' | n | 5.9132 | 5.45 | 8.5%
H.3.045.005.13 | ACQUEDOTTI | MATERIALI | CURVE | Curve in acciaio, stampate a caldo, bitumate internamente ed esternamente a caldo | dn. 100 mm. 3/S 90' | n | 9.6131 | 8.86 | 8.5%
H.3.045.005.14 | ACQUEDOTTI | MATERIALI | CURVE | Curve in acciaio, stampate a caldo, bitumate internamente ed esternamente a caldo | dn. 125 mm. 3/S 90' | n | 16.6764 | 15.37 | 8.5%
H.3.045.005.15 | ACQUEDOTTI | MATERIALI | CURVE | Curve in acciaio, stampate a caldo, bitumate internamente ed esternamente a caldo | dn. 150 mm. 3/S 90' | n | 22.9261 | 21.13 | 8.5%
H.3.045.005.16 | ACQUEDOTTI | MATERIALI | CURVE | Curve in acciaio, stampate a caldo, bitumate internamente ed esternamente a caldo | dn. 200 mm. 3/S 90' | n | 54.7383 | 50.45 | 8.5%
H.3.045.005.17 | ACQUEDOTTI | MATERIALI | CURVE | Curve in acciaio, stampate a caldo, bitumate internamente ed esternamente a caldo | dn. 250 mm. 3/S 90' | n | 83.9899 | 77.41 | 8.5%
H.3.045.005.18 | ACQUEDOTTI | MATERIALI | CURVE | Curve in acciaio, stampate a caldo, bitumate internamente ed esternamente a caldo | dn. 300 mm. 3/S 90' | n | 125.7407 | 115.89 | 8.5%
H.3.045.005.19 | ACQUEDOTTI | MATERIALI | CURVE | Curve in acciaio, stampate a caldo, bitumate internamente ed esternamente a caldo | dn. 350 mm. 3/S 90' | n | 192.3162 | 177.25 | 8.5%
H.3.045.005.20 | ACQUEDOTTI | MATERIALI | CURVE | Curve in acciaio, stampate a caldo, bitumate internamente ed esternamente a caldo | dn. 400 mm. 3/S 90' | n | 295.8687 | 272.69 | 8.5%
H.3.050.005.01 | ACQUEDOTTI | MATERIALI | SARACINESCHE | Fornitura saracinesche senza incastro, con cuneo rivestito in gomma, in ghisa sferoidale, albero in acciaio inox, o-ring di tenuta, PN 16-nude. L'esecuzione a corpo piatto è per spazi angusti (camerette ecc…) | dn.<=50 mm. a corpo ovale | n | 107.0786 | 98.69 | 8.5%
H.3.050.005.02 | ACQUEDOTTI | MATERIALI | SARACINESCHE | Fornitura saracinesche senza incastro, con cuneo rivestito in gomma, in ghisa sferoidale, albero in acciaio inox, o-ring di tenuta, PN 16-nude. L'esecuzione a corpo piatto è per spazi angusti (camerette ecc…) | dn. 65 mm. a corpo ovale | n | 118.7424 | 109.44 | 8.5%
H.3.050.005.03 | ACQUEDOTTI | MATERIALI | SARACINESCHE | Fornitura saracinesche senza incastro, con cuneo rivestito in gomma, in ghisa sferoidale, albero in acciaio inox, o-ring di tenuta, PN 16-nude. L'esecuzione a corpo piatto è per spazi angusti (camerette ecc…) | dn. 80 mm. a corpo ovale | n | 133.314 | 122.87 | 8.5%
H.3.050.005.04 | ACQUEDOTTI | MATERIALI | SARACINESCHE | Fornitura saracinesche senza incastro, con cuneo rivestito in gomma, in ghisa sferoidale, albero in acciaio inox, o-ring di tenuta, PN 16-nude. L'esecuzione a corpo piatto è per spazi angusti (camerette ecc…) | dn. 100 mm. a corpo ovale | n | 154.4389 | 142.34 | 8.5%
H.3.050.005.05 | ACQUEDOTTI | MATERIALI | SARACINESCHE | Fornitura saracinesche senza incastro, con cuneo rivestito in gomma, in ghisa sferoidale, albero in acciaio inox, o-ring di tenuta, PN 16-nude. L'esecuzione a corpo piatto è per spazi angusti (camerette ecc…) | dn. 125 mm. a corpo ovale | n | 209.7956 | 193.36 | 8.5%
H.3.050.005.06 | ACQUEDOTTI | MATERIALI | SARACINESCHE | Fornitura saracinesche senza incastro, con cuneo rivestito in gomma, in ghisa sferoidale, albero in acciaio inox, o-ring di tenuta, PN 16-nude. L'esecuzione a corpo piatto è per spazi angusti (camerette ecc…) | dn. 150 mm. a corpo ovale | n | 248.4108 | 228.95 | 8.5%
H.3.050.005.07 | ACQUEDOTTI | MATERIALI | SARACINESCHE | Fornitura saracinesche senza incastro, con cuneo rivestito in gomma, in ghisa sferoidale, albero in acciaio inox, o-ring di tenuta, PN 16-nude. L'esecuzione a corpo piatto è per spazi angusti (camerette ecc…) | dn. 200 mm. a corpo ovale | n | 502.6371 | 463.26 | 8.5%
H.3.050.005.08 | ACQUEDOTTI | MATERIALI | SARACINESCHE | Fornitura saracinesche senza incastro, con cuneo rivestito in gomma, in ghisa sferoidale, albero in acciaio inox, o-ring di tenuta, PN 16-nude. L'esecuzione a corpo piatto è per spazi angusti (camerette ecc…) | dn. 250 mm. a corpo ovale | n | 721.1778 | 664.68 | 8.5%
H.3.050.005.09 | ACQUEDOTTI | MATERIALI | SARACINESCHE | Fornitura saracinesche senza incastro, con cuneo rivestito in gomma, in ghisa sferoidale, albero in acciaio inox, o-ring di tenuta, PN 16-nude. L'esecuzione a corpo piatto è per spazi angusti (camerette ecc…) | dn. 300 mm. a corpo ovale | n | 997.9938 | 919.81 | 8.5%
H.3.050.005.10 | ACQUEDOTTI | MATERIALI | SARACINESCHE | Fornitura saracinesche senza incastro, con cuneo rivestito in gomma, in ghisa sferoidale, albero in acciaio inox, o-ring di tenuta, PN 16-nude. L'esecuzione a corpo piatto è per spazi angusti (camerette ecc…) | dn. 350 mm. a corpo ovale | n | 1092.6926 | 1007.09 | 8.5%
H.3.050.005.11 | ACQUEDOTTI | MATERIALI | SARACINESCHE | Fornitura saracinesche senza incastro, con cuneo rivestito in gomma, in ghisa sferoidale, albero in acciaio inox, o-ring di tenuta, PN 16-nude. L'esecuzione a corpo piatto è per spazi angusti (camerette ecc…) | dn. 400 mm. a corpo ovale | n | 1311.2333 | 1208.51 | 8.5%
H.3.050.005.12 | ACQUEDOTTI | MATERIALI | SARACINESCHE | Fornitura saracinesche senza incastro, con cuneo rivestito in gomma, in ghisa sferoidale, albero in acciaio inox, o-ring di tenuta, PN 16-nude. L'esecuzione a corpo piatto è per spazi angusti (camerette ecc…) | dn. 500 mm. a corpo ovale | n | 2241.4255 | 2065.83 | 8.5%
H.3.050.005.13 | ACQUEDOTTI | MATERIALI | SARACINESCHE | Fornitura saracinesche senza incastro, con cuneo rivestito in gomma, in ghisa sferoidale, albero in acciaio inox, o-ring di tenuta, PN 16-nude. L'esecuzione a corpo piatto è per spazi angusti (camerette ecc…) | dn. 600 mm. a corpo ovale | n | 3250.0633 | 2995.45 | 8.5%
H.3.050.005.14 | ACQUEDOTTI | MATERIALI | SARACINESCHE | Fornitura saracinesche senza incastro, con cuneo rivestito in gomma, in ghisa sferoidale, albero in acciaio inox, o-ring di tenuta, PN 16-nude. L'esecuzione a corpo piatto è per spazi angusti (camerette ecc…) | dn.<=50 mm. a corpo piatto | n | 93.9719 | 86.61 | 8.5%
H.3.050.005.15 | ACQUEDOTTI | MATERIALI | SARACINESCHE | Fornitura saracinesche senza incastro, con cuneo rivestito in gomma, in ghisa sferoidale, albero in acciaio inox, o-ring di tenuta, PN 16-nude. L'esecuzione a corpo piatto è per spazi angusti (camerette ecc…) | dn. 65 mm. a corpo piatto | n | 113.6429 | 104.74 | 8.5%
H.3.050.005.16 | ACQUEDOTTI | MATERIALI | SARACINESCHE | Fornitura saracinesche senza incastro, con cuneo rivestito in gomma, in ghisa sferoidale, albero in acciaio inox, o-ring di tenuta, PN 16-nude. L'esecuzione a corpo piatto è per spazi angusti (camerette ecc…) | dn. 80 mm. a corpo piatto | n | 126.7497 | 116.82 | 8.5%
H.3.050.005.17 | ACQUEDOTTI | MATERIALI | SARACINESCHE | Fornitura saracinesche senza incastro, con cuneo rivestito in gomma, in ghisa sferoidale, albero in acciaio inox, o-ring di tenuta, PN 16-nude. L'esecuzione a corpo piatto è per spazi angusti (camerette ecc…) | dn. 100 mm. a corpo piatto | n | 147.8747 | 136.29 | 8.5%
H.3.050.005.18 | ACQUEDOTTI | MATERIALI | SARACINESCHE | Fornitura saracinesche senza incastro, con cuneo rivestito in gomma, in ghisa sferoidale, albero in acciaio inox, o-ring di tenuta, PN 16-nude. L'esecuzione a corpo piatto è per spazi angusti (camerette ecc…) | dn. 125 mm. a corpo piatto | n | 199.5966 | 183.96 | 8.5%
H.3.050.005.19 | ACQUEDOTTI | MATERIALI | SARACINESCHE | Fornitura saracinesche senza incastro, con cuneo rivestito in gomma, in ghisa sferoidale, albero in acciaio inox, o-ring di tenuta, PN 16-nude. L'esecuzione a corpo piatto è per spazi angusti (camerette ecc…) | dn. 150 mm. a corpo piatto | n | 229.6837 | 211.69 | 8.5%
H.3.050.005.20 | ACQUEDOTTI | MATERIALI | SARACINESCHE | Fornitura saracinesche senza incastro, con cuneo rivestito in gomma, in ghisa sferoidale, albero in acciaio inox, o-ring di tenuta, PN 16-nude. L'esecuzione a corpo piatto è per spazi angusti (camerette ecc…) | dn. 200 mm. a corpo piatto | n | 392.2492 | 361.52 | 8.5%
H.3.050.005.21 | ACQUEDOTTI | MATERIALI | SARACINESCHE | Fornitura saracinesche senza incastro, con cuneo rivestito in gomma, in ghisa sferoidale, albero in acciaio inox, o-ring di tenuta, PN 16-nude. L'esecuzione a corpo piatto è per spazi angusti (camerette ecc…) | dn. 250 mm. a corpo piatto | n | 560.3591 | 516.46 | 8.5%
H.3.050.005.22 | ACQUEDOTTI | MATERIALI | SARACINESCHE | Fornitura saracinesche senza incastro, con cuneo rivestito in gomma, in ghisa sferoidale, albero in acciaio inox, o-ring di tenuta, PN 16-nude. L'esecuzione a corpo piatto è per spazi angusti (camerette ecc…) | dn. 300 mm. a corpo piatto | n | 728.4582 | 671.39 | 8.5%
H.3.050.005.23 | ACQUEDOTTI | MATERIALI | SARACINESCHE | Fornitura saracinesche senza incastro, con cuneo rivestito in gomma, in ghisa sferoidale, albero in acciaio inox, o-ring di tenuta, PN 16-nude. L'esecuzione a corpo piatto è per spazi angusti (camerette ecc…) | dn. 350 mm. a corpo piatto | n | 896.568 | 826.33 | 8.5%
H.3.050.005.24 | ACQUEDOTTI | MATERIALI | SARACINESCHE | Fornitura saracinesche senza incastro, con cuneo rivestito in gomma, in ghisa sferoidale, albero in acciaio inox, o-ring di tenuta, PN 16-nude. L'esecuzione a corpo piatto è per spazi angusti (camerette ecc…) | dn. 400 mm. a corpo piatto | n | 1120.7073 | 1032.91 | 8.5%
H.3.050.005.25 | ACQUEDOTTI | MATERIALI | SARACINESCHE | Fornitura saracinesche senza incastro, con cuneo rivestito in gomma, in ghisa sferoidale, albero in acciaio inox, o-ring di tenuta, PN 16-nude. L'esecuzione a corpo piatto è per spazi angusti (camerette ecc…) | dn. 500 mm. a corpo piatto | n | 1961.246 | 1807.6 | 8.5%
H.3.050.005.26 | ACQUEDOTTI | MATERIALI | SARACINESCHE | Fornitura saracinesche senza incastro, con cuneo rivestito in gomma, in ghisa sferoidale, albero in acciaio inox, o-ring di tenuta, PN 16-nude. L'esecuzione a corpo piatto è per spazi angusti (camerette ecc…) | dn. 600 mm. a corpo piatto | n | 2689.7042 | 2478.99 | 8.5%
H.3.050.010.01 | ACQUEDOTTI | MATERIALI | SARACINESCHE | Aste (l=1000 mm.) e para aste. | per saracinesche fino a ø 300. | n | 40.3403 | 37.18 | 8.5%
H.3.050.010.02 | ACQUEDOTTI | MATERIALI | SARACINESCHE | Aste (l=1000 mm.) e para aste. | per saracinesche oltre ø300 | n | 47.6315 | 43.9 | 8.5%
H.3.050.015.01 | ACQUEDOTTI | MATERIALI | SARACINESCHE | Chiusini per saracinesche in ghisa |  | n | 21.049 | 19.4 | 8.5%
H.3.050.020.01 | ACQUEDOTTI | MATERIALI | SARACINESCHE | Fornitura di chiusino in acciaio per idrante da sott. o per giunto dielettrico |  | n | 108.1745 | 99.7 | 8.5%
H.3.050.025.01 | ACQUEDOTTI | MATERIALI | SARACINESCHE | Volantino di manovra per saracinesche in ghisa trattata con vernice epossidica. | per saracinesche con dn <=100 mm. | n | 8.9621 | 8.26 | 8.5%
H.3.050.025.02 | ACQUEDOTTI | MATERIALI | SARACINESCHE | Volantino di manovra per saracinesche in ghisa trattata con vernice epossidica. | per saracinesche con dn <= 200 mm. | n | 16.8067 | 15.49 | 8.5%
H.3.050.025.03 | ACQUEDOTTI | MATERIALI | SARACINESCHE | Volantino di manovra per saracinesche in ghisa trattata con vernice epossidica. | per saracinesche con dn <=350 mm. | n | 67.2374 | 61.97 | 8.5%
H.3.050.030.01 | ACQUEDOTTI | MATERIALI | SARACINESCHE | Fornitura saracinesche senza incastro, con cuneo rivestito in gomma in esecuzione da sottosuolo, complete di asta, paraasta e chiusino, in ghisa sferoidale PN 16, o-ring di tenuta. | dn<=50 mm. corpo ovale | n | 168.4788 | 155.28 | 8.5%
H.3.050.030.02 | ACQUEDOTTI | MATERIALI | SARACINESCHE | Fornitura saracinesche senza incastro, con cuneo rivestito in gomma in esecuzione da sottosuolo, complete di asta, paraasta e chiusino, in ghisa sferoidale PN 16, o-ring di tenuta. | dn. 65 mm. corpo ovale | n | 180.1425 | 166.03 | 8.5%
H.3.050.030.03 | ACQUEDOTTI | MATERIALI | SARACINESCHE | Fornitura saracinesche senza incastro, con cuneo rivestito in gomma in esecuzione da sottosuolo, complete di asta, paraasta e chiusino, in ghisa sferoidale PN 16, o-ring di tenuta. | dn. 80 mm. corpo ovale | n | 194.7032 | 179.45 | 8.5%
H.3.050.030.04 | ACQUEDOTTI | MATERIALI | SARACINESCHE | Fornitura saracinesche senza incastro, con cuneo rivestito in gomma in esecuzione da sottosuolo, complete di asta, paraasta e chiusino, in ghisa sferoidale PN 16, o-ring di tenuta. | dn. 100 mm. corpo ovale | n | 215.8282 | 198.92 | 8.5%
H.3.050.030.05 | ACQUEDOTTI | MATERIALI | SARACINESCHE | Fornitura saracinesche senza incastro, con cuneo rivestito in gomma in esecuzione da sottosuolo, complete di asta, paraasta e chiusino, in ghisa sferoidale PN 16, o-ring di tenuta. | dn. 125 mm. corpo ovale | n | 271.1957 | 249.95 | 8.5%
H.3.050.030.06 | ACQUEDOTTI | MATERIALI | SARACINESCHE | Fornitura saracinesche senza incastro, con cuneo rivestito in gomma in esecuzione da sottosuolo, complete di asta, paraasta e chiusino, in ghisa sferoidale PN 16, o-ring di tenuta. | dn. 150 mm. corpo ovale | n | 291.0838 | 268.28 | 8.5%
H.3.050.030.07 | ACQUEDOTTI | MATERIALI | SARACINESCHE | Fornitura saracinesche senza incastro, con cuneo rivestito in gomma in esecuzione da sottosuolo, complete di asta, paraasta e chiusino, in ghisa sferoidale PN 16, o-ring di tenuta. | dn. 200 mm. corpo ovale | n | 564.0372 | 519.85 | 8.5%
H.3.050.030.08 | ACQUEDOTTI | MATERIALI | SARACINESCHE | Fornitura saracinesche senza incastro, con cuneo rivestito in gomma in esecuzione da sottosuolo, complete di asta, paraasta e chiusino, in ghisa sferoidale PN 16, o-ring di tenuta. | dn. 250 mm. corpo ovale | n | 782.5779 | 721.27 | 8.5%
H.3.050.030.09 | ACQUEDOTTI | MATERIALI | SARACINESCHE | Fornitura saracinesche senza incastro, con cuneo rivestito in gomma in esecuzione da sottosuolo, complete di asta, paraasta e chiusino, in ghisa sferoidale PN 16, o-ring di tenuta. | dn. 300 mm. corpo ovale | n | 789.8583 | 727.98 | 8.5%
H.3.050.030.10 | ACQUEDOTTI | MATERIALI | SARACINESCHE | Fornitura saracinesche senza incastro, con cuneo rivestito in gomma in esecuzione da sottosuolo, complete di asta, paraasta e chiusino, in ghisa sferoidale PN 16, o-ring di tenuta. | dn. 350 mm. corpo ovale | n | 1161.3731 | 1070.39 | 8.5%
H.3.050.030.11 | ACQUEDOTTI | MATERIALI | SARACINESCHE | Fornitura saracinesche senza incastro, con cuneo rivestito in gomma in esecuzione da sottosuolo, complete di asta, paraasta e chiusino, in ghisa sferoidale PN 16, o-ring di tenuta. | dn. 400 mm. corpo ovale | n | 1189.3987 | 1096.22 | 8.5%
H.3.050.030.12 | ACQUEDOTTI | MATERIALI | SARACINESCHE | Fornitura saracinesche senza incastro, con cuneo rivestito in gomma in esecuzione da sottosuolo, complete di asta, paraasta e chiusino, in ghisa sferoidale PN 16, o-ring di tenuta. | dn. 500 mm. corpo ovale | n | 2029.9265 | 1870.9 | 8.5%
H.3.050.030.13 | ACQUEDOTTI | MATERIALI | SARACINESCHE | Fornitura saracinesche senza incastro, con cuneo rivestito in gomma in esecuzione da sottosuolo, complete di asta, paraasta e chiusino, in ghisa sferoidale PN 16, o-ring di tenuta. | dn. 600 mm. corpo ovale | n | 3318.7438 | 3058.75 | 8.5%
H.3.050.035.01 | ACQUEDOTTI | MATERIALI | SARACINESCHE | Fornitura saracinesche senza incastro, con cuneo rivestito in gomma in esecuzione da cameretta, in ghisa sferoidale PN 16, o-ring di tenuta, complete di volantino | dn<=50 mm. corpo piatto | n | 102.9339 | 94.87 | 8.5%
H.3.050.035.02 | ACQUEDOTTI | MATERIALI | SARACINESCHE | Fornitura saracinesche senza incastro, con cuneo rivestito in gomma in esecuzione da cameretta, in ghisa sferoidale PN 16, o-ring di tenuta, complete di volantino | dn. 65 mm. corpo piatto | n | 122.605 | 113 | 8.5%
H.3.050.035.03 | ACQUEDOTTI | MATERIALI | SARACINESCHE | Fornitura saracinesche senza incastro, con cuneo rivestito in gomma in esecuzione da cameretta, in ghisa sferoidale PN 16, o-ring di tenuta, complete di volantino | dn. 80 mm. corpo piatto | n | 135.7226 | 125.09 | 8.5%
H.3.050.035.04 | ACQUEDOTTI | MATERIALI | SARACINESCHE | Fornitura saracinesche senza incastro, con cuneo rivestito in gomma in esecuzione da cameretta, in ghisa sferoidale PN 16, o-ring di tenuta, complete di volantino | dn. 100 mm. corpo piatto | n | 156.8476 | 144.56 | 8.5%
H.3.050.035.05 | ACQUEDOTTI | MATERIALI | SARACINESCHE | Fornitura saracinesche senza incastro, con cuneo rivestito in gomma in esecuzione da cameretta, in ghisa sferoidale PN 16, o-ring di tenuta, complete di volantino | dn. 125 mm. corpo piatto | n | 216.4141 | 199.46 | 8.5%
H.3.050.035.06 | ACQUEDOTTI | MATERIALI | SARACINESCHE | Fornitura saracinesche senza incastro, con cuneo rivestito in gomma in esecuzione da cameretta, in ghisa sferoidale PN 16, o-ring di tenuta, complete di volantino | dn. 150 mm. corpo piatto | n | 246.4903 | 227.18 | 8.5%
H.3.050.035.07 | ACQUEDOTTI | MATERIALI | SARACINESCHE | Fornitura saracinesche senza incastro, con cuneo rivestito in gomma in esecuzione da cameretta, in ghisa sferoidale PN 16, o-ring di tenuta, complete di volantino | dn. 200 mm. corpo piatto | n | 409.0559 | 377.01 | 8.5%
H.3.050.035.08 | ACQUEDOTTI | MATERIALI | SARACINESCHE | Fornitura saracinesche senza incastro, con cuneo rivestito in gomma in esecuzione da cameretta, in ghisa sferoidale PN 16, o-ring di tenuta, complete di volantino | dn. 250 mm. corpo piatto | n | 560.3591 | 516.46 | 8.5%
H.3.050.035.09 | ACQUEDOTTI | MATERIALI | SARACINESCHE | Fornitura saracinesche senza incastro, con cuneo rivestito in gomma in esecuzione da cameretta, in ghisa sferoidale PN 16, o-ring di tenuta, complete di volantino | dn. 300 mm. corpo piatto | n | 728.4582 | 671.39 | 8.5%
H.3.050.035.10 | ACQUEDOTTI | MATERIALI | SARACINESCHE | Fornitura saracinesche senza incastro, con cuneo rivestito in gomma in esecuzione da cameretta, in ghisa sferoidale PN 16, o-ring di tenuta, complete di volantino | dn. 350 mm. corpo piatto | n | 896.568 | 826.33 | 8.5%
H.3.050.035.11 | ACQUEDOTTI | MATERIALI | SARACINESCHE | Fornitura saracinesche senza incastro, con cuneo rivestito in gomma in esecuzione da cameretta, in ghisa sferoidale PN 16, o-ring di tenuta, complete di volantino | dn. 400 mm. corpo piatto | n | 1120.7073 | 1032.91 | 8.5%
H.3.050.035.12 | ACQUEDOTTI | MATERIALI | SARACINESCHE | Fornitura saracinesche senza incastro, con cuneo rivestito in gomma in esecuzione da cameretta, in ghisa sferoidale PN 16, o-ring di tenuta, complete di volantino | dn. 500 mm. corpo piatto | n | 1961.246 | 1807.6 | 8.5%
H.3.050.035.13 | ACQUEDOTTI | MATERIALI | SARACINESCHE | Fornitura saracinesche senza incastro, con cuneo rivestito in gomma in esecuzione da cameretta, in ghisa sferoidale PN 16, o-ring di tenuta, complete di volantino | dn. 600 mm. corpo piatto | n | 2689.7042 | 2478.99 | 8.5%
H.3.050.040.01 | ACQUEDOTTI | MATERIALI | SARACINESCHE | Fornitura saracinesche -valvole a farfalla flangiate con corpo e disco in ghisa sferoidale, disco eccentrico, guarnizione automatica sul disco, sede in lega inossidabile PN 16 | dn 400 esecuzione interrata (manovre con chiave)-176 kg circa | n | 4030.0806 | 3714.36 | 8.5%
H.3.050.040.02 | ACQUEDOTTI | MATERIALI | SARACINESCHE | Fornitura saracinesche -valvole a farfalla flangiate con corpo e disco in ghisa sferoidale, disco eccentrico, guarnizione automatica sul disco, sede in lega inossidabile PN 17 | dn 400 per install. in camera compreso volantino-180 kg circa | n | 3244.4646 | 2990.29 | 8.5%
H.3.050.040.03 | ACQUEDOTTI | MATERIALI | SARACINESCHE | Fornitura saracinesche -valvole a farfalla flangiate con corpo e disco in ghisa sferoidale, disco eccentrico, guarnizione automatica sul disco, sede in lega inossidabile PN 18 | dn 450 esecuzione interrata (manovre con chiave)-230 kg circa | n | 5491.4888 | 5061.28 | 8.5%
H.3.050.040.04 | ACQUEDOTTI | MATERIALI | SARACINESCHE | Fornitura saracinesche -valvole a farfalla flangiate con corpo e disco in ghisa sferoidale, disco eccentrico, guarnizione automatica sul disco, sede in lega inossidabile PN 19 | dn 450 per install. in camera compreso volantino-231 kg circa | n | 5211.3093 | 4803.05 | 8.5%
H.3.050.040.05 | ACQUEDOTTI | MATERIALI | SARACINESCHE | Fornitura saracinesche -valvole a farfalla flangiate con corpo e disco in ghisa sferoidale, disco eccentrico, guarnizione automatica sul disco, sede in lega inossidabile PN 20 | dn 500 esecuzione interrata (manovre con chiave)-280 kg circa | n | 5939.7674 | 5474.44 | 8.5%
H.3.050.040.06 | ACQUEDOTTI | MATERIALI | SARACINESCHE | Fornitura saracinesche -valvole a farfalla flangiate con corpo e disco in ghisa sferoidale, disco eccentrico, guarnizione automatica sul disco, sede in lega inossidabile PN 21 | dn 500 per install. in camera compreso volantino-282 kg circa | n | 5603.5585 | 5164.57 | 8.5%
H.3.050.040.07 | ACQUEDOTTI | MATERIALI | SARACINESCHE | Fornitura saracinesche -valvole a farfalla flangiate con corpo e disco in ghisa sferoidale, disco eccentrico, guarnizione automatica sul disco, sede in lega inossidabile PN 22 | dn 600 esecuzione interrata (manovre con chiave)-400 kg circa | n | 8125.1636 | 7488.63 | 8.5%
H.3.050.040.08 | ACQUEDOTTI | MATERIALI | SARACINESCHE | Fornitura saracinesche -valvole a farfalla flangiate con corpo e disco in ghisa sferoidale, disco eccentrico, guarnizione automatica sul disco, sede in lega inossidabile PN 23 | dn 600 per install. in camera compreso volantino-401 kg circa | n | 7508.7642 | 6920.52 | 8.5%
H.3.050.045.01 | ACQUEDOTTI | MATERIALI | SARACINESCHE | Fornitura di saracinesche di utenza a sfera del tipo piombabile a passaggio totale, da installare a monte del contatore, doppia tenuta in teflon PN 40, tipo ENOLGAS, CALEFFI, RACI, GREINER, a volantino PN 10 in bronzo (oppure a sfera del tipo a passaggio toyale, munita di leva) | dn. 1/2 a sfera | n | 5.8807 | 5.42 | 8.5%
H.3.050.045.02 | ACQUEDOTTI | MATERIALI | SARACINESCHE | Fornitura di saracinesche di utenza a sfera del tipo piombabile a passaggio totale, da installare a monte del contatore, doppia tenuta in teflon PN 40, tipo ENOLGAS, CALEFFI, RACI, GREINER, a volantino PN 10 in bronzo (oppure a sfera del tipo a passaggio toyale, munita di leva) | dn. 3/4 a sfera | n | 8.4087 | 7.75 | 8.5%
H.3.050.045.03 | ACQUEDOTTI | MATERIALI | SARACINESCHE | Fornitura di saracinesche di utenza a sfera del tipo piombabile a passaggio totale, da installare a monte del contatore, doppia tenuta in teflon PN 40, tipo ENOLGAS, CALEFFI, RACI, GREINER, a volantino PN 10 in bronzo (oppure a sfera del tipo a passaggio toyale, munita di leva) | dn. 1 a sfera | n | 11.4901 | 10.59 | 8.5%
H.3.050.045.04 | ACQUEDOTTI | MATERIALI | SARACINESCHE | Fornitura di saracinesche di utenza a sfera del tipo piombabile a passaggio totale, da installare a monte del contatore, doppia tenuta in teflon PN 40, tipo ENOLGAS, CALEFFI, RACI, GREINER, a volantino PN 10 in bronzo (oppure a sfera del tipo a passaggio toyale, munita di leva) | dn. 1+1/4 a sfera | n | 17.0888 | 15.75 | 8.5%
H.3.050.045.05 | ACQUEDOTTI | MATERIALI | SARACINESCHE | Fornitura di saracinesche di utenza a sfera del tipo piombabile a passaggio totale, da installare a monte del contatore, doppia tenuta in teflon PN 40, tipo ENOLGAS, CALEFFI, RACI, GREINER, a volantino PN 10 in bronzo (oppure a sfera del tipo a passaggio toyale, munita di leva) | dn. 1+1/2 a sfera | n | 23.5879 | 21.74 | 8.5%
H.3.050.045.06 | ACQUEDOTTI | MATERIALI | SARACINESCHE | Fornitura di saracinesche di utenza a sfera del tipo piombabile a passaggio totale, da installare a monte del contatore, doppia tenuta in teflon PN 40, tipo ENOLGAS, CALEFFI, RACI, GREINER, a volantino PN 10 in bronzo (oppure a sfera del tipo a passaggio toyale, munita di leva) | dn. 2 a sfera | n | 37.541 | 34.6 | 8.5%
H.3.050.045.07 | ACQUEDOTTI | MATERIALI | SARACINESCHE | Fornitura di saracinesche di utenza a sfera del tipo piombabile a passaggio totale, da installare a monte del contatore, doppia tenuta in teflon PN 40, tipo ENOLGAS, CALEFFI, RACI, GREINER, a volantino PN 10 in bronzo (oppure a sfera del tipo a passaggio toyale, munita di leva) | dn. 1/2 a volantino | n | 4.1989 | 3.87 | 8.5%
H.3.050.045.08 | ACQUEDOTTI | MATERIALI | SARACINESCHE | Fornitura di saracinesche di utenza a sfera del tipo piombabile a passaggio totale, da installare a monte del contatore, doppia tenuta in teflon PN 40, tipo ENOLGAS, CALEFFI, RACI, GREINER, a volantino PN 10 in bronzo (oppure a sfera del tipo a passaggio toyale, munita di leva) | dn. 3/4 a volantino | n | 5.0453 | 4.65 | 8.5%
H.3.050.045.09 | ACQUEDOTTI | MATERIALI | SARACINESCHE | Fornitura di saracinesche di utenza a sfera del tipo piombabile a passaggio totale, da installare a monte del contatore, doppia tenuta in teflon PN 40, tipo ENOLGAS, CALEFFI, RACI, GREINER, a volantino PN 10 in bronzo (oppure a sfera del tipo a passaggio toyale, munita di leva) | dn. 1 a volantino | n | 5.5986 | 5.16 | 8.5%
H.3.050.045.10 | ACQUEDOTTI | MATERIALI | SARACINESCHE | Fornitura di saracinesche di utenza a sfera del tipo piombabile a passaggio totale, da installare a monte del contatore, doppia tenuta in teflon PN 40, tipo ENOLGAS, CALEFFI, RACI, GREINER, a volantino PN 10 in bronzo (oppure a sfera del tipo a passaggio toyale, munita di leva) | dn. 1+1/4 a volantino | n | 10.0905 | 9.3 | 8.5%
H.3.050.045.11 | ACQUEDOTTI | MATERIALI | SARACINESCHE | Fornitura di saracinesche di utenza a sfera del tipo piombabile a passaggio totale, da installare a monte del contatore, doppia tenuta in teflon PN 40, tipo ENOLGAS, CALEFFI, RACI, GREINER, a volantino PN 10 in bronzo (oppure a sfera del tipo a passaggio toyale, munita di leva) | dn. 1+1/2 a volantino | n | 12.3256 | 11.36 | 8.5%
H.3.050.045.12 | ACQUEDOTTI | MATERIALI | SARACINESCHE | Fornitura di saracinesche di utenza a sfera del tipo piombabile a passaggio totale, da installare a monte del contatore, doppia tenuta in teflon PN 40, tipo ENOLGAS, CALEFFI, RACI, GREINER, a volantino PN 10 in bronzo (oppure a sfera del tipo a passaggio toyale, munita di leva) | dn. 2 a volantino | n | 15.9712 | 14.72 | 8.5%
H.3.055.005.01 | ACQUEDOTTI | MATERIALI | VALVOLE | Valvole di ritegno tipo Idrostop KSB PN 16. o Amis PN16(con membrane/e) | dn 50 mm. | n | 233.1122 | 214.85 | 8.5%
H.3.055.005.02 | ACQUEDOTTI | MATERIALI | VALVOLE | Valvole di ritegno tipo Idrostop KSB PN 16. o Amis PN16(con membrane/e) | dn 65 mm. | n | 294.7511 | 271.66 | 8.5%
H.3.055.005.03 | ACQUEDOTTI | MATERIALI | VALVOLE | Valvole di ritegno tipo Idrostop KSB PN 16. o Amis PN16(con membrane/e) | dn 80 mm. | n | 433.1537 | 399.22 | 8.5%
H.3.055.005.04 | ACQUEDOTTI | MATERIALI | VALVOLE | Valvole di ritegno tipo Idrostop KSB PN 16. o Amis PN16(con membrane/e) | dn 100 mm. | n | 547.4693 | 504.58 | 8.5%
H.3.055.005.05 | ACQUEDOTTI | MATERIALI | VALVOLE | Valvole di ritegno tipo Idrostop KSB PN 16. o Amis PN16(con membrane/e) | dn. 125 mm. | n | 790.097 | 728.2 | 8.5%
H.3.055.005.06 | ACQUEDOTTI | MATERIALI | VALVOLE | Valvole di ritegno tipo Idrostop KSB PN 16. o Amis PN16(con membrane/e) | dn. 150 mm. | n | 924.5828 | 852.15 | 8.5%
H.3.055.005.07 | ACQUEDOTTI | MATERIALI | VALVOLE | Valvole di ritegno tipo Idrostop KSB PN 16. o Amis PN16(con membrane/e) | dn. 200 mm. | n | 1451.3177 | 1337.62 | 8.5%
H.3.055.005.08 | ACQUEDOTTI | MATERIALI | VALVOLE | Valvole di ritegno tipo Idrostop KSB PN 16. o Amis PN16(con membrane/e) | dn. 250 mm. (PN 10) | n | 2440.3495 | 2249.17 | 8.5%
H.3.055.005.09 | ACQUEDOTTI | MATERIALI | VALVOLE | Valvole di ritegno tipo Idrostop KSB PN 16. o Amis PN16(con membrane/e) | dn. 300 mm. (PN 10) | n | 3314.5014 | 3054.84 | 8.5%
H.3.055.010.01 | ACQUEDOTTI | MATERIALI | VALVOLE | Fornitura di valvola di riduzione e regolazione della portata PN 25 tipo RAIMONDI a colonna superiore con leva, in acciaio con sedi in inox 18/8 tenuta in gomma, per acqua fredda con pressione a monte 8/12 bar, pressione a valle fino a 1 bar, attacchi a flange UNI PN16. | dn 80 | n | 1793.1361 | 1652.66 | 8.5%
H.3.055.010.02 | ACQUEDOTTI | MATERIALI | VALVOLE | Fornitura di valvola di riduzione e regolazione della portata PN 25 tipo RAIMONDI a colonna superiore con leva, in acciaio con sedi in inox 18/8 tenuta in gomma, per acqua fredda con pressione a monte 8/12 bar, pressione a valle fino a 1 bar, attacchi a flange UNI PN16. | dn 100 | n | 2325.4805 | 2143.3 | 8.5%
H.3.055.010.03 | ACQUEDOTTI | MATERIALI | VALVOLE | Fornitura di valvola di riduzione e regolazione della portata PN 25 tipo RAIMONDI a colonna superiore con leva, in acciaio con sedi in inox 18/8 tenuta in gomma, per acqua fredda con pressione a monte 8/12 bar, pressione a valle fino a 1 bar, attacchi a flange UNI PN16. | dn 125 | n | 2616.8573 | 2411.85 | 8.5%
H.3.055.010.04 | ACQUEDOTTI | MATERIALI | VALVOLE | Fornitura di valvola di riduzione e regolazione della portata PN 25 tipo RAIMONDI a colonna superiore con leva, in acciaio con sedi in inox 18/8 tenuta in gomma, per acqua fredda con pressione a monte 8/12 bar, pressione a valle fino a 1 bar, attacchi a flange UNI PN16. | dn 150 | n | 3003.5078 | 2768.21 | 8.5%
H.3.055.010.05 | ACQUEDOTTI | MATERIALI | VALVOLE | Fornitura di valvola di riduzione e regolazione della portata PN 25 tipo RAIMONDI a colonna superiore con leva, in acciaio con sedi in inox 18/8 tenuta in gomma, per acqua fredda con pressione a monte 8/12 bar, pressione a valle fino a 1 bar, attacchi a flange UNI PN16. | dn 200 | n | 3877.6598 | 3573.88 | 8.5%
H.3.055.010.06 | ACQUEDOTTI | MATERIALI | VALVOLE | Fornitura di valvola di riduzione e regolazione della portata PN 25 tipo RAIMONDI a colonna superiore con leva, in acciaio con sedi in inox 18/8 tenuta in gomma, per acqua fredda con pressione a monte 8/12 bar, pressione a valle fino a 1 bar, attacchi a flange UNI PN16. | dn 250 | n | 5183.2945 | 4777.23 | 8.5%
H.3.055.010.07 | ACQUEDOTTI | MATERIALI | VALVOLE | Fornitura di valvola di riduzione e regolazione della portata PN 25 tipo RAIMONDI a colonna superiore con leva, in acciaio con sedi in inox 18/8 tenuta in gomma, per acqua fredda con pressione a monte 8/12 bar, pressione a valle fino a 1 bar, attacchi a flange UNI PN16. | dn 300 | n | 8909.6511 | 8211.66 | 8.5%
H.3.055.015.01 | ACQUEDOTTI | MATERIALI | VALVOLE | Valvola di sicurezza PN 25 a molla o a contrappeso da tarare a 1,3/1,5 Atm e da montare dopo la valvola di riduzione | dn 80 | n | 1025.4552 | 945.12 | 8.5%
H.3.055.015.02 | ACQUEDOTTI | MATERIALI | VALVOLE | Valvola di sicurezza PN 25 a molla o a contrappeso da tarare a 1,3/1,5 Atm e da montare dopo la valvola di riduzione | dn 100 | n | 1456.9271 | 1342.79 | 8.5%
H.3.055.015.03 | ACQUEDOTTI | MATERIALI | VALVOLE | Valvola di sicurezza PN 25 a molla o a contrappeso da tarare a 1,3/1,5 Atm e da montare dopo la valvola di riduzione | dn 125 | n | 1597.0115 | 1471.9 | 8.5%
H.3.055.015.04 | ACQUEDOTTI | MATERIALI | VALVOLE | Valvola di sicurezza PN 25 a molla o a contrappeso da tarare a 1,3/1,5 Atm e da montare dopo la valvola di riduzione | dn 150 | n | 2129.3559 | 1962.54 | 8.5%
H.3.055.015.05 | ACQUEDOTTI | MATERIALI | VALVOLE | Valvola di sicurezza PN 25 a molla o a contrappeso da tarare a 1,3/1,5 Atm e da montare dopo la valvola di riduzione | dn 200 | n | 3614.2978 | 3331.15 | 8.5%
H.3.055.020.01 | ACQUEDOTTI | MATERIALI | VALVOLE | Fornitura di valvola a TI BDM/RACI/BASSANI in ghisa sferoidale (corpo-cappello e bussola) albero dell'otturatore in acciaio inox, guarnizioni in gomma antiinvecchiamento, entrata maschio, uscita femmina | entrata 1"1/4- uscita1"1/4 | n | 53.2301 | 49.06 | 8.5%
H.3.055.020.02 | ACQUEDOTTI | MATERIALI | VALVOLE | Fornitura di valvola a TI BDM/RACI/BASSANI in ghisa sferoidale (corpo-cappello e bussola) albero dell'otturatore in acciaio inox, guarnizioni in gomma antiinvecchiamento, entrata maschio, uscita femmina | entrata 2"-uscite 1"1/2-2" | n | 68.3658 | 63.01 | 8.5%
H.3.055.025.01 | ACQUEDOTTI | MATERIALI | VALVOLE | Fornitura di aste di manovra BDM/RACI/BASSANI fino a 100 cm. |  | n | 9.5263 | 8.78 | 8.5%
H.3.055.030.01 | ACQUEDOTTI | MATERIALI | VALVOLE | Fornitura di tubi protettori delle aste BDM/RACI/BASSANI fino a 100 cm. |  | n | 7.2804 | 6.71 | 8.5%
H.3.055.035.01 | ACQUEDOTTI | MATERIALI | VALVOLE | Fornitura di valvole a sfera con valvola di ritegno a molla incorporata M/F o F/F con leva, da installare dopo il contatore (tipo ENOLGAS, CALEFFI, RACI, GREINER) | dn 1/2'' | n | 7.8445 | 7.23 | 8.5%
H.3.055.035.02 | ACQUEDOTTI | MATERIALI | VALVOLE | Fornitura di valvole a sfera con valvola di ritegno a molla incorporata M/F o F/F con leva, da installare dopo il contatore (tipo ENOLGAS, CALEFFI, RACI, GREINER) | dn 1/2'' con tubo telescopico e girello. | n | 8.6908 | 8.01 | 8.5%
H.3.055.035.03 | ACQUEDOTTI | MATERIALI | VALVOLE | Fornitura di valvole a sfera con valvola di ritegno a molla incorporata M/F o F/F con leva, da installare dopo il contatore (tipo ENOLGAS, CALEFFI, RACI, GREINER) | dn 3/4'' | n | 10.6439 | 9.81 | 8.5%
H.3.055.035.04 | ACQUEDOTTI | MATERIALI | VALVOLE | Fornitura di valvole a sfera con valvola di ritegno a molla incorporata M/F o F/F con leva, da installare dopo il contatore (tipo ENOLGAS, CALEFFI, RACI, GREINER) | dn 3/4'' con tubo telescopico e girello. | n | 12.3256 | 11.36 | 8.5%
H.3.055.035.05 | ACQUEDOTTI | MATERIALI | VALVOLE | Fornitura di valvole a sfera con valvola di ritegno a molla incorporata M/F o F/F con leva, da installare dopo il contatore (tipo ENOLGAS, CALEFFI, RACI, GREINER) | dn 1 '' | n | 14.8537 | 13.69 | 8.5%
H.3.055.035.06 | ACQUEDOTTI | MATERIALI | VALVOLE | Fornitura di valvole a sfera con valvola di ritegno a molla incorporata M/F o F/F con leva, da installare dopo il contatore (tipo ENOLGAS, CALEFFI, RACI, GREINER) | dn 1 '' con tubo telescopico e girello. | n | 17.0888 | 15.75 | 8.5%
H.3.055.035.07 | ACQUEDOTTI | MATERIALI | VALVOLE | Fornitura di valvole a sfera con valvola di ritegno a molla incorporata M/F o F/F con leva, da installare dopo il contatore (tipo ENOLGAS, CALEFFI, RACI, GREINER) | dn 1+1/4''. | n | 21.9062 | 20.19 | 8.5%
H.3.055.035.08 | ACQUEDOTTI | MATERIALI | VALVOLE | Fornitura di valvole a sfera con valvola di ritegno a molla incorporata M/F o F/F con leva, da installare dopo il contatore (tipo ENOLGAS, CALEFFI, RACI, GREINER) | dn 1+1/4''con tubo telescopico e girello | n | 24.9333 | 22.98 | 8.5%
H.3.055.035.09 | ACQUEDOTTI | MATERIALI | VALVOLE | Fornitura di valvole a sfera con valvola di ritegno a molla incorporata M/F o F/F con leva, da installare dopo il contatore (tipo ENOLGAS, CALEFFI, RACI, GREINER) | dn 1+1/2''. | n | 31.3782 | 28.92 | 8.5%
H.3.055.035.10 | ACQUEDOTTI | MATERIALI | VALVOLE | Fornitura di valvole a sfera con valvola di ritegno a molla incorporata M/F o F/F con leva, da installare dopo il contatore (tipo ENOLGAS, CALEFFI, RACI, GREINER) | dn 1+1/2''con tubo telescopico e girello | n | 40.3403 | 37.18 | 8.5%
H.3.055.035.11 | ACQUEDOTTI | MATERIALI | VALVOLE | Fornitura di valvole a sfera con valvola di ritegno a molla incorporata M/F o F/F con leva, da installare dopo il contatore (tipo ENOLGAS, CALEFFI, RACI, GREINER) | dn 2 ''. | n | 53.2301 | 49.06 | 8.5%
H.3.055.035.12 | ACQUEDOTTI | MATERIALI | VALVOLE | Fornitura di valvole a sfera con valvola di ritegno a molla incorporata M/F o F/F con leva, da installare dopo il contatore (tipo ENOLGAS, CALEFFI, RACI, GREINER) | dn 2 ''con tubo telescopico e girello | n | 58.8396 | 54.23 | 8.5%
H.3.055.040.01 | ACQUEDOTTI | MATERIALI | VALVOLE | Fornitura di valvole di ritegno a molla a passaggio totale, da installare dopo il contatore | dn 1/2'' | n | 2.5172 | 2.32 | 8.5%
H.3.055.040.02 | ACQUEDOTTI | MATERIALI | VALVOLE | Fornitura di valvole di ritegno a molla a passaggio totale, da installare dopo il contatore | dn 3/4'' | n | 3.1248 | 2.88 | 8.5%
H.3.055.040.03 | ACQUEDOTTI | MATERIALI | VALVOLE | Fornitura di valvole di ritegno a molla a passaggio totale, da installare dopo il contatore | dn 1 '' | n | 4.2858 | 3.95 | 8.5%
H.3.055.040.04 | ACQUEDOTTI | MATERIALI | VALVOLE | Fornitura di valvole di ritegno a molla a passaggio totale, da installare dopo il contatore | dn 1 1/4'' | n | 6.5534 | 6.04 | 8.5%
H.3.055.040.05 | ACQUEDOTTI | MATERIALI | VALVOLE | Fornitura di valvole di ritegno a molla a passaggio totale, da installare dopo il contatore | dn 1 1/2'' | n | 9.5806 | 8.83 | 8.5%
H.3.055.040.06 | ACQUEDOTTI | MATERIALI | VALVOLE | Fornitura di valvole di ritegno a molla a passaggio totale, da installare dopo il contatore | dn 2 '' | n | 14.6258 | 13.48 | 8.5%
H.3.055.045.01 | ACQUEDOTTI | MATERIALI | VALVOLE | Fornitura di valvole di ritegno tipo wafer Keystone o simili con o-ring di tenuta incamerato nel clapet, per inserzione tra flange, in acciaio al carbonio zincato, da installare dopo il contatore. | dn 40 mm | n | 55.4761 | 51.13 | 8.5%
H.3.055.045.02 | ACQUEDOTTI | MATERIALI | VALVOLE | Fornitura di valvole di ritegno tipo wafer Keystone o simili con o-ring di tenuta incamerato nel clapet, per inserzione tra flange, in acciaio al carbonio zincato, da installare dopo il contatore. | dn 50 mm | n | 66.1199 | 60.94 | 8.5%
H.3.055.045.03 | ACQUEDOTTI | MATERIALI | VALVOLE | Fornitura di valvole di ritegno tipo wafer Keystone o simili con o-ring di tenuta incamerato nel clapet, per inserzione tra flange, in acciaio al carbonio zincato, da installare dopo il contatore. | dn 65 mm | n | 70.6009 | 65.07 | 8.5%
H.3.055.045.04 | ACQUEDOTTI | MATERIALI | VALVOLE | Fornitura di valvole di ritegno tipo wafer Keystone o simili con o-ring di tenuta incamerato nel clapet, per inserzione tra flange, in acciaio al carbonio zincato, da installare dopo il contatore. | dn 80 mm | n | 73.9644 | 68.17 | 8.5%
H.3.055.045.05 | ACQUEDOTTI | MATERIALI | VALVOLE | Fornitura di valvole di ritegno tipo wafer Keystone o simili con o-ring di tenuta incamerato nel clapet, per inserzione tra flange, in acciaio al carbonio zincato, da installare dopo il contatore. | dn 100 mm | n | 79.0097 | 72.82 | 8.5%
H.3.055.045.06 | ACQUEDOTTI | MATERIALI | VALVOLE | Fornitura di valvole di ritegno tipo wafer Keystone o simili con o-ring di tenuta incamerato nel clapet, per inserzione tra flange, in acciaio al carbonio zincato, da installare dopo il contatore. | dn 125 mm | n | 91.3353 | 84.18 | 8.5%
H.3.055.045.07 | ACQUEDOTTI | MATERIALI | VALVOLE | Fornitura di valvole di ritegno tipo wafer Keystone o simili con o-ring di tenuta incamerato nel clapet, per inserzione tra flange, in acciaio al carbonio zincato, da installare dopo il contatore. | dn 150 mm | n | 100.8616 | 92.96 | 8.5%
H.3.055.045.08 | ACQUEDOTTI | MATERIALI | VALVOLE | Fornitura di valvole di ritegno tipo wafer Keystone o simili con o-ring di tenuta incamerato nel clapet, per inserzione tra flange, in acciaio al carbonio zincato, da installare dopo il contatore. | dn 200 mm | n | 130.0047 | 119.82 | 8.5%
H.3.060.005.01 | ACQUEDOTTI | MATERIALI | IDRANTI | Fornitura idranti completi; | da sottosuolo, con chiusino in ghisa sferoidale o in acciaio, albero di ottone trafilato, diametro >= 28 mm., attacco a baionetta, pressione di prova 20 Atm, di esercizio 12 Atm. | n | 218.5407 | 201.42 | 8.5%
H.3.060.005.02 | ACQUEDOTTI | MATERIALI | IDRANTI | Fornitura idranti completi; | da soprasuolo con due bocche da 70mm corpo e otturatore in ghisa sferoidale, con sistema di svuotamento automatico, piedino flangiato da dn 80 mm, dispositivo di protezione delle bocche con serratura | n | 437.0814 | 402.84 | 8.5%
H.3.060.005.03 | ACQUEDOTTI | MATERIALI | IDRANTI | Fornitura idranti completi; | da soprasuolo con due bocche da 70mm corpo e otturatore in ghisa sferoidale, con sistema di svuotamento automatico, piedino flangiato dn 80 mm, con dispositivo di chisura in caso di ribaltamento dell'idrante per urto e protezione delle bocche di erogazion | n | 699.3259 | 644.54 | 8.5%
H.3.065.005.01 | ACQUEDOTTI | MATERIALI | FONTANELLE | Fornitura di fontanelle stradali in ghisa con rubinetto a getto continuo, in ottone, senza mensola reggisechio con vaschetta per la raccolta dell'acqua con scarico di troppo pieno e griglia. | tipo Milano con una vaschetta kg 150 | n | 476.3041 | 438.99 | 8.5%
H.3.065.005.02 | ACQUEDOTTI | MATERIALI | FONTANELLE | Fornitura di fontanelle stradali in ghisa con rubinetto a getto continuo, in ottone, senza mensola reggisechio con vaschetta per la raccolta dell'acqua con scarico di troppo pieno e griglia. | tipo puglia kg 58 | n | 308.1943 | 284.05 | 8.5%
H.3.065.005.03 | ACQUEDOTTI | MATERIALI | FONTANELLE | Fornitura di fontanelle stradali in ghisa con rubinetto a getto continuo, in ottone, senza mensola reggisechio con vaschetta per la raccolta dell'acqua con scarico di troppo pieno e griglia. | tipo puglia kg 94 | n | 392.2492 | 361.52 | 8.5%
H.3.070.005.01 | ACQUEDOTTI | MATERIALI | POMPE | Fornitura a pie` d'opera di elettropompa sommersa completa di valvola di fondo e tronchetto di collegamento alla tubazione premente. Giranti in bronzo, acciaio inox aisi 316, noryl, motore e cuscineti a bagno d'acqua, cosfì minimo 0,8 a pieno carico. | Q fino a 4 lt/sec. H fino a 44 mt. | n | 1064.678 | 981.27 | 8.5%
H.3.070.005.02 | ACQUEDOTTI | MATERIALI | POMPE | Fornitura a pie` d'opera di elettropompa sommersa completa di valvola di fondo e tronchetto di collegamento alla tubazione premente. Giranti in bronzo, acciaio inox aisi 316, noryl, motore e cuscineti a bagno d'acqua, cosfì minimo 0,8 a pieno carico. | Q fino a 4 lt/sec. H fino a 60 mt. | n | 1456.9271 | 1342.79 | 8.5%
H.3.070.005.03 | ACQUEDOTTI | MATERIALI | POMPE | Fornitura a pie` d'opera di elettropompa sommersa completa di valvola di fondo e tronchetto di collegamento alla tubazione premente. Giranti in bronzo, acciaio inox aisi 316, noryl, motore e cuscineti a bagno d'acqua, cosfì minimo 0,8 a pieno carico. | Q fino a 4 lt/sec. H fino a 80 mt. | n | 1568.9968 | 1446.08 | 8.5%
H.3.070.005.04 | ACQUEDOTTI | MATERIALI | POMPE | Fornitura a pie` d'opera di elettropompa sommersa completa di valvola di fondo e tronchetto di collegamento alla tubazione premente. Giranti in bronzo, acciaio inox aisi 316, noryl, motore e cuscineti a bagno d'acqua, cosfì minimo 0,8 a pieno carico. | Q fino a 8 lt/sec. H fino a 44 mt. | n | 1793.1361 | 1652.66 | 8.5%
H.3.070.005.05 | ACQUEDOTTI | MATERIALI | POMPE | Fornitura a pie` d'opera di elettropompa sommersa completa di valvola di fondo e tronchetto di collegamento alla tubazione premente. Giranti in bronzo, acciaio inox aisi 316, noryl, motore e cuscineti a bagno d'acqua, cosfì minimo 0,8 a pieno carico. | Q fino a 8 lt/sec. H fino a 60 mt. | n | 2017.2754 | 1859.24 | 8.5%
H.3.070.005.06 | ACQUEDOTTI | MATERIALI | POMPE | Fornitura a pie` d'opera di elettropompa sommersa completa di valvola di fondo e tronchetto di collegamento alla tubazione premente. Giranti in bronzo, acciaio inox aisi 316, noryl, motore e cuscineti a bagno d'acqua, cosfì minimo 0,8 a pieno carico. | Q fino a 8 lt/sec. H fino a 80 mt. | n | 2129.3559 | 1962.54 | 8.5%
H.3.070.005.07 | ACQUEDOTTI | MATERIALI | POMPE | Fornitura a pie` d'opera di elettropompa sommersa completa di valvola di fondo e tronchetto di collegamento alla tubazione premente. Giranti in bronzo, acciaio inox aisi 316, noryl, motore e cuscineti a bagno d'acqua, cosfì minimo 0,8 a pieno carico. | Q fino a 10 lt/sec. H fino a 44 mt. | n | 2017.2754 | 1859.24 | 8.5%
H.3.070.005.08 | ACQUEDOTTI | MATERIALI | POMPE | Fornitura a pie` d'opera di elettropompa sommersa completa di valvola di fondo e tronchetto di collegamento alla tubazione premente. Giranti in bronzo, acciaio inox aisi 316, noryl, motore e cuscineti a bagno d'acqua, cosfì minimo 0,8 a pieno carico. | Q fino a 10 lt/sec. H fino a 60 mt. | n | 2297.4549 | 2117.47 | 8.5%
H.3.070.005.09 | ACQUEDOTTI | MATERIALI | POMPE | Fornitura a pie` d'opera di elettropompa sommersa completa di valvola di fondo e tronchetto di collegamento alla tubazione premente. Giranti in bronzo, acciaio inox aisi 316, noryl, motore e cuscineti a bagno d'acqua, cosfì minimo 0,8 a pieno carico. | Q fino a 10 lt/sec. H fino a 80 mt. | n | 3081.9533 | 2840.51 | 8.5%
H.3.070.005.10 | ACQUEDOTTI | MATERIALI | POMPE | Fornitura a pie` d'opera di elettropompa sommersa completa di valvola di fondo e tronchetto di collegamento alla tubazione premente. Giranti in bronzo, acciaio inox aisi 316, noryl, motore e cuscineti a bagno d'acqua, cosfì minimo 0,8 a pieno carico. | Q fino a 15 lt/sec. H fino a 44 mt. | n | 2073.3157 | 1910.89 | 8.5%
H.3.070.005.11 | ACQUEDOTTI | MATERIALI | POMPE | Fornitura a pie` d'opera di elettropompa sommersa completa di valvola di fondo e tronchetto di collegamento alla tubazione premente. Giranti in bronzo, acciaio inox aisi 316, noryl, motore e cuscineti a bagno d'acqua, cosfì minimo 0,8 a pieno carico. | Q fino a 15 lt/sec. H fino a 60 mt. | n | 2465.5649 | 2272.41 | 8.5%
H.3.070.005.12 | ACQUEDOTTI | MATERIALI | POMPE | Fornitura a pie` d'opera di elettropompa sommersa completa di valvola di fondo e tronchetto di collegamento alla tubazione premente. Giranti in bronzo, acciaio inox aisi 316, noryl, motore e cuscineti a bagno d'acqua, cosfì minimo 0,8 a pieno carico. | Q fino a 15 lt/sec. H fino a 80 mt. | n | 3194.023 | 2943.8 | 8.5%
H.3.070.005.13 | ACQUEDOTTI | MATERIALI | POMPE | Fornitura a pie` d'opera di elettropompa sommersa completa di valvola di fondo e tronchetto di collegamento alla tubazione premente. Giranti in bronzo, acciaio inox aisi 316, noryl, motore e cuscineti a bagno d'acqua, cosfì minimo 0,8 a pieno carico. | Q fino a 20 lt/sec. H fino a 44 mt. | n | 2241.4255 | 2065.83 | 8.5%
H.3.070.005.14 | ACQUEDOTTI | MATERIALI | POMPE | Fornitura a pie` d'opera di elettropompa sommersa completa di valvola di fondo e tronchetto di collegamento alla tubazione premente. Giranti in bronzo, acciaio inox aisi 316, noryl, motore e cuscineti a bagno d'acqua, cosfì minimo 0,8 a pieno carico. | Q fino a 20 lt/sec. H fino a 60 mt. | n | 2577.6345 | 2375.7 | 8.5%
H.3.070.005.15 | ACQUEDOTTI | MATERIALI | POMPE | Fornitura a pie` d'opera di elettropompa sommersa completa di valvola di fondo e tronchetto di collegamento alla tubazione premente. Giranti in bronzo, acciaio inox aisi 316, noryl, motore e cuscineti a bagno d'acqua, cosfì minimo 0,8 a pieno carico. | Q fino a 20 lt/sec. H fino a 80 mt. | n | 3362.1329 | 3098.74 | 8.5%
H.3.070.005.16 | ACQUEDOTTI | MATERIALI | POMPE | Fornitura a pie` d'opera di elettropompa sommersa completa di valvola di fondo e tronchetto di collegamento alla tubazione premente. Giranti in bronzo, acciaio inox aisi 316, noryl, motore e cuscineti a bagno d'acqua, cosfì minimo 0,8 a pieno carico. | Q fino a 25 lt/sec. H fino a 44 mt. | n | 2297.4549 | 2117.47 | 8.5%
H.3.070.005.17 | ACQUEDOTTI | MATERIALI | POMPE | Fornitura a pie` d'opera di elettropompa sommersa completa di valvola di fondo e tronchetto di collegamento alla tubazione premente. Giranti in bronzo, acciaio inox aisi 316, noryl, motore e cuscineti a bagno d'acqua, cosfì minimo 0,8 a pieno carico. | Q fino a 25 lt/sec. H fino a 60 mt. | n | 2801.7738 | 2582.28 | 8.5%
H.3.070.005.18 | ACQUEDOTTI | MATERIALI | POMPE | Fornitura a pie` d'opera di elettropompa sommersa completa di valvola di fondo e tronchetto di collegamento alla tubazione premente. Giranti in bronzo, acciaio inox aisi 316, noryl, motore e cuscineti a bagno d'acqua, cosfì minimo 0,8 a pieno carico. | Q fino a 25 lt/sec. H fino a 80 mt. | n | 2353.4952 | 2169.12 | 8.5%
H.3.070.005.19 | ACQUEDOTTI | MATERIALI | POMPE | Fornitura a pie` d'opera di elettropompa sommersa completa di valvola di fondo e tronchetto di collegamento alla tubazione premente. Giranti in bronzo, acciaio inox aisi 316, noryl, motore e cuscineti a bagno d'acqua, cosfì minimo 0,8 a pieno carico. | Q fino a 30 lt/sec. H fino a 44 mt. | n | 3250.0633 | 2995.45 | 8.5%
H.3.070.005.20 | ACQUEDOTTI | MATERIALI | POMPE | Fornitura a pie` d'opera di elettropompa sommersa completa di valvola di fondo e tronchetto di collegamento alla tubazione premente. Giranti in bronzo, acciaio inox aisi 316, noryl, motore e cuscineti a bagno d'acqua, cosfì minimo 0,8 a pieno carico. | Q fino a 30 lt/sec. H fino a 60 mt. | n | 2465.5649 | 2272.41 | 8.5%
H.3.070.005.21 | ACQUEDOTTI | MATERIALI | POMPE | Fornitura a pie` d'opera di elettropompa sommersa completa di valvola di fondo e tronchetto di collegamento alla tubazione premente. Giranti in bronzo, acciaio inox aisi 316, noryl, motore e cuscineti a bagno d'acqua, cosfì minimo 0,8 a pieno carico. | Q fino a 30 lt/sec. H fino a 80 mt. | n | 3362.1329 | 3098.74 | 8.5%
H.3.070.005.22 | ACQUEDOTTI | MATERIALI | POMPE | Fornitura a pie` d'opera di elettropompa sommersa completa di valvola di fondo e tronchetto di collegamento alla tubazione premente. Giranti in bronzo, acciaio inox aisi 316, noryl, motore e cuscineti a bagno d'acqua, cosfì minimo 0,8 a pieno carico. | Q fino a 40 lt/sec. H fino a 44 mt. | n | 2689.7042 | 2478.99 | 8.5%
H.3.070.005.23 | ACQUEDOTTI | MATERIALI | POMPE | Fornitura a pie` d'opera di elettropompa sommersa completa di valvola di fondo e tronchetto di collegamento alla tubazione premente. Giranti in bronzo, acciaio inox aisi 316, noryl, motore e cuscineti a bagno d'acqua, cosfì minimo 0,8 a pieno carico. | Q fino a 40 lt/sec. H fino a 60 mt. | n | 3642.3124 | 3356.97 | 8.5%
H.3.070.005.24 | ACQUEDOTTI | MATERIALI | POMPE | Fornitura a pie` d'opera di elettropompa sommersa completa di valvola di fondo e tronchetto di collegamento alla tubazione premente. Giranti in bronzo, acciaio inox aisi 316, noryl, motore e cuscineti a bagno d'acqua, cosfì minimo 0,8 a pieno carico. | Q fino a 50 lt/sec. H fino a 44 mt. | n | 2857.814 | 2633.93 | 8.5%
H.3.070.005.25 | ACQUEDOTTI | MATERIALI | POMPE | Fornitura a pie` d'opera di elettropompa sommersa completa di valvola di fondo e tronchetto di collegamento alla tubazione premente. Giranti in bronzo, acciaio inox aisi 316, noryl, motore e cuscineti a bagno d'acqua, cosfì minimo 0,8 a pieno carico. | Q fino a 50 lt/sec. H fino a 60 mt. | n | 4034.5617 | 3718.49 | 8.5%
H.3.070.010.01 | ACQUEDOTTI | MATERIALI | POMPE | Fornitura a pie' d'opera di elettropompa centrifuga multistadio ad asse verticale, corpo di aspirazione con base idonea all'appoggio e al fissaggio del gruppo, mandata a 0, 90, 180° rispetto all'aspirazione, giranti in bronzo o acciaio inox, cosfì minimo 0,8 a pieno carico. | Q fino a 4 l/sec H fino a 25 metri 2900 giri/minuto | n | 1291.0632 | 1189.92 | 8.5%
H.3.070.010.02 | ACQUEDOTTI | MATERIALI | POMPE | Fornitura a pie' d'opera di elettropompa centrifuga multistadio ad asse verticale, corpo di aspirazione con base idonea all'appoggio e al fissaggio del gruppo, mandata a 0, 90, 180° rispetto all'aspirazione, giranti in bronzo o acciaio inox, cosfì minimo 0,8 a pieno carico. | Q fino a 4 l/sec H fino a 40 metri 2900 giri/minuto | n | 1687.2293 | 1555.05 | 8.5%
H.3.070.010.03 | ACQUEDOTTI | MATERIALI | POMPE | Fornitura a pie' d'opera di elettropompa centrifuga multistadio ad asse verticale, corpo di aspirazione con base idonea all'appoggio e al fissaggio del gruppo, mandata a 0, 90, 180° rispetto all'aspirazione, giranti in bronzo o acciaio inox, cosfì minimo 0,8 a pieno carico. | Q fino a 4 l/sec H fino a 60 metri 2900 giri/minuto | n | 2190.9947 | 2019.35 | 8.5%
H.3.070.010.04 | ACQUEDOTTI | MATERIALI | POMPE | Fornitura a pie' d'opera di elettropompa centrifuga multistadio ad asse verticale, corpo di aspirazione con base idonea all'appoggio e al fissaggio del gruppo, mandata a 0, 90, 180° rispetto all'aspirazione, giranti in bronzo o acciaio inox, cosfì minimo 0,8 a pieno carico. | Q fino a 4 l/sec H fino a 80 metri 2900 giri/minuto | n | 2969.8837 | 2737.22 | 8.5%
H.3.070.010.05 | ACQUEDOTTI | MATERIALI | POMPE | Fornitura a pie' d'opera di elettropompa centrifuga multistadio ad asse verticale, corpo di aspirazione con base idonea all'appoggio e al fissaggio del gruppo, mandata a 0, 90, 180° rispetto all'aspirazione, giranti in bronzo o acciaio inox, cosfì minimo 0,8 a pieno carico. | Q fino a 8 l/sec H fino a 25 metri 2900 giri/minuto | n | 2025.6842 | 1866.99 | 8.5%
H.3.070.010.06 | ACQUEDOTTI | MATERIALI | POMPE | Fornitura a pie' d'opera di elettropompa centrifuga multistadio ad asse verticale, corpo di aspirazione con base idonea all'appoggio e al fissaggio del gruppo, mandata a 0, 90, 180° rispetto all'aspirazione, giranti in bronzo o acciaio inox, cosfì minimo 0,8 a pieno carico. | Q fino a 8 l/sec H fino a 40 metri 2900 giri/minuto | n | 2572.0359 | 2370.54 | 8.5%
H.3.070.010.07 | ACQUEDOTTI | MATERIALI | POMPE | Fornitura a pie' d'opera di elettropompa centrifuga multistadio ad asse verticale, corpo di aspirazione con base idonea all'appoggio e al fissaggio del gruppo, mandata a 0, 90, 180° rispetto all'aspirazione, giranti in bronzo o acciaio inox, cosfì minimo 0,8 a pieno carico. | Q fino a 8 l/sec H fino a 60 metri 2900 giri/minuto | n | 3614.2978 | 3331.15 | 8.5%
H.3.070.010.08 | ACQUEDOTTI | MATERIALI | POMPE | Fornitura a pie' d'opera di elettropompa centrifuga multistadio ad asse verticale, corpo di aspirazione con base idonea all'appoggio e al fissaggio del gruppo, mandata a 0, 90, 180° rispetto all'aspirazione, giranti in bronzo o acciaio inox, cosfì minimo 0,8 a pieno carico. | Q fino a 8 l/sec H fino a 80 metri 2900 giri/minuto | n | 3950.5067 | 3641.02 | 8.5%
H.3.070.010.09 | ACQUEDOTTI | MATERIALI | POMPE | Fornitura a pie' d'opera di elettropompa centrifuga multistadio ad asse verticale, corpo di aspirazione con base idonea all'appoggio e al fissaggio del gruppo, mandata a 0, 90, 180° rispetto all'aspirazione, giranti in bronzo o acciaio inox, cosfì minimo 0,8 a pieno carico. | Q fino a 15 l/sec H fino a 25 metri 2900 giri/minuto | n | 5267.3386 | 4854.69 | 8.5%
H.3.070.010.10 | ACQUEDOTTI | MATERIALI | POMPE | Fornitura a pie' d'opera di elettropompa centrifuga multistadio ad asse verticale, corpo di aspirazione con base idonea all'appoggio e al fissaggio del gruppo, mandata a 0, 90, 180° rispetto all'aspirazione, giranti in bronzo o acciaio inox, cosfì minimo 0,8 a pieno carico. | Q fino a 15 l/sec H fino a 40 metri 2900 giri/minuto | n | 5883.738 | 5422.8 | 8.5%
H.3.070.010.11 | ACQUEDOTTI | MATERIALI | POMPE | Fornitura a pie' d'opera di elettropompa centrifuga multistadio ad asse verticale, corpo di aspirazione con base idonea all'appoggio e al fissaggio del gruppo, mandata a 0, 90, 180° rispetto all'aspirazione, giranti in bronzo o acciaio inox, cosfì minimo 0,8 a pieno carico. | Q fino a 15 l/sec H fino a 60 metri 2900 giri/minuto | n | 7676.8741 | 7075.46 | 8.5%
H.3.070.010.12 | ACQUEDOTTI | MATERIALI | POMPE | Fornitura a pie' d'opera di elettropompa centrifuga multistadio ad asse verticale, corpo di aspirazione con base idonea all'appoggio e al fissaggio del gruppo, mandata a 0, 90, 180° rispetto all'aspirazione, giranti in bronzo o acciaio inox, cosfì minimo 0,8 a pieno carico. | Q fino a 15 l/sec H fino a 80 metri 2900 giri/minuto | n | 8741.5521 | 8056.73 | 8.5%
H.3.070.015.01 | ACQUEDOTTI | MATERIALI | POMPE | Fornitura a pie` d' opera di elettropompa orizzontale di tipo con giunto di accoppiamento. Fino a 60 metri di prevalenza n = 1450 giri/minuto, oltre 60 metri di prevalenza n = 2900 giri/minuto. | 10 l/s H<=25 m. 1450 giri/minuto | n | 1568.9968 | 1446.08 | 8.5%
H.3.070.015.02 | ACQUEDOTTI | MATERIALI | POMPE | Fornitura a pie` d' opera di elettropompa orizzontale di tipo con giunto di accoppiamento. Fino a 60 metri di prevalenza n = 1450 giri/minuto, oltre 60 metri di prevalenza n = 2900 giri/minuto. | 20 l/s H<=25 m. 1450 giri/minuto | n | 1625.037 | 1497.73 | 8.5%
H.3.070.015.03 | ACQUEDOTTI | MATERIALI | POMPE | Fornitura a pie` d' opera di elettropompa orizzontale di tipo con giunto di accoppiamento. Fino a 60 metri di prevalenza n = 1450 giri/minuto, oltre 60 metri di prevalenza n = 2900 giri/minuto. | 30 l/s H<=25 m. 1450 giri/minuti | n | 1849.1763 | 1704.31 | 8.5%
H.3.070.015.04 | ACQUEDOTTI | MATERIALI | POMPE | Fornitura a pie` d' opera di elettropompa orizzontale di tipo con giunto di accoppiamento. Fino a 60 metri di prevalenza n = 1450 giri/minuto, oltre 60 metri di prevalenza n = 2900 giri/minuto. | 10 l/s H<=35 m. 1450 giri/minuto. | n | 1681.0665 | 1549.37 | 8.5%
H.3.070.015.05 | ACQUEDOTTI | MATERIALI | POMPE | Fornitura a pie` d' opera di elettropompa orizzontale di tipo con giunto di accoppiamento. Fino a 60 metri di prevalenza n = 1450 giri/minuto, oltre 60 metri di prevalenza n = 2900 giri/minuto. | 20 l/s H<=35 m. 1450 giri/minuto. | n | 1793.1361 | 1652.66 | 8.5%
H.3.070.015.06 | ACQUEDOTTI | MATERIALI | POMPE | Fornitura a pie` d' opera di elettropompa orizzontale di tipo con giunto di accoppiamento. Fino a 60 metri di prevalenza n = 1450 giri/minuto, oltre 60 metri di prevalenza n = 2900 giri/minuto. | 30 l/s H<=35 m. 1450 giri/minuto. | n | 2017.2754 | 1859.24 | 8.5%
H.3.070.015.07 | ACQUEDOTTI | MATERIALI | POMPE | Fornitura a pie` d' opera di elettropompa orizzontale di tipo con giunto di accoppiamento. Fino a 60 metri di prevalenza n = 1450 giri/minuto, oltre 60 metri di prevalenza n = 2900 giri/minuto. | 10 l/s H<=60 m. 1450 giri/minuto. | n | 3194.023 | 2943.8 | 8.5%
H.3.070.015.08 | ACQUEDOTTI | MATERIALI | POMPE | Fornitura a pie` d' opera di elettropompa orizzontale di tipo con giunto di accoppiamento. Fino a 60 metri di prevalenza n = 1450 giri/minuto, oltre 60 metri di prevalenza n = 2900 giri/minuto. | 20 l/s H<=60 m. 1450 giri/minuto. | n | 3474.2025 | 3202.03 | 8.5%
H.3.070.015.09 | ACQUEDOTTI | MATERIALI | POMPE | Fornitura a pie` d' opera di elettropompa orizzontale di tipo con giunto di accoppiamento. Fino a 60 metri di prevalenza n = 1450 giri/minuto, oltre 60 metri di prevalenza n = 2900 giri/minuto. | 30 l/s H<=60 m. 1450 giri/minuto. | n | 3698.3527 | 3408.62 | 8.5%
H.3.070.015.10 | ACQUEDOTTI | MATERIALI | POMPE | Fornitura a pie` d' opera di elettropompa orizzontale di tipo con giunto di accoppiamento. Fino a 60 metri di prevalenza n = 1450 giri/minuto, oltre 60 metri di prevalenza n = 2900 giri/minuto. | 10 l/s H<=80 m. 2900 giri/minuto. | n | 1512.9566 | 1394.43 | 8.5%
H.3.070.015.11 | ACQUEDOTTI | MATERIALI | POMPE | Fornitura a pie` d' opera di elettropompa orizzontale di tipo con giunto di accoppiamento. Fino a 60 metri di prevalenza n = 1450 giri/minuto, oltre 60 metri di prevalenza n = 2900 giri/minuto. | 20 l/s H<=80 m. 2900 giri/minuto. | n | 2129.3559 | 1962.54 | 8.5%
H.3.070.015.12 | ACQUEDOTTI | MATERIALI | POMPE | Fornitura a pie` d' opera di elettropompa orizzontale di tipo con giunto di accoppiamento. Fino a 60 metri di prevalenza n = 1450 giri/minuto, oltre 60 metri di prevalenza n = 2900 giri/minuto. | 30 l/s H<=80 m. 2900 giri/minuto. | n | 2857.814 | 2633.93 | 8.5%
H.3.075.005.01 | ACQUEDOTTI | MATERIALI | COMPRESSORI | Fornitura a pie` d' opera di elettrocompressore senza barilotto per ricarica cuscino d'aria di autoclave con filto in aspirazione compreso eventuale riduttore di pressione, quadretto standard da murare co commutatore F/M/A, teleavviatore diretto, voltmetro, amperometro, ecc. Caratteristiche tecniche: | portate aspirate 90 - 100 Nm³/ora, contropressione 100 mt. di colonna d'acqua. | n | 1120.7073 | 1032.91 | 8.5%
H.3.075.010.01 | ACQUEDOTTI | MATERIALI | COMPRESSORI | Fornitura a pie` d' opera di elettrocompressore con barilotto di scorta, completo di riduttore di pressione, di elettrovalvola e di pressostato, compreso quadretto standard da murare con commutatore F/M/A, teleavvitatore diretto, volmetro, amperometro, ecc. Caratteristiche tecniche: | portata aria aspirata 20-30 Nm³/ora, contropressione 100/150 mt. di colonna d'acqua, capacità barilotto 100/150 lt. | n | 1400.8869 | 1291.14 | 8.5%
H.3.075.015.01 | ACQUEDOTTI | MATERIALI | COMPRESSORI | Fornitura di soffiatore ad aspi rotanti tipo Robuschi per aria di controlavaggio filtri completo di ammortizzatori, silenziatore in entrata e in uscita, giunto elastico in mandata, valvola di sicurezza a molla | da 250/350 Nm³/ora H=6-8 metri. | n | 5043.1993 | 4648.11 | 8.5%
H.3.075.015.02 | ACQUEDOTTI | MATERIALI | COMPRESSORI | Fornitura di soffiatore ad aspi rotanti tipo Robuschi per aria di controlavaggio filtri completo di ammortizzatori, silenziatore in entrata e in uscita, giunto elastico in mandata, valvola di sicurezza a molla | da 351/410 Nm³/ora H=6-8 metri. | n | 6724.2658 | 6197.48 | 8.5%
H.4.005.005.01 | ACQUEDOTTI | OPERE COMPIUTE | SCAVI E REINTERRI | Scavo di sbancamento all'aperto in materiale sciolto di qualsiasi natura e consistenza esclusa la roccia da mina ed i trovanti superiori a 0,75 m³ eseguito a macchina compreso la deviazione delle acque superficiali, l'aggottamento delle acque sul fondo dello scavo, l'eventuale decespugliamento, il reinterro a tergo delle strutture, la profilatura delle scarpate, il carico su mezzi, il trasporto e lo scarico del materiale in esubero alle pubbliche discariche poste in un raggio di 10 Km dal cantiere. | Per profondità inferiore a 4 m. | m³ | 4.574 | 4.13 | 10.75%
H.4.005.005.02 | ACQUEDOTTI | OPERE COMPIUTE | SCAVI E REINTERRI | Scavo di sbancamento all'aperto in materiale sciolto di qualsiasi natura e consistenza esclusa la roccia da mina ed i trovanti superiori a 0,75 m³ eseguito a macchina compreso la deviazione delle acque superficiali, l'aggottamento delle acque sul fondo dello scavo, l'eventuale decespugliamento, il reinterro a tergo delle strutture, la profilatura delle scarpate, il carico su mezzi, il trasporto e lo scarico del materiale in esubero alle pubbliche discariche poste in un raggio di 10 Km dal cantiere. | Per profondità superiore a 4 m. | m³ | 7.4313 | 6.71 | 10.75%
H.4.005.010.01 | ACQUEDOTTI | OPERE COMPIUTE | SCAVI E REINTERRI | Scavo di sbancamento in roccia all'aperto anche in presenza di acqua compreso l'aggottamento delle acque di falda o meteoriche, le armature provvisorie di sostegno, l'eventuale trasporto a reimpiego del materiale o il carico sui mezzi, il trasporto e lo scarico del materiale in esubero a discarica posta in un raggio di 10 Km dal cantiere. | Eseguito mediante l'uso di esplosivo | m³ | 19.5585 | 17.66 | 10.75%
H.4.005.010.02 | ACQUEDOTTI | OPERE COMPIUTE | SCAVI E REINTERRI | Scavo di sbancamento in roccia all'aperto anche in presenza di acqua compreso l'aggottamento delle acque di falda o meteoriche, le armature provvisorie di sostegno, l'eventuale trasporto a reimpiego del materiale o il carico sui mezzi, il trasporto e lo scarico del materiale in esubero a discarica posta in un raggio di 10 Km dal cantiere. | Eseguito mediante l'uso di martello demolitore su escavatore | m³ | 31.9182 | 28.82 | 10.75%
H.4.005.015.01 | ACQUEDOTTI | OPERE COMPIUTE | SCAVI E REINTERRI | Scavo di fondazione a sezione obbligata eseguito a macchina in materiale sciolto di qualsiasi natura e consistenza, anche in presenza di acqua, esclusa la roccia ed i trovanti superiore a 0,75 m³, compresi gli aggottamenti e le deviazioni delle acque superficiali, l'eventuale rinterro, il carico sui mezzi, il trasporto e lo scarico del materiale in esubero alle pubbliche discariche poste in un raggio di 10 Km dal cantiere. |  | m³ | 6.5785 | 5.94 | 10.75%
H.4.005.020.01 | ACQUEDOTTI | OPERE COMPIUTE | SCAVI E REINTERRI | Scavo di fondazione a sezione obbligata eseguito a mano compreso l'eventuali rinterro, gli aggottamenti, la deviazione delle acque superficiali, il carico sui mezzi, il trasporto e lo scarico del materiale in esubero alle discariche poste in un raggio di 10 Km dal cantiere. |  | m³ | 74.3576 | 67.14 | 10.75%
H.4.005.025.01 | ACQUEDOTTI | OPERE COMPIUTE | SCAVI E REINTERRI | Scavo di fondazione in roccia a sezione obbligata compreso l'aggottamento delle acque di falda o meteoriche, l'eventuale trasporto a reimpiego del materiale o il carico sui mezzi, il trasporto e lo scarico a rifiuto del materiale in esubero in discarica posta in un raggio di 10 Km dal cantiere. | Eseguito mediante l'uso di martello demolitore su escavatore | m³ | 36.038 | 32.54 | 10.75%
H.4.005.025.02 | ACQUEDOTTI | OPERE COMPIUTE | SCAVI E REINTERRI | Scavo di fondazione in roccia a sezione obbligata compreso l'aggottamento delle acque di falda o meteoriche, l'eventuale trasporto a reimpiego del materiale o il carico sui mezzi, il trasporto e lo scarico a rifiuto del materiale in esubero in discarica posta in un raggio di 10 Km dal cantiere. | Eseguito a mano mediante l'uso di martello | m³ | 125.8341 | 113.62 | 10.75%
H.4.005.030.01 | ACQUEDOTTI | OPERE COMPIUTE | SCAVI E REINTERRI | Esecuzione di armatura delle pareti degli scavi costituita da cassero, montanti e puntoni atti a garantirne la stabilità anche in presenza di acque di falda. | fino a m. 2,00 di altezza | m² | 17.7311 | 16.01 | 10.75%
H.4.005.035.01 | ACQUEDOTTI | OPERE COMPIUTE | SCAVI E REINTERRI | Fornitura e posa (normativa ANAS) di rete plastificata di colore blù con lunghezza di 50 cm., in asse alle condutture e a metà tra l'estradosso del tubo e il oiano viabile, ogni onere e fornitura compresa. |  | m | 1.4287 | 1.29 | 10.75%
H.4.005.035.02 | ACQUEDOTTI | OPERE COMPIUTE | SCAVI E REINTERRI | Esecuzione di armatura delle pareti degli scavi costituita da cassero, montanti e puntoni atti a garantirne la stabilità anche in presenza di acque di falda. | oltre m. 2,00 di altezza | m² | 33.7455 | 30.47 | 10.75%
H.4.005.040.01 | ACQUEDOTTI | OPERE COMPIUTE | SCAVI E REINTERRI | Reinterro di scavi con materiale esistente in sito: eseguito con mezzi meccanici |  | m³ | 1.6612 | 1.5 | 10.75%
H.4.005.045.01 | ACQUEDOTTI | OPERE COMPIUTE | SCAVI E REINTERRI | Fornitura e sistemazione con ausilio di mezzi meccanici di materiale di cava composto da pietrischetto da frantumazione per la formazione di reinterro compreso il livellamento e cilindratura con rullo meccanico. |  | m³ | 17.7311 | 16.01 | 10.75%
H.4.005.050.01 | ACQUEDOTTI | OPERE COMPIUTE | SCAVI E REINTERRI | Compenso per scolturamento con accatastamento di terreno di coltura, pulizia e vagliatura dello stesso (per eliminare materiale arido che si fosse miscelato) rimessa in sito e livellamento; il prezzo comprende ogni prestazione per ricostituire la situazione agricole preesistente con riempimento che tenga conto del naturale calo; l'eventuale compenso si applica solo al terreno di coltura. |  | m³ | 4.0091 | 3.62 | 10.75%
H.4.005.055.01 | ACQUEDOTTI | OPERE COMPIUTE | SCAVI E REINTERRI | Demolizione in breccia a sezione obbligata di strutture, effettuata a mano o con idonei mezzi meccanici; valutate per la cubatura effettiva, compreso abbassamento e trasporto delle macerie alle pubbliche discariche poste entro un raggio di 10 Km dal cantiere, escluse le eventuali opere di presidio. | in muratura di mattoni o pietrame | m³ | 174.4534 | 157.52 | 10.75%
H.4.005.055.02 | ACQUEDOTTI | OPERE COMPIUTE | SCAVI E REINTERRI | Demolizione in breccia a sezione obbligata di strutture, effettuata a mano o con idonei mezzi meccanici; valutate per la cubatura effettiva, compreso abbassamento e trasporto delle macerie alle pubbliche discariche poste entro un raggio di 10 Km dal cantiere, escluse le eventuali opere di presidio. | in calcestruzzo non armato | m³ | 348.9068 | 315.04 | 10.75%
H.4.005.055.03 | ACQUEDOTTI | OPERE COMPIUTE | SCAVI E REINTERRI | Demolizione in breccia a sezione obbligata di strutture, effettuata a mano o con idonei mezzi meccanici; valutate per la cubatura effettiva, compreso abbassamento e trasporto delle macerie alle pubbliche discariche poste entro un raggio di 10 Km dal cantiere, escluse le eventuali opere di presidio. | in cemento armato | m³ | 629.1707 | 568.1 | 10.75%
H.4.005.060.01 | ACQUEDOTTI | OPERE COMPIUTE | SCAVI E REINTERRI | Compenso per scolturamento con accatastamento di terreno di coltura, pulizia e vagliatura dello stesso (per eliminare materiale arido che si fosse miscelato) rimessa in sito e livellamento; il prezzo comprende ogni prestazione per ricostituire la situazione agricole preesistente con riempimento che tenga conto del naturale calo; l'eventuale compenso si applica solo al terreno di coltura. |  | m³ | 4.0091 | 3.62 | 10.75%
H.4.005.065.01 | ACQUEDOTTI | OPERE COMPIUTE | SCAVI E REINTERRI | Riempimento di scavi e vani con materiale idoneo proveniente dall’area del cantiere compreso sistemazione e costipamento. |  | m³ | 1.4287 | 1.29 | 10.75%
H.4.005.070.01 | ACQUEDOTTI | OPERE COMPIUTE | SCAVI E REINTERRI | Fornitura e sistemazione con ausilio di mezzi meccanici di materiale di cava composto da pietrischetto da frantumazione per la formazione di reinterro compreso il livellamento e cilindratura con rullo meccanico. |  | m³ | 15.4385 | 13.94 | 10.75%
H.4.005.075.01 | ACQUEDOTTI | OPERE COMPIUTE | SCAVI E REINTERRI | Fornitura e sistemazione con ausilio di mezzi meccanici di materiale arido ghiaioso per la formazione di reinterro compreso il livellamento e cilindratura con rullo meccanico. |  | m³ | 15.4385 | 13.94 | 10.75%
H.4.005.085.01 | ACQUEDOTTI | OPERE COMPIUTE | SCAVI E REINTERRI | Sovrapprezzo per rinterro da eseguirsi in due tempi in conseguenza della posa della rete plastificata. | Per tubi sino dn. 200 mm. (o Øe 225 per tubi in resina) | m | 0.74203 | 0.67 | 10.75%
H.4.005.085.02 | ACQUEDOTTI | OPERE COMPIUTE | SCAVI E REINTERRI | Sovrapprezzo per rinterro da eseguirsi in due tempi in conseguenza della posa della rete plastificata. | Per tubi sino dn. 300 mm. (o Øe 315 per tubi in resina) | m | 0.85277 | 0.77 | 10.75%
H.4.005.085.03 | ACQUEDOTTI | OPERE COMPIUTE | SCAVI E REINTERRI | Sovrapprezzo per rinterro da eseguirsi in due tempi in conseguenza della posa della rete plastificata. | Per tubi oltre dn. 300 mm. (oltre Øe 315 per tubi in resina) | m | 1.1407 | 1.03 | 10.75%
H.4.010.005.01 | ACQUEDOTTI | OPERE COMPIUTE | TUBAZIONI | Fornitura e posa in opera di tubazioni saldate in acciaio per acqua UNI 6363-84 con giunto sferico o cilindrico per saldatura o sovrapposizione o con giunto per saldatura di testata, con rivestimento bituminoso interno ed esterno, (l'esterno di tipo pesante) conforme a norme UNI 5226 compresi tutti gli oneri per l'esecuzione del giunto saldato e del rivestimento dei giunti: | DN 40 mm, spessore 2,6 mm | m | 12.1271 | 10.95 | 10.75%
H.4.010.005.02 | ACQUEDOTTI | OPERE COMPIUTE | TUBAZIONI | Fornitura e posa in opera di tubazioni saldate in acciaio per acqua UNI 6363-84 con giunto sferico o cilindrico per saldatura o sovrapposizione o con giunto per saldatura di testata, con rivestimento bituminoso interno ed esterno, (l'esterno di tipo pesante) conforme a norme UNI 5226 compresi tutti gli oneri per l'esecuzione del giunto saldato e del rivestimento dei giunti: | DN 50 mm, spessore 2,9 mm | m | 15.3832 | 13.89 | 10.75%
H.4.010.005.03 | ACQUEDOTTI | OPERE COMPIUTE | TUBAZIONI | Fornitura e posa in opera di tubazioni saldate in acciaio per acqua UNI 6363-84 con giunto sferico o cilindrico per saldatura o sovrapposizione o con giunto per saldatura di testata, con rivestimento bituminoso interno ed esterno, (l'esterno di tipo pesante) conforme a norme UNI 5226 compresi tutti gli oneri per l'esecuzione del giunto saldato e del rivestimento dei giunti: | DN 65 mm, spessore 2,9 mm | m | 19.9018 | 17.97 | 10.75%
H.4.010.005.04 | ACQUEDOTTI | OPERE COMPIUTE | TUBAZIONI | Fornitura e posa in opera di tubazioni saldate in acciaio per acqua UNI 6363-84 con giunto sferico o cilindrico per saldatura o sovrapposizione o con giunto per saldatura di testata, con rivestimento bituminoso interno ed esterno, (l'esterno di tipo pesante) conforme a norme UNI 5226 compresi tutti gli oneri per l'esecuzione del giunto saldato e del rivestimento dei giunti: | DN 80 mm, spessore 2,9 mm | m | 22.7037 | 20.5 | 10.75%
H.4.010.005.05 | ACQUEDOTTI | OPERE COMPIUTE | TUBAZIONI | Fornitura e posa in opera di tubazioni saldate in acciaio per acqua UNI 6363-84 con giunto sferico o cilindrico per saldatura o sovrapposizione o con giunto per saldatura di testata, con rivestimento bituminoso interno ed esterno, (l'esterno di tipo pesante) conforme a norme UNI 5226 compresi tutti gli oneri per l'esecuzione del giunto saldato e del rivestimento dei giunti: | DN 100 mm, spessore 3,2 mm | m | 28.9944 | 26.18 | 10.75%
H.4.010.005.06 | ACQUEDOTTI | OPERE COMPIUTE | TUBAZIONI | Fornitura e posa in opera di tubazioni saldate in acciaio per acqua UNI 6363-84 con giunto sferico o cilindrico per saldatura o sovrapposizione o con giunto per saldatura di testata, con rivestimento bituminoso interno ed esterno, (l'esterno di tipo pesante) conforme a norme UNI 5226 compresi tutti gli oneri per l'esecuzione del giunto saldato e del rivestimento dei giunti: | DN 125 mm, spessore 3,6 mm | m | 36.3814 | 32.85 | 10.75%
H.4.010.005.07 | ACQUEDOTTI | OPERE COMPIUTE | TUBAZIONI | Fornitura e posa in opera di tubazioni saldate in acciaio per acqua UNI 6363-84 con giunto sferico o cilindrico per saldatura o sovrapposizione o con giunto per saldatura di testata, con rivestimento bituminoso interno ed esterno, (l'esterno di tipo pesante) conforme a norme UNI 5226 compresi tutti gli oneri per l'esecuzione del giunto saldato e del rivestimento dei giunti: | DN 150 mm, spessore 4,0 mm | m | 46.3821 | 41.88 | 10.75%
H.4.010.005.08 | ACQUEDOTTI | OPERE COMPIUTE | TUBAZIONI | Fornitura e posa in opera di tubazioni saldate in acciaio per acqua UNI 6363-84 con giunto sferico o cilindrico per saldatura o sovrapposizione o con giunto per saldatura di testata, con rivestimento bituminoso interno ed esterno, (l'esterno di tipo pesante) conforme a norme UNI 5226 compresi tutti gli oneri per l'esecuzione del giunto saldato e del rivestimento dei giunti: | DN 200 mm, spessore 5,0 mm | m | 64.5783 | 58.31 | 10.75%
H.4.010.005.09 | ACQUEDOTTI | OPERE COMPIUTE | TUBAZIONI | Fornitura e posa in opera di tubazioni saldate in acciaio per acqua UNI 6363-84 con giunto sferico o cilindrico per saldatura o sovrapposizione o con giunto per saldatura di testata, con rivestimento bituminoso interno ed esterno, (l'esterno di tipo pesante) conforme a norme UNI 5226 compresi tutti gli oneri per l'esecuzione del giunto saldato e del rivestimento dei giunti: | DN 250 mm, spessore 5,6 mm | m | 88.3674 | 79.79 | 10.75%
H.4.010.005.10 | ACQUEDOTTI | OPERE COMPIUTE | TUBAZIONI | Fornitura e posa in opera di tubazioni saldate in acciaio per acqua UNI 6363-84 con giunto sferico o cilindrico per saldatura o sovrapposizione o con giunto per saldatura di testata, con rivestimento bituminoso interno ed esterno, (l'esterno di tipo pesante) conforme a norme UNI 5226 compresi tutti gli oneri per l'esecuzione del giunto saldato e del rivestimento dei giunti: | DN 300 mm, spessore 5,9 mm | m | 109.5318 | 98.9 | 10.75%
H.4.010.005.11 | ACQUEDOTTI | OPERE COMPIUTE | TUBAZIONI | Fornitura e posa in opera di tubazioni saldate in acciaio per acqua UNI 6363-84 con giunto sferico o cilindrico per saldatura o sovrapposizione o con giunto per saldatura di testata, con rivestimento bituminoso interno ed esterno, (l'esterno di tipo pesante) conforme a norme UNI 5226 compresi tutti gli oneri per l'esecuzione del giunto saldato e del rivestimento dei giunti: | DN 350 mm, spessore 6,3 mm | m | 129.8433 | 117.24 | 10.75%
H.4.010.005.12 | ACQUEDOTTI | OPERE COMPIUTE | TUBAZIONI | Fornitura e posa in opera di tubazioni saldate in acciaio per acqua UNI 6363-84 con giunto sferico o cilindrico per saldatura o sovrapposizione o con giunto per saldatura di testata, con rivestimento bituminoso interno ed esterno, (l'esterno di tipo pesante) conforme a norme UNI 5226 compresi tutti gli oneri per l'esecuzione del giunto saldato e del rivestimento dei giunti: | DN 400 mm, spessore 6,3 mm | m | 147.4526 | 133.14 | 10.75%
H.4.010.005.13 | ACQUEDOTTI | OPERE COMPIUTE | TUBAZIONI | Fornitura e posa in opera di tubazioni saldate in acciaio per acqua UNI 6363-84 con giunto sferico o cilindrico per saldatura o sovrapposizione o con giunto per saldatura di testata, con rivestimento bituminoso interno ed esterno, (l'esterno di tipo pesante) conforme a norme UNI 5226 compresi tutti gli oneri per l'esecuzione del giunto saldato e del rivestimento dei giunti: | DN 450 mm, spessore 6,3 mm | m | 187.0346 | 168.88 | 10.75%
H.4.010.005.14 | ACQUEDOTTI | OPERE COMPIUTE | TUBAZIONI | Fornitura e posa in opera di tubazioni saldate in acciaio per acqua UNI 6363-84 con giunto sferico o cilindrico per saldatura o sovrapposizione o con giunto per saldatura di testata, con rivestimento bituminoso interno ed esterno, (l'esterno di tipo pesante) conforme a norme UNI 5226 compresi tutti gli oneri per l'esecuzione del giunto saldato e del rivestimento dei giunti: | DN 500 mm, spessore 6,3 mm | m | 211.0563 | 190.57 | 10.75%
H.4.010.010.01 | ACQUEDOTTI | OPERE COMPIUTE | TUBAZIONI | Fornitura e posa in opera di tubazioni saldate in acciaio per acqua UNI 6363-84 con rivestimento esterno in polietilene in triplo strato UNI 9099 rinforzato e rivestimento interno in resina epossidica atossica delle spessore di 200 microns | DN 65 mm, spessore 2,9 mm | m | 26.879 | 24.27 | 10.75%
H.4.010.010.02 | ACQUEDOTTI | OPERE COMPIUTE | TUBAZIONI | Fornitura e posa in opera di tubazioni saldate in acciaio per acqua UNI 6363-84 con rivestimento esterno in polietilene in triplo strato UNI 9099 rinforzato e rivestimento interno in resina epossidica atossica delle spessore di 200 microns | DN 80 mm, spessore 2,9 mm | m | 29.7475 | 26.86 | 10.75%
H.4.010.010.03 | ACQUEDOTTI | OPERE COMPIUTE | TUBAZIONI | Fornitura e posa in opera di tubazioni saldate in acciaio per acqua UNI 6363-84 con rivestimento esterno in polietilene in triplo strato UNI 9099 rinforzato e rivestimento interno in resina epossidica atossica delle spessore di 200 microns | DN 100 mm, spessore 3,2 mm | m | 37.4113 | 33.78 | 10.75%
H.4.010.010.04 | ACQUEDOTTI | OPERE COMPIUTE | TUBAZIONI | Fornitura e posa in opera di tubazioni saldate in acciaio per acqua UNI 6363-84 con rivestimento esterno in polietilene in triplo strato UNI 9099 rinforzato e rivestimento interno in resina epossidica atossica delle spessore di 200 microns | DN 125 mm, spessore 3,6 mm | m | 47.7 | 43.07 | 10.75%
H.4.010.010.05 | ACQUEDOTTI | OPERE COMPIUTE | TUBAZIONI | Fornitura e posa in opera di tubazioni saldate in acciaio per acqua UNI 6363-84 con rivestimento esterno in polietilene in triplo strato UNI 9099 rinforzato e rivestimento interno in resina epossidica atossica delle spessore di 200 microns | DN 150 mm, spessore 4,0 mm | m | 57.0252 | 51.49 | 10.75%
H.4.010.010.06 | ACQUEDOTTI | OPERE COMPIUTE | TUBAZIONI | Fornitura e posa in opera di tubazioni saldate in acciaio per acqua UNI 6363-84 con rivestimento esterno in polietilene in triplo strato UNI 9099 rinforzato e rivestimento interno in resina epossidica atossica delle spessore di 200 microns | DN 200 mm, spessore 5,0 mm | m | 79.5074 | 71.79 | 10.75%
H.4.010.010.07 | ACQUEDOTTI | OPERE COMPIUTE | TUBAZIONI | Fornitura e posa in opera di tubazioni saldate in acciaio per acqua UNI 6363-84 con rivestimento esterno in polietilene in triplo strato UNI 9099 rinforzato e rivestimento interno in resina epossidica atossica delle spessore di 200 microns | DN 250 mm, spessore 5,6 mm | m | 104.6698 | 94.51 | 10.75%
H.4.010.010.08 | ACQUEDOTTI | OPERE COMPIUTE | TUBAZIONI | Fornitura e posa in opera di tubazioni saldate in acciaio per acqua UNI 6363-84 con rivestimento esterno in polietilene in triplo strato UNI 9099 rinforzato e rivestimento interno in resina epossidica atossica delle spessore di 200 microns | DN 300 mm, spessore 5,9 mm | m | 125.2583 | 113.1 | 10.75%
H.4.010.010.09 | ACQUEDOTTI | OPERE COMPIUTE | TUBAZIONI | Fornitura e posa in opera di tubazioni saldate in acciaio per acqua UNI 6363-84 con rivestimento esterno in polietilene in triplo strato UNI 9099 rinforzato e rivestimento interno in resina epossidica atossica delle spessore di 200 microns | DN 350 mm, spessore 6,3 mm | m | 159.5797 | 144.09 | 10.75%
H.4.010.010.10 | ACQUEDOTTI | OPERE COMPIUTE | TUBAZIONI | Fornitura e posa in opera di tubazioni saldate in acciaio per acqua UNI 6363-84 con rivestimento esterno in polietilene in triplo strato UNI 9099 rinforzato e rivestimento interno in resina epossidica atossica delle spessore di 200 microns | DN 400 mm, spessore 6,3 mm | m | 181.3199 | 163.72 | 10.75%
H.4.010.010.11 | ACQUEDOTTI | OPERE COMPIUTE | TUBAZIONI | Fornitura e posa in opera di tubazioni saldate in acciaio per acqua UNI 6363-84 con rivestimento esterno in polietilene in triplo strato UNI 9099 rinforzato e rivestimento interno in resina epossidica atossica delle spessore di 200 microns | DN 450 mm, spessore 6,3 mm | m | 230.504 | 208.13 | 10.75%
H.4.010.010.12 | ACQUEDOTTI | OPERE COMPIUTE | TUBAZIONI | Fornitura e posa in opera di tubazioni saldate in acciaio per acqua UNI 6363-84 con rivestimento esterno in polietilene in triplo strato UNI 9099 rinforzato e rivestimento interno in resina epossidica atossica delle spessore di 200 microns | DN 500 mm, spessore 6,3 mm | m | 255.1016 | 230.34 | 10.75%
H.4.010.015.01 | ACQUEDOTTI | OPERE COMPIUTE | TUBAZIONI | Fornitura e posa in opera di tubazioni in acciaio saldate con giunto per saldatura di testa, compresi gli oneri per l'esecuzione del giunto saldato, compreso trattamento antiruggine e vernicioatura, comprese zanche, graffe ed ogni altro onere, compresa l'esecuzione di curve | DN 40 mm, spessore 2,6 mm | m | 13.1571 | 11.88 | 10.75%
H.4.010.015.02 | ACQUEDOTTI | OPERE COMPIUTE | TUBAZIONI | Fornitura e posa in opera di tubazioni in acciaio saldate con giunto per saldatura di testa, compresi gli oneri per l'esecuzione del giunto saldato, compreso trattamento antiruggine e vernicioatura, comprese zanche, graffe ed ogni altro onere, compresa l'esecuzione di curve | DN 50 mm, spessore 2,9 mm | m | 16.4685 | 14.87 | 10.75%
H.4.010.015.03 | ACQUEDOTTI | OPERE COMPIUTE | TUBAZIONI | Fornitura e posa in opera di tubazioni in acciaio saldate con giunto per saldatura di testa, compresi gli oneri per l'esecuzione del giunto saldato, compreso trattamento antiruggine e vernicioatura, comprese zanche, graffe ed ogni altro onere, compresa l'esecuzione di curve | DN 65 mm, spessore 2,9 mm | m | 20.821 | 18.8 | 10.75%
H.4.010.015.04 | ACQUEDOTTI | OPERE COMPIUTE | TUBAZIONI | Fornitura e posa in opera di tubazioni in acciaio saldate con giunto per saldatura di testa, compresi gli oneri per l'esecuzione del giunto saldato, compreso trattamento antiruggine e vernicioatura, comprese zanche, graffe ed ogni altro onere, compresa l'esecuzione di curve | DN 80 mm, spessore 2,9 mm | m | 24.8855 | 22.47 | 10.75%
H.4.010.015.05 | ACQUEDOTTI | OPERE COMPIUTE | TUBAZIONI | Fornitura e posa in opera di tubazioni in acciaio saldate con giunto per saldatura di testa, compresi gli oneri per l'esecuzione del giunto saldato, compreso trattamento antiruggine e vernicioatura, comprese zanche, graffe ed ogni altro onere, compresa l'esecuzione di curve | DN 100 mm, spessore 3,2 mm | m | 36.2042 | 32.69 | 10.75%
H.4.010.015.06 | ACQUEDOTTI | OPERE COMPIUTE | TUBAZIONI | Fornitura e posa in opera di tubazioni in acciaio saldate con giunto per saldatura di testa, compresi gli oneri per l'esecuzione del giunto saldato, compreso trattamento antiruggine e vernicioatura, comprese zanche, graffe ed ogni altro onere, compresa l'esecuzione di curve | DN 125 mm, spessore 3,6 mm | m | 46.7254 | 42.19 | 10.75%
H.4.010.015.07 | ACQUEDOTTI | OPERE COMPIUTE | TUBAZIONI | Fornitura e posa in opera di tubazioni in acciaio saldate con giunto per saldatura di testa, compresi gli oneri per l'esecuzione del giunto saldato, compreso trattamento antiruggine e vernicioatura, comprese zanche, graffe ed ogni altro onere, compresa l'esecuzione di curve | DN 150 mm, spessore 4,0 mm | m | 59.7164 | 53.92 | 10.75%
H.4.010.015.08 | ACQUEDOTTI | OPERE COMPIUTE | TUBAZIONI | Fornitura e posa in opera di tubazioni in acciaio saldate con giunto per saldatura di testa, compresi gli oneri per l'esecuzione del giunto saldato, compreso trattamento antiruggine e vernicioatura, comprese zanche, graffe ed ogni altro onere, compresa l'esecuzione di curve | DN 200 mm, spessore 5,0 mm | m | 87.6808 | 79.17 | 10.75%
H.4.010.015.09 | ACQUEDOTTI | OPERE COMPIUTE | TUBAZIONI | Fornitura e posa in opera di tubazioni in acciaio saldate con giunto per saldatura di testa, compresi gli oneri per l'esecuzione del giunto saldato, compreso trattamento antiruggine e vernicioatura, comprese zanche, graffe ed ogni altro onere, compresa l'esecuzione di curve | DN 250 mm, spessore 5,6 mm | m | 117.8269 | 106.39 | 10.75%
H.4.010.015.10 | ACQUEDOTTI | OPERE COMPIUTE | TUBAZIONI | Fornitura e posa in opera di tubazioni in acciaio saldate con giunto per saldatura di testa, compresi gli oneri per l'esecuzione del giunto saldato, compreso trattamento antiruggine e vernicioatura, comprese zanche, graffe ed ogni altro onere, compresa l'esecuzione di curve | DN 300 mm, spessore 5,9 mm | m | 124.9149 | 112.79 | 10.75%
H.4.010.020.01 | ACQUEDOTTI | OPERE COMPIUTE | TUBAZIONI | Fornitura e posa in opera di tubi in ghisa sferoidale conformi alle norme UNI EN 545, rivestimento interno in malta di cemento di altoforno, classe di spessore K9, per condotti a gravità e in pressione. Tipo a giunto rapido (compresa guarnizione). | DN 60 mm | m | 23.9663 | 21.64 | 10.75%
H.4.010.020.02 | ACQUEDOTTI | OPERE COMPIUTE | TUBAZIONI | Fornitura e posa in opera di tubi in ghisa sferoidale conformi alle norme UNI EN 545, rivestimento interno in malta di cemento di altoforno, classe di spessore K9, per condotti a gravità e in pressione. Tipo a giunto rapido (compresa guarnizione). | DN 80 mm | m | 29.4595 | 26.6 | 10.75%
H.4.010.020.03 | ACQUEDOTTI | OPERE COMPIUTE | TUBAZIONI | Fornitura e posa in opera di tubi in ghisa sferoidale conformi alle norme UNI EN 545, rivestimento interno in malta di cemento di altoforno, classe di spessore K9, per condotti a gravità e in pressione. Tipo a giunto rapido (compresa guarnizione). | DN 100 mm | m | 36.5475 | 33 | 10.75%
H.4.010.020.04 | ACQUEDOTTI | OPERE COMPIUTE | TUBAZIONI | Fornitura e posa in opera di tubi in ghisa sferoidale conformi alle norme UNI EN 545, rivestimento interno in malta di cemento di altoforno, classe di spessore K9, per condotti a gravità e in pressione. Tipo a giunto rapido (compresa guarnizione). | DN 125 mm | m | 45.474 | 41.06 | 10.75%
H.4.010.020.05 | ACQUEDOTTI | OPERE COMPIUTE | TUBAZIONI | Fornitura e posa in opera di tubi in ghisa sferoidale conformi alle norme UNI EN 545, rivestimento interno in malta di cemento di altoforno, classe di spessore K9, per condotti a gravità e in pressione. Tipo a giunto rapido (compresa guarnizione). | DN 150 mm | m | 53.9906 | 48.75 | 10.75%
H.4.010.020.06 | ACQUEDOTTI | OPERE COMPIUTE | TUBAZIONI | Fornitura e posa in opera di tubi in ghisa sferoidale conformi alle norme UNI EN 545, rivestimento interno in malta di cemento di altoforno, classe di spessore K9, per condotti a gravità e in pressione. Tipo a giunto rapido (compresa guarnizione). | DN 200 mm | m | 70.8136 | 63.94 | 10.75%
H.4.010.020.07 | ACQUEDOTTI | OPERE COMPIUTE | TUBAZIONI | Fornitura e posa in opera di tubi in ghisa sferoidale conformi alle norme UNI EN 545, rivestimento interno in malta di cemento di altoforno, classe di spessore K9, per condotti a gravità e in pressione. Tipo a giunto rapido (compresa guarnizione). | DN 250 mm | m | 90.8261 | 82.01 | 10.75%
H.4.010.020.08 | ACQUEDOTTI | OPERE COMPIUTE | TUBAZIONI | Fornitura e posa in opera di tubi in ghisa sferoidale conformi alle norme UNI EN 545, rivestimento interno in malta di cemento di altoforno, classe di spessore K9, per condotti a gravità e in pressione. Tipo a giunto rapido (compresa guarnizione). | DN 300 mm | m | 113.0757 | 102.1 | 10.75%
H.4.010.020.09 | ACQUEDOTTI | OPERE COMPIUTE | TUBAZIONI | Fornitura e posa in opera di tubi in ghisa sferoidale conformi alle norme UNI EN 545, rivestimento interno in malta di cemento di altoforno, classe di spessore K9, per condotti a gravità e in pressione. Tipo a giunto rapido (compresa guarnizione). | DN 350 mm | m | 142.5906 | 128.75 | 10.75%
H.4.010.020.10 | ACQUEDOTTI | OPERE COMPIUTE | TUBAZIONI | Fornitura e posa in opera di tubi in ghisa sferoidale conformi alle norme UNI EN 545, rivestimento interno in malta di cemento di altoforno, classe di spessore K9, per condotti a gravità e in pressione. Tipo a giunto rapido (compresa guarnizione). | DN 400 mm | m | 165.5269 | 149.46 | 10.75%
H.4.010.020.11 | ACQUEDOTTI | OPERE COMPIUTE | TUBAZIONI | Fornitura e posa in opera di tubi in ghisa sferoidale conformi alle norme UNI EN 545, rivestimento interno in malta di cemento di altoforno, classe di spessore K9, per condotti a gravità e in pressione. Tipo a giunto rapido (compresa guarnizione). | DN 450 mm | m | 192.1291 | 173.48 | 10.75%
H.4.010.020.12 | ACQUEDOTTI | OPERE COMPIUTE | TUBAZIONI | Fornitura e posa in opera di tubi in ghisa sferoidale conformi alle norme UNI EN 545, rivestimento interno in malta di cemento di altoforno, classe di spessore K9, per condotti a gravità e in pressione. Tipo a giunto rapido (compresa guarnizione). | DN 500 mm | m | 220.2153 | 198.84 | 10.75%
H.4.010.020.12 | ACQUEDOTTI | OPERE COMPIUTE | TUBAZIONI | Fornitura e posa in opera di tubi in ghisa sferoidale conformi alle norme UNI EN 545, rivestimento interno in malta di cemento di altoforno, classe di spessore K9, per condotti a gravità e in pressione. Tipo a giunto rapido (compresa guarnizione). | DN 600 mm | m | 288.1051 | 260.14 | 10.75%
H.4.010.020.12 | ACQUEDOTTI | OPERE COMPIUTE | TUBAZIONI | Fornitura e posa in opera di tubi in ghisa sferoidale conformi alle norme UNI EN 545, rivestimento interno in malta di cemento di altoforno, classe di spessore K9, per condotti a gravità e in pressione. Tipo a giunto rapido (compresa guarnizione). | DN 700 mm | m | 360.2919 | 325.32 | 10.75%
H.4.010.025.01 | ACQUEDOTTI | OPERE COMPIUTE | TUBAZIONI | Fornitura e posa in opera di tubi in ghisa sferoidale conformi alle norme UNI EN 545, rivestimento interno in malta di cemento di altoforno, classe di spessore K9, per condotti a gravità e in pressione. Tipo a giunto express (compresa guarnizione). | DN 80 mm | m | 40.4348 | 36.51 | 10.75%
H.4.010.025.02 | ACQUEDOTTI | OPERE COMPIUTE | TUBAZIONI | Fornitura e posa in opera di tubi in ghisa sferoidale conformi alle norme UNI EN 545, rivestimento interno in malta di cemento di altoforno, classe di spessore K9, per condotti a gravità e in pressione. Tipo a giunto express (compresa guarnizione). | DN 100 mm | m | 44.8427 | 40.49 | 10.75%
H.4.010.025.03 | ACQUEDOTTI | OPERE COMPIUTE | TUBAZIONI | Fornitura e posa in opera di tubi in ghisa sferoidale conformi alle norme UNI EN 545, rivestimento interno in malta di cemento di altoforno, classe di spessore K9, per condotti a gravità e in pressione. Tipo a giunto express (compresa guarnizione). | DN 125 mm | m | 59.7718 | 53.97 | 10.75%
H.4.010.025.04 | ACQUEDOTTI | OPERE COMPIUTE | TUBAZIONI | Fornitura e posa in opera di tubi in ghisa sferoidale conformi alle norme UNI EN 545, rivestimento interno in malta di cemento di altoforno, classe di spessore K9, per condotti a gravità e in pressione. Tipo a giunto express (compresa guarnizione). | DN 150 mm | m | 66.0624 | 59.65 | 10.75%
H.4.010.025.05 | ACQUEDOTTI | OPERE COMPIUTE | TUBAZIONI | Fornitura e posa in opera di tubi in ghisa sferoidale conformi alle norme UNI EN 545, rivestimento interno in malta di cemento di altoforno, classe di spessore K9, per condotti a gravità e in pressione. Tipo a giunto express (compresa guarnizione). | DN 200 mm | m | 89.3974 | 80.72 | 10.75%
H.4.010.025.06 | ACQUEDOTTI | OPERE COMPIUTE | TUBAZIONI | Fornitura e posa in opera di tubi in ghisa sferoidale conformi alle norme UNI EN 545, rivestimento interno in malta di cemento di altoforno, classe di spessore K9, per condotti a gravità e in pressione. Tipo a giunto express (compresa guarnizione). | DN 250 mm | m | 114.7924 | 103.65 | 10.75%
H.4.010.025.07 | ACQUEDOTTI | OPERE COMPIUTE | TUBAZIONI | Fornitura e posa in opera di tubi in ghisa sferoidale conformi alle norme UNI EN 545, rivestimento interno in malta di cemento di altoforno, classe di spessore K9, per condotti a gravità e in pressione. Tipo a giunto express (compresa guarnizione). | DN 300 mm | m | 140.3646 | 126.74 | 10.75%
H.4.010.025.08 | ACQUEDOTTI | OPERE COMPIUTE | TUBAZIONI | Fornitura e posa in opera di tubi in ghisa sferoidale conformi alle norme UNI EN 545, rivestimento interno in malta di cemento di altoforno, classe di spessore K9, per condotti a gravità e in pressione. Tipo a giunto express (compresa guarnizione). | DN 350 mm | m | 180.002 | 162.53 | 10.75%
H.4.010.025.09 | ACQUEDOTTI | OPERE COMPIUTE | TUBAZIONI | Fornitura e posa in opera di tubi in ghisa sferoidale conformi alle norme UNI EN 545, rivestimento interno in malta di cemento di altoforno, classe di spessore K9, per condotti a gravità e in pressione. Tipo a giunto express (compresa guarnizione). | DN 400 mm | m | 211.9755 | 191.4 | 10.75%
H.4.010.025.10 | ACQUEDOTTI | OPERE COMPIUTE | TUBAZIONI | Fornitura e posa in opera di tubi in ghisa sferoidale conformi alle norme UNI EN 545, rivestimento interno in malta di cemento di altoforno, classe di spessore K9, per condotti a gravità e in pressione. Tipo a giunto express (compresa guarnizione). | DN 450 mm | m | 246.2305 | 222.33 | 10.75%
H.4.010.025.11 | ACQUEDOTTI | OPERE COMPIUTE | TUBAZIONI | Fornitura e posa in opera di tubi in ghisa sferoidale conformi alle norme UNI EN 545, rivestimento interno in malta di cemento di altoforno, classe di spessore K9, per condotti a gravità e in pressione. Tipo a giunto express (compresa guarnizione). | DN 500 mm | m | 283.3539 | 255.85 | 10.75%
H.4.010.025.12 | ACQUEDOTTI | OPERE COMPIUTE | TUBAZIONI | Fornitura e posa in opera di tubi in ghisa sferoidale conformi alle norme UNI EN 545, rivestimento interno in malta di cemento di altoforno, classe di spessore K9, per condotti a gravità e in pressione. Tipo a giunto express (compresa guarnizione). | DN 600 mm | m | 364.3453 | 328.98 | 10.75%
H.4.010.030.01 | ACQUEDOTTI | OPERE COMPIUTE | TUBAZIONI | Posa in opera di tubazioni in acciaio, compreso il trasporto dai depositi a piè d'opera, la saldatura dei giunti, la fasciatura a caldo o/a freddo sia con polietilene che con vetroflex bitumato, la prova idraulica e ogni altro onere relativo (per posa di tubazioni con sviluppo totale minore o uguale a 10 mt., aumento 100%). Il compenso è indipendente dalla lunghezza commerciale dei tubi. NB per tubi rivestiti con vetroflex bitumato le fasciature di ripristino dei rivestimenti mancanti saranno in vetroflex bitumati: per tubi con rivestimento in polietilene è prescritto l'uso di manicotti o nastri termorestringenti o di nastri in polietilene/polipropilene da applicarsi con primer a freddo. Nel caso di nastri in vetroflex bitumato, il prezzo di posa comprende anche la fornitura dei relativi materiali; per l'utilizzo di altri materiali, il prezzo di posa non ne comprende la fornitura, che andrà compensata a parte (per nastri primer secondo i prezzi massimi indicati). Il compenso comprende la posa di tutti i pezzi speciali che si installano senza saldature (p.e. flangia cieca imbullonta). | dn. 65 mm. | m | 2.4033 | 2.17 | 10.75%
H.4.010.030.02 | ACQUEDOTTI | OPERE COMPIUTE | TUBAZIONI | Posa in opera di tubazioni in acciaio, compreso il trasporto dai depositi a piè d'opera, la saldatura dei giunti, la fasciatura a caldo o/a freddo sia con polietilene che con vetroflex bitumato, la prova idraulica e ogni altro onere relativo (per posa di tubazioni con sviluppo totale minore o uguale a 10 mt., aumento 100%). Il compenso è indipendente dalla lunghezza commerciale dei tubi. NB per tubi rivestiti con vetroflex bitumato le fasciature di ripristino dei rivestimenti mancanti saranno in vetroflex bitumati: per tubi con rivestimento in polietilene è prescritto l'uso di manicotti o nastri termorestringenti o di nastri in polietilene/polipropilene da applicarsi con primer a freddo. Nel caso di nastri in vetroflex bitumato, il prezzo di posa comprende anche la fornitura dei relativi materiali; per l'utilizzo di altri materiali, il prezzo di posa non ne comprende la fornitura, che andrà compensata a parte (per nastri primer secondo i prezzi massimi indicati). Il compenso comprende la posa di tutti i pezzi speciali che si installano senza saldature (p.e. flangia cieca imbullonta). | dn. 80 mm. | m | 3.2561 | 2.94 | 10.75%
H.4.010.030.03 | ACQUEDOTTI | OPERE COMPIUTE | TUBAZIONI | Posa in opera di tubazioni in acciaio, compreso il trasporto dai depositi a piè d'opera, la saldatura dei giunti, la fasciatura a caldo o/a freddo sia con polietilene che con vetroflex bitumato, la prova idraulica e ogni altro onere relativo (per posa di tubazioni con sviluppo totale minore o uguale a 10 mt., aumento 100%). Il compenso è indipendente dalla lunghezza commerciale dei tubi. NB per tubi rivestiti con vetroflex bitumato le fasciature di ripristino dei rivestimenti mancanti saranno in vetroflex bitumati: per tubi con rivestimento in polietilene è prescritto l'uso di manicotti o nastri termorestringenti o di nastri in polietilene/polipropilene da applicarsi con primer a freddo. Nel caso di nastri in vetroflex bitumato, il prezzo di posa comprende anche la fornitura dei relativi materiali; per l'utilizzo di altri materiali, il prezzo di posa non ne comprende la fornitura, che andrà compensata a parte (per nastri primer secondo i prezzi massimi indicati). Il compenso comprende la posa di tutti i pezzi speciali che si installano senza saldature (p.e. flangia cieca imbullonta). | dn. 100 mm. | m | 4.8619 | 4.39 | 10.75%
H.4.010.030.04 | ACQUEDOTTI | OPERE COMPIUTE | TUBAZIONI | Posa in opera di tubazioni in acciaio, compreso il trasporto dai depositi a piè d'opera, la saldatura dei giunti, la fasciatura a caldo o/a freddo sia con polietilene che con vetroflex bitumato, la prova idraulica e ogni altro onere relativo (per posa di tubazioni con sviluppo totale minore o uguale a 10 mt., aumento 100%). Il compenso è indipendente dalla lunghezza commerciale dei tubi. NB per tubi rivestiti con vetroflex bitumato le fasciature di ripristino dei rivestimenti mancanti saranno in vetroflex bitumati: per tubi con rivestimento in polietilene è prescritto l'uso di manicotti o nastri termorestringenti o di nastri in polietilene/polipropilene da applicarsi con primer a freddo. Nel caso di nastri in vetroflex bitumato, il prezzo di posa comprende anche la fornitura dei relativi materiali; per l'utilizzo di altri materiali, il prezzo di posa non ne comprende la fornitura, che andrà compensata a parte (per nastri primer secondo i prezzi massimi indicati). Il compenso comprende la posa di tutti i pezzi speciali che si installano senza saldature (p.e. flangia cieca imbullonta). | dn. 125 mm. | m | 5.8365 | 5.27 | 10.75%
H.4.010.030.05 | ACQUEDOTTI | OPERE COMPIUTE | TUBAZIONI | Posa in opera di tubazioni in acciaio, compreso il trasporto dai depositi a piè d'opera, la saldatura dei giunti, la fasciatura a caldo o/a freddo sia con polietilene che con vetroflex bitumato, la prova idraulica e ogni altro onere relativo (per posa di tubazioni con sviluppo totale minore o uguale a 10 mt., aumento 100%). Il compenso è indipendente dalla lunghezza commerciale dei tubi. NB per tubi rivestiti con vetroflex bitumato le fasciature di ripristino dei rivestimenti mancanti saranno in vetroflex bitumati: per tubi con rivestimento in polietilene è prescritto l'uso di manicotti o nastri termorestringenti o di nastri in polietilene/polipropilene da applicarsi con primer a freddo. Nel caso di nastri in vetroflex bitumato, il prezzo di posa comprende anche la fornitura dei relativi materiali; per l'utilizzo di altri materiali, il prezzo di posa non ne comprende la fornitura, che andrà compensata a parte (per nastri primer secondo i prezzi massimi indicati). Il compenso comprende la posa di tutti i pezzi speciali che si installano senza saldature (p.e. flangia cieca imbullonta). | dn. 150 mm. | m | 7.0326 | 6.35 | 10.75%
H.4.010.030.06 | ACQUEDOTTI | OPERE COMPIUTE | TUBAZIONI | Posa in opera di tubazioni in acciaio, compreso il trasporto dai depositi a piè d'opera, la saldatura dei giunti, la fasciatura a caldo o/a freddo sia con polietilene che con vetroflex bitumato, la prova idraulica e ogni altro onere relativo (per posa di tubazioni con sviluppo totale minore o uguale a 10 mt., aumento 100%). Il compenso è indipendente dalla lunghezza commerciale dei tubi. NB per tubi rivestiti con vetroflex bitumato le fasciature di ripristino dei rivestimenti mancanti saranno in vetroflex bitumati: per tubi con rivestimento in polietilene è prescritto l'uso di manicotti o nastri termorestringenti o di nastri in polietilene/polipropilene da applicarsi con primer a freddo. Nel caso di nastri in vetroflex bitumato, il prezzo di posa comprende anche la fornitura dei relativi materiali; per l'utilizzo di altri materiali, il prezzo di posa non ne comprende la fornitura, che andrà compensata a parte (per nastri primer secondo i prezzi massimi indicati). Il compenso comprende la posa di tutti i pezzi speciali che si installano senza saldature (p.e. flangia cieca imbullonta). | dn. 200 mm. | m | 8.118 | 7.33 | 10.75%
H.4.010.030.07 | ACQUEDOTTI | OPERE COMPIUTE | TUBAZIONI | Posa in opera di tubazioni in acciaio, compreso il trasporto dai depositi a piè d'opera, la saldatura dei giunti, la fasciatura a caldo o/a freddo sia con polietilene che con vetroflex bitumato, la prova idraulica e ogni altro onere relativo (per posa di tubazioni con sviluppo totale minore o uguale a 10 mt., aumento 100%). Il compenso è indipendente dalla lunghezza commerciale dei tubi. NB per tubi rivestiti con vetroflex bitumato le fasciature di ripristino dei rivestimenti mancanti saranno in vetroflex bitumati: per tubi con rivestimento in polietilene è prescritto l'uso di manicotti o nastri termorestringenti o di nastri in polietilene/polipropilene da applicarsi con primer a freddo. Nel caso di nastri in vetroflex bitumato, il prezzo di posa comprende anche la fornitura dei relativi materiali; per l'utilizzo di altri materiali, il prezzo di posa non ne comprende la fornitura, che andrà compensata a parte (per nastri primer secondo i prezzi massimi indicati). Il compenso comprende la posa di tutti i pezzi speciali che si installano senza saldature (p.e. flangia cieca imbullonta). | dn. 250 mm. | m | 9.3805 | 8.47 | 10.75%
H.4.010.030.08 | ACQUEDOTTI | OPERE COMPIUTE | TUBAZIONI | Posa in opera di tubazioni in acciaio, compreso il trasporto dai depositi a piè d'opera, la saldatura dei giunti, la fasciatura a caldo o/a freddo sia con polietilene che con vetroflex bitumato, la prova idraulica e ogni altro onere relativo (per posa di tubazioni con sviluppo totale minore o uguale a 10 mt., aumento 100%). Il compenso è indipendente dalla lunghezza commerciale dei tubi. NB per tubi rivestiti con vetroflex bitumato le fasciature di ripristino dei rivestimenti mancanti saranno in vetroflex bitumati: per tubi con rivestimento in polietilene è prescritto l'uso di manicotti o nastri termorestringenti o di nastri in polietilene/polipropilene da applicarsi con primer a freddo. Nel caso di nastri in vetroflex bitumato, il prezzo di posa comprende anche la fornitura dei relativi materiali; per l'utilizzo di altri materiali, il prezzo di posa non ne comprende la fornitura, che andrà compensata a parte (per nastri primer secondo i prezzi massimi indicati). Il compenso comprende la posa di tutti i pezzi speciali che si installano senza saldature (p.e. flangia cieca imbullonta). | dn. 300 mm. | m | 11.0971 | 10.02 | 10.75%
H.4.010.030.09 | ACQUEDOTTI | OPERE COMPIUTE | TUBAZIONI | Posa in opera di tubazioni in acciaio, compreso il trasporto dai depositi a piè d'opera, la saldatura dei giunti, la fasciatura a caldo o/a freddo sia con polietilene che con vetroflex bitumato, la prova idraulica e ogni altro onere relativo (per posa di tubazioni con sviluppo totale minore o uguale a 10 mt., aumento 100%). Il compenso è indipendente dalla lunghezza commerciale dei tubi. NB per tubi rivestiti con vetroflex bitumato le fasciature di ripristino dei rivestimenti mancanti saranno in vetroflex bitumati: per tubi con rivestimento in polietilene è prescritto l'uso di manicotti o nastri termorestringenti o di nastri in polietilene/polipropilene da applicarsi con primer a freddo. Nel caso di nastri in vetroflex bitumato, il prezzo di posa comprende anche la fornitura dei relativi materiali; per l'utilizzo di altri materiali, il prezzo di posa non ne comprende la fornitura, che andrà compensata a parte (per nastri primer secondo i prezzi massimi indicati). Il compenso comprende la posa di tutti i pezzi speciali che si installano senza saldature (p.e. flangia cieca imbullonta). | dn. 350 mm. | m | 14.6965 | 13.27 | 10.75%
H.4.010.030.10 | ACQUEDOTTI | OPERE COMPIUTE | TUBAZIONI | Posa in opera di tubazioni in acciaio, compreso il trasporto dai depositi a piè d'opera, la saldatura dei giunti, la fasciatura a caldo o/a freddo sia con polietilene che con vetroflex bitumato, la prova idraulica e ogni altro onere relativo (per posa di tubazioni con sviluppo totale minore o uguale a 10 mt., aumento 100%). Il compenso è indipendente dalla lunghezza commerciale dei tubi. NB per tubi rivestiti con vetroflex bitumato le fasciature di ripristino dei rivestimenti mancanti saranno in vetroflex bitumati: per tubi con rivestimento in polietilene è prescritto l'uso di manicotti o nastri termorestringenti o di nastri in polietilene/polipropilene da applicarsi con primer a freddo. Nel caso di nastri in vetroflex bitumato, il prezzo di posa comprende anche la fornitura dei relativi materiali; per l'utilizzo di altri materiali, il prezzo di posa non ne comprende la fornitura, che andrà compensata a parte (per nastri primer secondo i prezzi massimi indicati). Il compenso comprende la posa di tutti i pezzi speciali che si installano senza saldature (p.e. flangia cieca imbullonta). | dn. 400 mm. | m | 16.535 | 14.93 | 10.75%
H.4.010.035.01 | ACQUEDOTTI | OPERE COMPIUTE | TUBAZIONI | Posa in opera di tubi in ghisa sferoidale con giunti a bicchiere e guarnizioni in gomma (tipo rapido) o con giunto elastico a bulloni (tipo express9 compresi il trasporto a piè d'opera, la formazione di eventuali nicchie in corrispondenza dei giunti, la formazione di blocchi di ancoraggio in cls. in corrispondenza alle curve ed alle testate, la prova idraulica ed ogni onere relativo (per posa di tubazioni con sviluppo totale inferiore o uguale a 10 mt, aumento 100%). Il prezzo è indipendente dalla lunghezza commerciale dei tubi e comprende la posa di tutti i pezzi speciali che si installano senza saldature per guarnizioni di tipo rapido. | dn. 65 mm. | m | 1.9492 | 1.76 | 10.75%
H.4.010.035.02 | ACQUEDOTTI | OPERE COMPIUTE | TUBAZIONI | Posa in opera di tubi in ghisa sferoidale con giunti a bicchiere e guarnizioni in gomma (tipo rapido) o con giunto elastico a bulloni (tipo express9 compresi il trasporto a piè d'opera, la formazione di eventuali nicchie in corrispondenza dei giunti, la formazione di blocchi di ancoraggio in cls. in corrispondenza alle curve ed alle testate, la prova idraulica ed ogni onere relativo (per posa di tubazioni con sviluppo totale inferiore o uguale a 10 mt, aumento 100%). Il prezzo è indipendente dalla lunghezza commerciale dei tubi e comprende la posa di tutti i pezzi speciali che si installano senza saldature per guarnizioni di tipo rapido. | dn. 80 mm. | m | 2.1153 | 1.91 | 10.75%
H.4.010.035.03 | ACQUEDOTTI | OPERE COMPIUTE | TUBAZIONI | Posa in opera di tubi in ghisa sferoidale con giunti a bicchiere e guarnizioni in gomma (tipo rapido) o con giunto elastico a bulloni (tipo express9 compresi il trasporto a piè d'opera, la formazione di eventuali nicchie in corrispondenza dei giunti, la formazione di blocchi di ancoraggio in cls. in corrispondenza alle curve ed alle testate, la prova idraulica ed ogni onere relativo (per posa di tubazioni con sviluppo totale inferiore o uguale a 10 mt, aumento 100%). Il prezzo è indipendente dalla lunghezza commerciale dei tubi e comprende la posa di tutti i pezzi speciali che si installano senza saldature per guarnizioni di tipo rapido. | dn. 100 mm. | m | 3.0899 | 2.79 | 10.75%
H.4.010.035.04 | ACQUEDOTTI | OPERE COMPIUTE | TUBAZIONI | Posa in opera di tubi in ghisa sferoidale con giunti a bicchiere e guarnizioni in gomma (tipo rapido) o con giunto elastico a bulloni (tipo express9 compresi il trasporto a piè d'opera, la formazione di eventuali nicchie in corrispondenza dei giunti, la formazione di blocchi di ancoraggio in cls. in corrispondenza alle curve ed alle testate, la prova idraulica ed ogni onere relativo (per posa di tubazioni con sviluppo totale inferiore o uguale a 10 mt, aumento 100%). Il prezzo è indipendente dalla lunghezza commerciale dei tubi e comprende la posa di tutti i pezzi speciali che si installano senza saldature per guarnizioni di tipo rapido. | dn. 125 mm. | m | 4.4632 | 4.03 | 10.75%
H.4.010.035.05 | ACQUEDOTTI | OPERE COMPIUTE | TUBAZIONI | Posa in opera di tubi in ghisa sferoidale con giunti a bicchiere e guarnizioni in gomma (tipo rapido) o con giunto elastico a bulloni (tipo express9 compresi il trasporto a piè d'opera, la formazione di eventuali nicchie in corrispondenza dei giunti, la formazione di blocchi di ancoraggio in cls. in corrispondenza alle curve ed alle testate, la prova idraulica ed ogni onere relativo (per posa di tubazioni con sviluppo totale inferiore o uguale a 10 mt, aumento 100%). Il prezzo è indipendente dalla lunghezza commerciale dei tubi e comprende la posa di tutti i pezzi speciali che si installano senza saldature per guarnizioni di tipo rapido. | dn. 150 mm. | m | 5.2053 | 4.7 | 10.75%
H.4.010.035.06 | ACQUEDOTTI | OPERE COMPIUTE | TUBAZIONI | Posa in opera di tubi in ghisa sferoidale con giunti a bicchiere e guarnizioni in gomma (tipo rapido) o con giunto elastico a bulloni (tipo express9 compresi il trasporto a piè d'opera, la formazione di eventuali nicchie in corrispondenza dei giunti, la formazione di blocchi di ancoraggio in cls. in corrispondenza alle curve ed alle testate, la prova idraulica ed ogni onere relativo (per posa di tubazioni con sviluppo totale inferiore o uguale a 10 mt, aumento 100%). Il prezzo è indipendente dalla lunghezza commerciale dei tubi e comprende la posa di tutti i pezzi speciali che si installano senza saldature per guarnizioni di tipo rapido. | dn. 200 mm. | m | 5.4932 | 4.96 | 10.75%
H.4.010.035.07 | ACQUEDOTTI | OPERE COMPIUTE | TUBAZIONI | Posa in opera di tubi in ghisa sferoidale con giunti a bicchiere e guarnizioni in gomma (tipo rapido) o con giunto elastico a bulloni (tipo express9 compresi il trasporto a piè d'opera, la formazione di eventuali nicchie in corrispondenza dei giunti, la formazione di blocchi di ancoraggio in cls. in corrispondenza alle curve ed alle testate, la prova idraulica ed ogni onere relativo (per posa di tubazioni con sviluppo totale inferiore o uguale a 10 mt, aumento 100%). Il prezzo è indipendente dalla lunghezza commerciale dei tubi e comprende la posa di tutti i pezzi speciali che si installano senza saldature per guarnizioni di tipo rapido. | dn. 250 mm. | m | 6.346 | 5.73 | 10.75%
H.4.010.035.08 | ACQUEDOTTI | OPERE COMPIUTE | TUBAZIONI | Posa in opera di tubi in ghisa sferoidale con giunti a bicchiere e guarnizioni in gomma (tipo rapido) o con giunto elastico a bulloni (tipo express9 compresi il trasporto a piè d'opera, la formazione di eventuali nicchie in corrispondenza dei giunti, la formazione di blocchi di ancoraggio in cls. in corrispondenza alle curve ed alle testate, la prova idraulica ed ogni onere relativo (per posa di tubazioni con sviluppo totale inferiore o uguale a 10 mt, aumento 100%). Il prezzo è indipendente dalla lunghezza commerciale dei tubi e comprende la posa di tutti i pezzi speciali che si installano senza saldature per guarnizioni di tipo rapido. | dn. 300 mm. | m | 7.4313 | 6.71 | 10.75%
H.4.010.035.09 | ACQUEDOTTI | OPERE COMPIUTE | TUBAZIONI | Posa in opera di tubi in ghisa sferoidale con giunti a bicchiere e guarnizioni in gomma (tipo rapido) o con giunto elastico a bulloni (tipo express9 compresi il trasporto a piè d'opera, la formazione di eventuali nicchie in corrispondenza dei giunti, la formazione di blocchi di ancoraggio in cls. in corrispondenza alle curve ed alle testate, la prova idraulica ed ogni onere relativo (per posa di tubazioni con sviluppo totale inferiore o uguale a 10 mt, aumento 100%). Il prezzo è indipendente dalla lunghezza commerciale dei tubi e comprende la posa di tutti i pezzi speciali che si installano senza saldature per guarnizioni di tipo rapido. | dn. 350 mm. | m | 8.9265 | 8.06 | 10.75%
H.4.010.035.10 | ACQUEDOTTI | OPERE COMPIUTE | TUBAZIONI | Posa in opera di tubi in ghisa sferoidale con giunti a bicchiere e guarnizioni in gomma (tipo rapido) o con giunto elastico a bulloni (tipo express9 compresi il trasporto a piè d'opera, la formazione di eventuali nicchie in corrispondenza dei giunti, la formazione di blocchi di ancoraggio in cls. in corrispondenza alle curve ed alle testate, la prova idraulica ed ogni onere relativo (per posa di tubazioni con sviluppo totale inferiore o uguale a 10 mt, aumento 100%). Il prezzo è indipendente dalla lunghezza commerciale dei tubi e comprende la posa di tutti i pezzi speciali che si installano senza saldature per guarnizioni di tipo rapido. | dn. 400 mm. | m | 11.2079 | 10.12 | 10.75%
H.4.010.035.11 | ACQUEDOTTI | OPERE COMPIUTE | TUBAZIONI | Posa in opera di tubi in ghisa sferoidale con giunti a bicchiere e guarnizioni in gomma (tipo rapido) o con giunto elastico a bulloni (tipo express9 compresi il trasporto a piè d'opera, la formazione di eventuali nicchie in corrispondenza dei giunti, la formazione di blocchi di ancoraggio in cls. in corrispondenza alle curve ed alle testate, la prova idraulica ed ogni onere relativo (per posa di tubazioni con sviluppo totale inferiore o uguale a 10 mt, aumento 100%). Il prezzo è indipendente dalla lunghezza commerciale dei tubi e comprende la posa di tutti i pezzi speciali che si installano senza saldature per guarnizioni di tipo rapido. | dn. 500 mm. | m | 14.8737 | 13.43 | 10.75%
H.4.010.035.12 | ACQUEDOTTI | OPERE COMPIUTE | TUBAZIONI | Posa in opera di tubi in ghisa sferoidale con giunti a bicchiere e guarnizioni in gomma (tipo rapido) o con giunto elastico a bulloni (tipo express9 compresi il trasporto a piè d'opera, la formazione di eventuali nicchie in corrispondenza dei giunti, la formazione di blocchi di ancoraggio in cls. in corrispondenza alle curve ed alle testate, la prova idraulica ed ogni onere relativo (per posa di tubazioni con sviluppo totale inferiore o uguale a 10 mt, aumento 100%). Il prezzo è indipendente dalla lunghezza commerciale dei tubi e comprende la posa di tutti i pezzi speciali che si installano senza saldature per guarnizioni di tipo rapido. | dn. 600 mm. | m | 18.2405 | 16.47 | 10.75%
H.4.010.035.13 | ACQUEDOTTI | OPERE COMPIUTE | TUBAZIONI | Posa in opera di tubi in ghisa sferoidale con giunti a bicchiere e guarnizioni in gomma (tipo rapido) o con giunto elastico a bulloni (tipo express9 compresi il trasporto a piè d'opera, la formazione di eventuali nicchie in corrispondenza dei giunti, la formazione di blocchi di ancoraggio in cls. in corrispondenza alle curve ed alle testate, la prova idraulica ed ogni onere relativo (per posa di tubazioni con sviluppo totale inferiore o uguale a 10 mt, aumento 100%). Il prezzo è indipendente dalla lunghezza commerciale dei tubi e comprende la posa di tutti i pezzi speciali che si installano senza saldature per guarnizioni di tipo rapido. | dn. 700 mm. | m | 22.6484 | 20.45 | 10.75%
H.4.010.035.14 | ACQUEDOTTI | OPERE COMPIUTE | TUBAZIONI | Posa in opera di tubi in ghisa sferoidale con giunti a bicchiere e guarnizioni in gomma (tipo rapido) o con giunto elastico a bulloni (tipo express9 compresi il trasporto a piè d'opera, la formazione di eventuali nicchie in corrispondenza dei giunti, la formazione di blocchi di ancoraggio in cls. in corrispondenza alle curve ed alle testate, la prova idraulica ed ogni onere relativo (per posa di tubazioni con sviluppo totale inferiore o uguale a 10 mt, aumento 100%). Il prezzo è indipendente dalla lunghezza commerciale dei tubi e comprende la posa di tutti i pezzi speciali che si installano senza saldature per guarnizioni di tipo rapido. | dn. 65 mm. - per giunzioni con bulloni | m | 2.2261 | 2.01 | 10.75%
H.4.010.035.15 | ACQUEDOTTI | OPERE COMPIUTE | TUBAZIONI | Posa in opera di tubi in ghisa sferoidale con giunti a bicchiere e guarnizioni in gomma (tipo rapido) o con giunto elastico a bulloni (tipo express9 compresi il trasporto a piè d'opera, la formazione di eventuali nicchie in corrispondenza dei giunti, la formazione di blocchi di ancoraggio in cls. in corrispondenza alle curve ed alle testate, la prova idraulica ed ogni onere relativo (per posa di tubazioni con sviluppo totale inferiore o uguale a 10 mt, aumento 100%). Il prezzo è indipendente dalla lunghezza commerciale dei tubi e comprende la posa di tutti i pezzi speciali che si installano senza saldature per guarnizioni di tipo rapido. | dn. 80 mm. - per giunzioni con bulloni | m | 2.4587 | 2.22 | 10.75%
H.4.010.035.16 | ACQUEDOTTI | OPERE COMPIUTE | TUBAZIONI | Posa in opera di tubi in ghisa sferoidale con giunti a bicchiere e guarnizioni in gomma (tipo rapido) o con giunto elastico a bulloni (tipo express9 compresi il trasporto a piè d'opera, la formazione di eventuali nicchie in corrispondenza dei giunti, la formazione di blocchi di ancoraggio in cls. in corrispondenza alle curve ed alle testate, la prova idraulica ed ogni onere relativo (per posa di tubazioni con sviluppo totale inferiore o uguale a 10 mt, aumento 100%). Il prezzo è indipendente dalla lunghezza commerciale dei tubi e comprende la posa di tutti i pezzi speciali che si installano senza saldature per guarnizioni di tipo rapido. | dn. 100 mm. - per giunzioni con bulloni | m | 3.544 | 3.2 | 10.75%
H.4.010.035.17 | ACQUEDOTTI | OPERE COMPIUTE | TUBAZIONI | Posa in opera di tubi in ghisa sferoidale con giunti a bicchiere e guarnizioni in gomma (tipo rapido) o con giunto elastico a bulloni (tipo express9 compresi il trasporto a piè d'opera, la formazione di eventuali nicchie in corrispondenza dei giunti, la formazione di blocchi di ancoraggio in cls. in corrispondenza alle curve ed alle testate, la prova idraulica ed ogni onere relativo (per posa di tubazioni con sviluppo totale inferiore o uguale a 10 mt, aumento 100%). Il prezzo è indipendente dalla lunghezza commerciale dei tubi e comprende la posa di tutti i pezzi speciali che si installano senza saldature per guarnizioni di tipo rapido. | dn. 125 mm. - per giunzioni con bulloni | m | 5.1499 | 4.65 | 10.75%
H.4.010.035.18 | ACQUEDOTTI | OPERE COMPIUTE | TUBAZIONI | Posa in opera di tubi in ghisa sferoidale con giunti a bicchiere e guarnizioni in gomma (tipo rapido) o con giunto elastico a bulloni (tipo express9 compresi il trasporto a piè d'opera, la formazione di eventuali nicchie in corrispondenza dei giunti, la formazione di blocchi di ancoraggio in cls. in corrispondenza alle curve ed alle testate, la prova idraulica ed ogni onere relativo (per posa di tubazioni con sviluppo totale inferiore o uguale a 10 mt, aumento 100%). Il prezzo è indipendente dalla lunghezza commerciale dei tubi e comprende la posa di tutti i pezzi speciali che si installano senza saldature per guarnizioni di tipo rapido. | dn. 150 mm. - per giunzioni con bulloni | m | 5.9473 | 5.37 | 10.75%
H.4.010.035.19 | ACQUEDOTTI | OPERE COMPIUTE | TUBAZIONI | Posa in opera di tubi in ghisa sferoidale con giunti a bicchiere e guarnizioni in gomma (tipo rapido) o con giunto elastico a bulloni (tipo express9 compresi il trasporto a piè d'opera, la formazione di eventuali nicchie in corrispondenza dei giunti, la formazione di blocchi di ancoraggio in cls. in corrispondenza alle curve ed alle testate, la prova idraulica ed ogni onere relativo (per posa di tubazioni con sviluppo totale inferiore o uguale a 10 mt, aumento 100%). Il prezzo è indipendente dalla lunghezza commerciale dei tubi e comprende la posa di tutti i pezzi speciali che si installano senza saldature per guarnizioni di tipo rapido. | dn. 200 mm. - per giunzioni con bulloni | m | 6.346 | 5.73 | 10.75%
H.4.010.035.20 | ACQUEDOTTI | OPERE COMPIUTE | TUBAZIONI | Posa in opera di tubi in ghisa sferoidale con giunti a bicchiere e guarnizioni in gomma (tipo rapido) o con giunto elastico a bulloni (tipo express9 compresi il trasporto a piè d'opera, la formazione di eventuali nicchie in corrispondenza dei giunti, la formazione di blocchi di ancoraggio in cls. in corrispondenza alle curve ed alle testate, la prova idraulica ed ogni onere relativo (per posa di tubazioni con sviluppo totale inferiore o uguale a 10 mt, aumento 100%). Il prezzo è indipendente dalla lunghezza commerciale dei tubi e comprende la posa di tutti i pezzi speciali che si installano senza saldature per guarnizioni di tipo rapido. | dn. 250 mm. - per giunzioni con bulloni | m | 7.3206 | 6.61 | 10.75%
H.4.010.035.21 | ACQUEDOTTI | OPERE COMPIUTE | TUBAZIONI | Posa in opera di tubi in ghisa sferoidale con giunti a bicchiere e guarnizioni in gomma (tipo rapido) o con giunto elastico a bulloni (tipo express9 compresi il trasporto a piè d'opera, la formazione di eventuali nicchie in corrispondenza dei giunti, la formazione di blocchi di ancoraggio in cls. in corrispondenza alle curve ed alle testate, la prova idraulica ed ogni onere relativo (per posa di tubazioni con sviluppo totale inferiore o uguale a 10 mt, aumento 100%). Il prezzo è indipendente dalla lunghezza commerciale dei tubi e comprende la posa di tutti i pezzi speciali che si installano senza saldature per guarnizioni di tipo rapido. | dn. 300 mm. - per giunzioni con bulloni | m | 8.5277 | 7.7 | 10.75%
H.4.010.035.22 | ACQUEDOTTI | OPERE COMPIUTE | TUBAZIONI | Posa in opera di tubi in ghisa sferoidale con giunti a bicchiere e guarnizioni in gomma (tipo rapido) o con giunto elastico a bulloni (tipo express9 compresi il trasporto a piè d'opera, la formazione di eventuali nicchie in corrispondenza dei giunti, la formazione di blocchi di ancoraggio in cls. in corrispondenza alle curve ed alle testate, la prova idraulica ed ogni onere relativo (per posa di tubazioni con sviluppo totale inferiore o uguale a 10 mt, aumento 100%). Il prezzo è indipendente dalla lunghezza commerciale dei tubi e comprende la posa di tutti i pezzi speciali che si installano senza saldature per guarnizioni di tipo rapido. | dn. 350 mm. - per giunzioni con bulloni | m | 10.2997 | 9.3 | 10.75%
H.4.010.035.23 | ACQUEDOTTI | OPERE COMPIUTE | TUBAZIONI | Posa in opera di tubi in ghisa sferoidale con giunti a bicchiere e guarnizioni in gomma (tipo rapido) o con giunto elastico a bulloni (tipo express9 compresi il trasporto a piè d'opera, la formazione di eventuali nicchie in corrispondenza dei giunti, la formazione di blocchi di ancoraggio in cls. in corrispondenza alle curve ed alle testate, la prova idraulica ed ogni onere relativo (per posa di tubazioni con sviluppo totale inferiore o uguale a 10 mt, aumento 100%). Il prezzo è indipendente dalla lunghezza commerciale dei tubi e comprende la posa di tutti i pezzi speciali che si installano senza saldature per guarnizioni di tipo rapido. | dn. 400 mm. - per giunzioni con bulloni | m | 12.8691 | 11.62 | 10.75%
H.4.010.035.24 | ACQUEDOTTI | OPERE COMPIUTE | TUBAZIONI | Posa in opera di tubi in ghisa sferoidale con giunti a bicchiere e guarnizioni in gomma (tipo rapido) o con giunto elastico a bulloni (tipo express9 compresi il trasporto a piè d'opera, la formazione di eventuali nicchie in corrispondenza dei giunti, la formazione di blocchi di ancoraggio in cls. in corrispondenza alle curve ed alle testate, la prova idraulica ed ogni onere relativo (per posa di tubazioni con sviluppo totale inferiore o uguale a 10 mt, aumento 100%). Il prezzo è indipendente dalla lunghezza commerciale dei tubi e comprende la posa di tutti i pezzi speciali che si installano senza saldature per guarnizioni di tipo rapido. | dn. 500 mm. - per giunzioni con bulloni | m | 17.0998 | 15.44 | 10.75%
H.4.010.035.25 | ACQUEDOTTI | OPERE COMPIUTE | TUBAZIONI | Posa in opera di tubi in ghisa sferoidale con giunti a bicchiere e guarnizioni in gomma (tipo rapido) o con giunto elastico a bulloni (tipo express9 compresi il trasporto a piè d'opera, la formazione di eventuali nicchie in corrispondenza dei giunti, la formazione di blocchi di ancoraggio in cls. in corrispondenza alle curve ed alle testate, la prova idraulica ed ogni onere relativo (per posa di tubazioni con sviluppo totale inferiore o uguale a 10 mt, aumento 100%). Il prezzo è indipendente dalla lunghezza commerciale dei tubi e comprende la posa di tutti i pezzi speciali che si installano senza saldature per guarnizioni di tipo rapido. | dn. 600 mm. - per giunzioni con bulloni | m | 20.9871 | 18.95 | 10.75%
H.4.010.035.26 | ACQUEDOTTI | OPERE COMPIUTE | TUBAZIONI | Posa in opera di tubi in ghisa sferoidale con giunti a bicchiere e guarnizioni in gomma (tipo rapido) o con giunto elastico a bulloni (tipo express9 compresi il trasporto a piè d'opera, la formazione di eventuali nicchie in corrispondenza dei giunti, la formazione di blocchi di ancoraggio in cls. in corrispondenza alle curve ed alle testate, la prova idraulica ed ogni onere relativo (per posa di tubazioni con sviluppo totale inferiore o uguale a 10 mt, aumento 100%). Il prezzo è indipendente dalla lunghezza commerciale dei tubi e comprende la posa di tutti i pezzi speciali che si installano senza saldature per guarnizioni di tipo rapido. | dn. 700 mm. - per giunzioni con bulloni | m | 26.0263 | 23.5 | 10.75%
H.4.010.040.01 | ACQUEDOTTI | OPERE COMPIUTE | TUBAZIONI | Posa in opera di tubazioni in pvc con giunti a maschio e femmina compresa la posa dei relativi pezzi speciali, la formazione di blocchi di ancoraggio alle curve ed alle testae, (ogni fornitura e prestazione comprese), la fornitura delle guarnizioni e dei bulloni per le flange, la prova idraulica ed ogni altro onere relativo (per posa di tubazioni con sviluppo totale inferiore o uguale a 10 mt, aumento 100%). Il prezzo è indipendente dalla lunghezza commerciale dei tubi e comprende la posa di tutti i pezzi speciali che si installano senza saldature. | de 50/63 mm o minore | m | 1.4841 | 1.34 | 10.75%
H.4.010.040.02 | ACQUEDOTTI | OPERE COMPIUTE | TUBAZIONI | Posa in opera di tubazioni in pvc con giunti a maschio e femmina compresa la posa dei relativi pezzi speciali, la formazione di blocchi di ancoraggio alle curve ed alle testae, (ogni fornitura e prestazione comprese), la fornitura delle guarnizioni e dei bulloni per le flange, la prova idraulica ed ogni altro onere relativo (per posa di tubazioni con sviluppo totale inferiore o uguale a 10 mt, aumento 100%). Il prezzo è indipendente dalla lunghezza commerciale dei tubi e comprende la posa di tutti i pezzi speciali che si installano senza saldature. | de 75/90 mm | m | 1.7166 | 1.55 | 10.75%
H.4.010.040.03 | ACQUEDOTTI | OPERE COMPIUTE | TUBAZIONI | Posa in opera di tubazioni in pvc con giunti a maschio e femmina compresa la posa dei relativi pezzi speciali, la formazione di blocchi di ancoraggio alle curve ed alle testae, (ogni fornitura e prestazione comprese), la fornitura delle guarnizioni e dei bulloni per le flange, la prova idraulica ed ogni altro onere relativo (per posa di tubazioni con sviluppo totale inferiore o uguale a 10 mt, aumento 100%). Il prezzo è indipendente dalla lunghezza commerciale dei tubi e comprende la posa di tutti i pezzi speciali che si installano senza saldature. | de 110 mm | m | 2.06 | 1.86 | 10.75%
H.4.010.040.04 | ACQUEDOTTI | OPERE COMPIUTE | TUBAZIONI | Posa in opera di tubazioni in pvc con giunti a maschio e femmina compresa la posa dei relativi pezzi speciali, la formazione di blocchi di ancoraggio alle curve ed alle testae, (ogni fornitura e prestazione comprese), la fornitura delle guarnizioni e dei bulloni per le flange, la prova idraulica ed ogni altro onere relativo (per posa di tubazioni con sviluppo totale inferiore o uguale a 10 mt, aumento 100%). Il prezzo è indipendente dalla lunghezza commerciale dei tubi e comprende la posa di tutti i pezzi speciali che si installano senza saldature. | de 125 mm | m | 2.514 | 2.27 | 10.75%
H.4.010.040.05 | ACQUEDOTTI | OPERE COMPIUTE | TUBAZIONI | Posa in opera di tubazioni in pvc con giunti a maschio e femmina compresa la posa dei relativi pezzi speciali, la formazione di blocchi di ancoraggio alle curve ed alle testae, (ogni fornitura e prestazione comprese), la fornitura delle guarnizioni e dei bulloni per le flange, la prova idraulica ed ogni altro onere relativo (per posa di tubazioni con sviluppo totale inferiore o uguale a 10 mt, aumento 100%). Il prezzo è indipendente dalla lunghezza commerciale dei tubi e comprende la posa di tutti i pezzi speciali che si installano senza saldature. | de 140/160 mm | m | 2.9127 | 2.63 | 10.75%
H.4.010.040.06 | ACQUEDOTTI | OPERE COMPIUTE | TUBAZIONI | Posa in opera di tubazioni in pvc con giunti a maschio e femmina compresa la posa dei relativi pezzi speciali, la formazione di blocchi di ancoraggio alle curve ed alle testae, (ogni fornitura e prestazione comprese), la fornitura delle guarnizioni e dei bulloni per le flange, la prova idraulica ed ogni altro onere relativo (per posa di tubazioni con sviluppo totale inferiore o uguale a 10 mt, aumento 100%). Il prezzo è indipendente dalla lunghezza commerciale dei tubi e comprende la posa di tutti i pezzi speciali che si installano senza saldature. | de 180/225 mm | m | 3.7766 | 3.41 | 10.75%
H.4.010.040.07 | ACQUEDOTTI | OPERE COMPIUTE | TUBAZIONI | Posa in opera di tubazioni in pvc con giunti a maschio e femmina compresa la posa dei relativi pezzi speciali, la formazione di blocchi di ancoraggio alle curve ed alle testae, (ogni fornitura e prestazione comprese), la fornitura delle guarnizioni e dei bulloni per le flange, la prova idraulica ed ogni altro onere relativo (per posa di tubazioni con sviluppo totale inferiore o uguale a 10 mt, aumento 100%). Il prezzo è indipendente dalla lunghezza commerciale dei tubi e comprende la posa di tutti i pezzi speciali che si installano senza saldature. | de 250 mm | m | 4.8065 | 4.34 | 10.75%
H.4.010.040.08 | ACQUEDOTTI | OPERE COMPIUTE | TUBAZIONI | Posa in opera di tubazioni in pvc con giunti a maschio e femmina compresa la posa dei relativi pezzi speciali, la formazione di blocchi di ancoraggio alle curve ed alle testae, (ogni fornitura e prestazione comprese), la fornitura delle guarnizioni e dei bulloni per le flange, la prova idraulica ed ogni altro onere relativo (per posa di tubazioni con sviluppo totale inferiore o uguale a 10 mt, aumento 100%). Il prezzo è indipendente dalla lunghezza commerciale dei tubi e comprende la posa di tutti i pezzi speciali che si installano senza saldature. | de 280 mm | m | 5.8919 | 5.32 | 10.75%
H.4.010.040.09 | ACQUEDOTTI | OPERE COMPIUTE | TUBAZIONI | Posa in opera di tubazioni in pvc con giunti a maschio e femmina compresa la posa dei relativi pezzi speciali, la formazione di blocchi di ancoraggio alle curve ed alle testae, (ogni fornitura e prestazione comprese), la fornitura delle guarnizioni e dei bulloni per le flange, la prova idraulica ed ogni altro onere relativo (per posa di tubazioni con sviluppo totale inferiore o uguale a 10 mt, aumento 100%). Il prezzo è indipendente dalla lunghezza commerciale dei tubi e comprende la posa di tutti i pezzi speciali che si installano senza saldature. | de 315/355 mm | m | 7.4978 | 6.77 | 10.75%
H.4.010.040.10 | ACQUEDOTTI | OPERE COMPIUTE | TUBAZIONI | Posa in opera di tubazioni in pvc con giunti a maschio e femmina compresa la posa dei relativi pezzi speciali, la formazione di blocchi di ancoraggio alle curve ed alle testae, (ogni fornitura e prestazione comprese), la fornitura delle guarnizioni e dei bulloni per le flange, la prova idraulica ed ogni altro onere relativo (per posa di tubazioni con sviluppo totale inferiore o uguale a 10 mt, aumento 100%). Il prezzo è indipendente dalla lunghezza commerciale dei tubi e comprende la posa di tutti i pezzi speciali che si installano senza saldature. | de 400 mm | m | 9.89 | 8.93 | 10.75%
H.4.010.040.11 | ACQUEDOTTI | OPERE COMPIUTE | TUBAZIONI | Posa in opera di tubazioni in pvc con giunti a maschio e femmina compresa la posa dei relativi pezzi speciali, la formazione di blocchi di ancoraggio alle curve ed alle testae, (ogni fornitura e prestazione comprese), la fornitura delle guarnizioni e dei bulloni per le flange, la prova idraulica ed ogni altro onere relativo (per posa di tubazioni con sviluppo totale inferiore o uguale a 10 mt, aumento 100%). Il prezzo è indipendente dalla lunghezza commerciale dei tubi e comprende la posa di tutti i pezzi speciali che si installano senza saldature. | de 450 mm | m | 12.0717 | 10.9 | 10.75%
H.4.010.040.12 | ACQUEDOTTI | OPERE COMPIUTE | TUBAZIONI | Posa in opera di tubazioni in pvc con giunti a maschio e femmina compresa la posa dei relativi pezzi speciali, la formazione di blocchi di ancoraggio alle curve ed alle testae, (ogni fornitura e prestazione comprese), la fornitura delle guarnizioni e dei bulloni per le flange, la prova idraulica ed ogni altro onere relativo (per posa di tubazioni con sviluppo totale inferiore o uguale a 10 mt, aumento 100%). Il prezzo è indipendente dalla lunghezza commerciale dei tubi e comprende la posa di tutti i pezzi speciali che si installano senza saldature. | de 500 mm | m | 14.1871 | 12.81 | 10.75%
H.4.010.045.01 | ACQUEDOTTI | OPERE COMPIUTE | TUBAZIONI | Posa in opera di tubazioni in pead con giunzioni saldate testa contro testa compresa la posa dei relativi pezzi speciali, la formazione di blocchi di ancoraggio alle curve ed alle testate (ogni fornitura e prestazione comprese), la fornitura delle guarnizioni e dei bulloni per le flange, la prova idraulica ed ogni altro onere relativo (posa di tubazioni con sviluppo totale inferiore o uguale a 10 mt., aumento 100%). Il prezzo è indipendente dalla lunghezza commerciale dei tubi e comprende la posa di tutti i pezzi speciali che si installano senza saldature (p.e. giunzioni meccaniche). | de 50/63 mm o minore | m | 1.7166 | 1.55 | 10.75%
H.4.010.045.02 | ACQUEDOTTI | OPERE COMPIUTE | TUBAZIONI | Posa in opera di tubazioni in pead con giunzioni saldate testa contro testa compresa la posa dei relativi pezzi speciali, la formazione di blocchi di ancoraggio alle curve ed alle testate (ogni fornitura e prestazione comprese), la fornitura delle guarnizioni e dei bulloni per le flange, la prova idraulica ed ogni altro onere relativo (posa di tubazioni con sviluppo totale inferiore o uguale a 10 mt., aumento 100%). Il prezzo è indipendente dalla lunghezza commerciale dei tubi e comprende la posa di tutti i pezzi speciali che si installano senza saldature (p.e. giunzioni meccaniche). | de 75/90 mm | m | 2.06 | 1.86 | 10.75%
H.4.010.045.03 | ACQUEDOTTI | OPERE COMPIUTE | TUBAZIONI | Posa in opera di tubazioni in pead con giunzioni saldate testa contro testa compresa la posa dei relativi pezzi speciali, la formazione di blocchi di ancoraggio alle curve ed alle testate (ogni fornitura e prestazione comprese), la fornitura delle guarnizioni e dei bulloni per le flange, la prova idraulica ed ogni altro onere relativo (posa di tubazioni con sviluppo totale inferiore o uguale a 10 mt., aumento 100%). Il prezzo è indipendente dalla lunghezza commerciale dei tubi e comprende la posa di tutti i pezzi speciali che si installano senza saldature (p.e. giunzioni meccaniche). | de 110 mm | m | 2.5694 | 2.32 | 10.75%
H.4.010.045.04 | ACQUEDOTTI | OPERE COMPIUTE | TUBAZIONI | Posa in opera di tubazioni in pead con giunzioni saldate testa contro testa compresa la posa dei relativi pezzi speciali, la formazione di blocchi di ancoraggio alle curve ed alle testate (ogni fornitura e prestazione comprese), la fornitura delle guarnizioni e dei bulloni per le flange, la prova idraulica ed ogni altro onere relativo (posa di tubazioni con sviluppo totale inferiore o uguale a 10 mt., aumento 100%). Il prezzo è indipendente dalla lunghezza commerciale dei tubi e comprende la posa di tutti i pezzi speciali che si installano senza saldature (p.e. giunzioni meccaniche). | de 125 mm | m | 3.9427 | 3.56 | 10.75%
H.4.010.045.05 | ACQUEDOTTI | OPERE COMPIUTE | TUBAZIONI | Posa in opera di tubazioni in pead con giunzioni saldate testa contro testa compresa la posa dei relativi pezzi speciali, la formazione di blocchi di ancoraggio alle curve ed alle testate (ogni fornitura e prestazione comprese), la fornitura delle guarnizioni e dei bulloni per le flange, la prova idraulica ed ogni altro onere relativo (posa di tubazioni con sviluppo totale inferiore o uguale a 10 mt., aumento 100%). Il prezzo è indipendente dalla lunghezza commerciale dei tubi e comprende la posa di tutti i pezzi speciali che si installano senza saldature (p.e. giunzioni meccaniche). | de 140/160 mm | m | 4.6293 | 4.18 | 10.75%
H.4.010.045.06 | ACQUEDOTTI | OPERE COMPIUTE | TUBAZIONI | Posa in opera di tubazioni in pead con giunzioni saldate testa contro testa compresa la posa dei relativi pezzi speciali, la formazione di blocchi di ancoraggio alle curve ed alle testate (ogni fornitura e prestazione comprese), la fornitura delle guarnizioni e dei bulloni per le flange, la prova idraulica ed ogni altro onere relativo (posa di tubazioni con sviluppo totale inferiore o uguale a 10 mt., aumento 100%). Il prezzo è indipendente dalla lunghezza commerciale dei tubi e comprende la posa di tutti i pezzi speciali che si installano senza saldature (p.e. giunzioni meccaniche). | de 180/225 mm | m | 4.9727 | 4.49 | 10.75%
H.4.010.045.07 | ACQUEDOTTI | OPERE COMPIUTE | TUBAZIONI | Posa in opera di tubazioni in pead con giunzioni saldate testa contro testa compresa la posa dei relativi pezzi speciali, la formazione di blocchi di ancoraggio alle curve ed alle testate (ogni fornitura e prestazione comprese), la fornitura delle guarnizioni e dei bulloni per le flange, la prova idraulica ed ogni altro onere relativo (posa di tubazioni con sviluppo totale inferiore o uguale a 10 mt., aumento 100%). Il prezzo è indipendente dalla lunghezza commerciale dei tubi e comprende la posa di tutti i pezzi speciali che si installano senza saldature (p.e. giunzioni meccaniche). | de 250 mm | m | 5.7812 | 5.22 | 10.75%
H.4.010.045.08 | ACQUEDOTTI | OPERE COMPIUTE | TUBAZIONI | Posa in opera di tubazioni in pead con giunzioni saldate testa contro testa compresa la posa dei relativi pezzi speciali, la formazione di blocchi di ancoraggio alle curve ed alle testate (ogni fornitura e prestazione comprese), la fornitura delle guarnizioni e dei bulloni per le flange, la prova idraulica ed ogni altro onere relativo (posa di tubazioni con sviluppo totale inferiore o uguale a 10 mt., aumento 100%). Il prezzo è indipendente dalla lunghezza commerciale dei tubi e comprende la posa di tutti i pezzi speciali che si installano senza saldature (p.e. giunzioni meccaniche). | de 280 mm | m | 6.6893 | 6.04 | 10.75%
H.4.010.045.09 | ACQUEDOTTI | OPERE COMPIUTE | TUBAZIONI | Posa in opera di tubazioni in pead con giunzioni saldate testa contro testa compresa la posa dei relativi pezzi speciali, la formazione di blocchi di ancoraggio alle curve ed alle testate (ogni fornitura e prestazione comprese), la fornitura delle guarnizioni e dei bulloni per le flange, la prova idraulica ed ogni altro onere relativo (posa di tubazioni con sviluppo totale inferiore o uguale a 10 mt., aumento 100%). Il prezzo è indipendente dalla lunghezza commerciale dei tubi e comprende la posa di tutti i pezzi speciali che si installano senza saldature (p.e. giunzioni meccaniche). | de 315/355 mm | m | 7.9519 | 7.18 | 10.75%
H.4.010.045.10 | ACQUEDOTTI | OPERE COMPIUTE | TUBAZIONI | Posa in opera di tubazioni in pead con giunzioni saldate testa contro testa compresa la posa dei relativi pezzi speciali, la formazione di blocchi di ancoraggio alle curve ed alle testate (ogni fornitura e prestazione comprese), la fornitura delle guarnizioni e dei bulloni per le flange, la prova idraulica ed ogni altro onere relativo (posa di tubazioni con sviluppo totale inferiore o uguale a 10 mt., aumento 100%). Il prezzo è indipendente dalla lunghezza commerciale dei tubi e comprende la posa di tutti i pezzi speciali che si installano senza saldature (p.e. giunzioni meccaniche). | de 400 mm | m | 10.9864 | 9.92 | 10.75%
H.4.010.045.11 | ACQUEDOTTI | OPERE COMPIUTE | TUBAZIONI | Posa in opera di tubazioni in pead con giunzioni saldate testa contro testa compresa la posa dei relativi pezzi speciali, la formazione di blocchi di ancoraggio alle curve ed alle testate (ogni fornitura e prestazione comprese), la fornitura delle guarnizioni e dei bulloni per le flange, la prova idraulica ed ogni altro onere relativo (posa di tubazioni con sviluppo totale inferiore o uguale a 10 mt., aumento 100%). Il prezzo è indipendente dalla lunghezza commerciale dei tubi e comprende la posa di tutti i pezzi speciali che si installano senza saldature (p.e. giunzioni meccaniche). | de 450 mm | m | 13.5558 | 12.24 | 10.75%
H.4.010.045.12 | ACQUEDOTTI | OPERE COMPIUTE | TUBAZIONI | Posa in opera di tubazioni in pead con giunzioni saldate testa contro testa compresa la posa dei relativi pezzi speciali, la formazione di blocchi di ancoraggio alle curve ed alle testate (ogni fornitura e prestazione comprese), la fornitura delle guarnizioni e dei bulloni per le flange, la prova idraulica ed ogni altro onere relativo (posa di tubazioni con sviluppo totale inferiore o uguale a 10 mt., aumento 100%). Il prezzo è indipendente dalla lunghezza commerciale dei tubi e comprende la posa di tutti i pezzi speciali che si installano senza saldature (p.e. giunzioni meccaniche). | de 500 mm | m | 16.1252 | 14.56 | 10.75%
H.4.010.050.01 | ACQUEDOTTI | OPERE COMPIUTE | TUBAZIONI | Posa in opera di tubazioni in pead giuntati con manicotti elettrici compresa la posa dei relativi pezzi speciali, la fornitura di blocchi di ancoraggio alle curve e dalle testate (ogni fornitura e prestazione cpmrese), la fornitura delle gurnizioni e dei bulloni per le flange, la prova idraulica ed ogni aòtro onere relativo (per posa di tubazioni con sviluppo totale inferiore o uguale a 10 mt., auamentato 100%). Per le giunzioni con manicotti elettrici è compensata a parate la fornitura dei manicotti. I manicotti sono disponibili fino a dn 315; oltre tale diametro giuntare con saldatura testa/testa, Il prezzo è indipendente dalla lunghezza commerciale dei tubi e comprende la posa di tutti i pezzi speciali che si installano senza saldature (p.e. giunzioni meccaniche). | de 50/63 mm o minore | m | 1.5394 | 1.39 | 10.75%
H.4.010.050.02 | ACQUEDOTTI | OPERE COMPIUTE | TUBAZIONI | Posa in opera di tubazioni in pead giuntati con manicotti elettrici compresa la posa dei relativi pezzi speciali, la fornitura di blocchi di ancoraggio alle curve e dalle testate (ogni fornitura e prestazione cpmrese), la fornitura delle gurnizioni e dei bulloni per le flange, la prova idraulica ed ogni aòtro onere relativo (per posa di tubazioni con sviluppo totale inferiore o uguale a 10 mt., auamentato 100%). Per le giunzioni con manicotti elettrici è compensata a parate la fornitura dei manicotti. I manicotti sono disponibili fino a dn 315; oltre tale diametro giuntare con saldatura testa/testa, Il prezzo è indipendente dalla lunghezza commerciale dei tubi e comprende la posa di tutti i pezzi speciali che si installano senza saldature (p.e. giunzioni meccaniche). | de 75/90 mm | m | 1.8274 | 1.65 | 10.75%
H.4.010.050.03 | ACQUEDOTTI | OPERE COMPIUTE | TUBAZIONI | Posa in opera di tubazioni in pead giuntati con manicotti elettrici compresa la posa dei relativi pezzi speciali, la fornitura di blocchi di ancoraggio alle curve e dalle testate (ogni fornitura e prestazione cpmrese), la fornitura delle gurnizioni e dei bulloni per le flange, la prova idraulica ed ogni aòtro onere relativo (per posa di tubazioni con sviluppo totale inferiore o uguale a 10 mt., auamentato 100%). Per le giunzioni con manicotti elettrici è compensata a parate la fornitura dei manicotti. I manicotti sono disponibili fino a dn 315; oltre tale diametro giuntare con saldatura testa/testa, Il prezzo è indipendente dalla lunghezza commerciale dei tubi e comprende la posa di tutti i pezzi speciali che si installano senza saldature (p.e. giunzioni meccaniche). | de 110 mm | m | 2.2925 | 2.07 | 10.75%
H.4.010.050.04 | ACQUEDOTTI | OPERE COMPIUTE | TUBAZIONI | Posa in opera di tubazioni in pead giuntati con manicotti elettrici compresa la posa dei relativi pezzi speciali, la fornitura di blocchi di ancoraggio alle curve e dalle testate (ogni fornitura e prestazione cpmrese), la fornitura delle gurnizioni e dei bulloni per le flange, la prova idraulica ed ogni aòtro onere relativo (per posa di tubazioni con sviluppo totale inferiore o uguale a 10 mt., auamentato 100%). Per le giunzioni con manicotti elettrici è compensata a parate la fornitura dei manicotti. I manicotti sono disponibili fino a dn 315; oltre tale diametro giuntare con saldatura testa/testa, Il prezzo è indipendente dalla lunghezza commerciale dei tubi e comprende la posa di tutti i pezzi speciali che si installano senza saldature (p.e. giunzioni meccaniche). | de 125 mm | m | 3.544 | 3.2 | 10.75%
H.4.010.050.05 | ACQUEDOTTI | OPERE COMPIUTE | TUBAZIONI | Posa in opera di tubazioni in pead giuntati con manicotti elettrici compresa la posa dei relativi pezzi speciali, la fornitura di blocchi di ancoraggio alle curve e dalle testate (ogni fornitura e prestazione cpmrese), la fornitura delle gurnizioni e dei bulloni per le flange, la prova idraulica ed ogni aòtro onere relativo (per posa di tubazioni con sviluppo totale inferiore o uguale a 10 mt., auamentato 100%). Per le giunzioni con manicotti elettrici è compensata a parate la fornitura dei manicotti. I manicotti sono disponibili fino a dn 315; oltre tale diametro giuntare con saldatura testa/testa, Il prezzo è indipendente dalla lunghezza commerciale dei tubi e comprende la posa di tutti i pezzi speciali che si installano senza saldature (p.e. giunzioni meccaniche). | de 140/160 mm | m | 4.1199 | 3.72 | 10.75%
H.4.010.050.06 | ACQUEDOTTI | OPERE COMPIUTE | TUBAZIONI | Posa in opera di tubazioni in pead giuntati con manicotti elettrici compresa la posa dei relativi pezzi speciali, la fornitura di blocchi di ancoraggio alle curve e dalle testate (ogni fornitura e prestazione cpmrese), la fornitura delle gurnizioni e dei bulloni per le flange, la prova idraulica ed ogni aòtro onere relativo (per posa di tubazioni con sviluppo totale inferiore o uguale a 10 mt., auamentato 100%). Per le giunzioni con manicotti elettrici è compensata a parate la fornitura dei manicotti. I manicotti sono disponibili fino a dn 315; oltre tale diametro giuntare con saldatura testa/testa, Il prezzo è indipendente dalla lunghezza commerciale dei tubi e comprende la posa di tutti i pezzi speciali che si installano senza saldature (p.e. giunzioni meccaniche). | de 180/225 mm | m | 4.4078 | 3.98 | 10.75%
H.4.010.050.07 | ACQUEDOTTI | OPERE COMPIUTE | TUBAZIONI | Posa in opera di tubazioni in pead giuntati con manicotti elettrici compresa la posa dei relativi pezzi speciali, la fornitura di blocchi di ancoraggio alle curve e dalle testate (ogni fornitura e prestazione cpmrese), la fornitura delle gurnizioni e dei bulloni per le flange, la prova idraulica ed ogni aòtro onere relativo (per posa di tubazioni con sviluppo totale inferiore o uguale a 10 mt., auamentato 100%). Per le giunzioni con manicotti elettrici è compensata a parate la fornitura dei manicotti. I manicotti sono disponibili fino a dn 315; oltre tale diametro giuntare con saldatura testa/testa, Il prezzo è indipendente dalla lunghezza commerciale dei tubi e comprende la posa di tutti i pezzi speciali che si installano senza saldature (p.e. giunzioni meccaniche). | de 250 mm | m | 5.1499 | 4.65 | 10.75%
H.4.010.050.08 | ACQUEDOTTI | OPERE COMPIUTE | TUBAZIONI | Posa in opera di tubazioni in pead giuntati con manicotti elettrici compresa la posa dei relativi pezzi speciali, la fornitura di blocchi di ancoraggio alle curve e dalle testate (ogni fornitura e prestazione cpmrese), la fornitura delle gurnizioni e dei bulloni per le flange, la prova idraulica ed ogni aòtro onere relativo (per posa di tubazioni con sviluppo totale inferiore o uguale a 10 mt., auamentato 100%). Per le giunzioni con manicotti elettrici è compensata a parate la fornitura dei manicotti. I manicotti sono disponibili fino a dn 315; oltre tale diametro giuntare con saldatura testa/testa, Il prezzo è indipendente dalla lunghezza commerciale dei tubi e comprende la posa di tutti i pezzi speciali che si installano senza saldature (p.e. giunzioni meccaniche). | de 280 mm | m | 6.0027 | 5.42 | 10.75%
H.4.010.050.09 | ACQUEDOTTI | OPERE COMPIUTE | TUBAZIONI | Posa in opera di tubazioni in pead giuntati con manicotti elettrici compresa la posa dei relativi pezzi speciali, la fornitura di blocchi di ancoraggio alle curve e dalle testate (ogni fornitura e prestazione cpmrese), la fornitura delle gurnizioni e dei bulloni per le flange, la prova idraulica ed ogni aòtro onere relativo (per posa di tubazioni con sviluppo totale inferiore o uguale a 10 mt., auamentato 100%). Per le giunzioni con manicotti elettrici è compensata a parate la fornitura dei manicotti. I manicotti sono disponibili fino a dn 315; oltre tale diametro giuntare con saldatura testa/testa, Il prezzo è indipendente dalla lunghezza commerciale dei tubi e comprende la posa di tutti i pezzi speciali che si installano senza saldature (p.e. giunzioni meccaniche). | de 315 mm | m | 7.1544 | 6.46 | 10.75%
H.4.010.055.01 | ACQUEDOTTI | OPERE COMPIUTE | TUBAZIONI | Posa in opera di tubazioni in prfv con giunti a maschio e femmina e dispositivo antisfilamento, con la posa dei relativi pezzi speciali, la formazione di blocchi di ancoraggio alle curve ed alle testate, (ogni fornitura e prestazione comprese), la fornitura delle guarnizioni e dei bulloni per le flange, la prova idraulica ed ogni altro onere relativo (per posa di tabulazioni con sviluppo totale inferiore o uguale a 10 mt. aumento 100%). Il prezzo è indipendente dalla lunghezza commerciale dei tubi e comprende la posa di tutti i pezi speciali che si installano senza saldature. | di 150 mm | m | 3.5994 | 3.25 | 10.75%
H.4.010.055.02 | ACQUEDOTTI | OPERE COMPIUTE | TUBAZIONI | Posa in opera di tubazioni in prfv con giunti a maschio e femmina e dispositivo antisfilamento, con la posa dei relativi pezzi speciali, la formazione di blocchi di ancoraggio alle curve ed alle testate, (ogni fornitura e prestazione comprese), la fornitura delle guarnizioni e dei bulloni per le flange, la prova idraulica ed ogni altro onere relativo (per posa di tabulazioni con sviluppo totale inferiore o uguale a 10 mt. aumento 100%). Il prezzo è indipendente dalla lunghezza commerciale dei tubi e comprende la posa di tutti i pezi speciali che si installano senza saldature. | di 200 mm | m | 4.0645 | 3.67 | 10.75%
H.4.010.055.03 | ACQUEDOTTI | OPERE COMPIUTE | TUBAZIONI | Posa in opera di tubazioni in prfv con giunti a maschio e femmina e dispositivo antisfilamento, con la posa dei relativi pezzi speciali, la formazione di blocchi di ancoraggio alle curve ed alle testate, (ogni fornitura e prestazione comprese), la fornitura delle guarnizioni e dei bulloni per le flange, la prova idraulica ed ogni altro onere relativo (per posa di tabulazioni con sviluppo totale inferiore o uguale a 10 mt. aumento 100%). Il prezzo è indipendente dalla lunghezza commerciale dei tubi e comprende la posa di tutti i pezi speciali che si installano senza saldature. | di 250 mm | m | 4.9727 | 4.49 | 10.75%
H.4.010.055.04 | ACQUEDOTTI | OPERE COMPIUTE | TUBAZIONI | Posa in opera di tubazioni in prfv con giunti a maschio e femmina e dispositivo antisfilamento, con la posa dei relativi pezzi speciali, la formazione di blocchi di ancoraggio alle curve ed alle testate, (ogni fornitura e prestazione comprese), la fornitura delle guarnizioni e dei bulloni per le flange, la prova idraulica ed ogni altro onere relativo (per posa di tabulazioni con sviluppo totale inferiore o uguale a 10 mt. aumento 100%). Il prezzo è indipendente dalla lunghezza commerciale dei tubi e comprende la posa di tutti i pezi speciali che si installano senza saldature. | di 300 mm | m | 6.2352 | 5.63 | 10.75%
H.4.010.055.05 | ACQUEDOTTI | OPERE COMPIUTE | TUBAZIONI | Posa in opera di tubazioni in prfv con giunti a maschio e femmina e dispositivo antisfilamento, con la posa dei relativi pezzi speciali, la formazione di blocchi di ancoraggio alle curve ed alle testate, (ogni fornitura e prestazione comprese), la fornitura delle guarnizioni e dei bulloni per le flange, la prova idraulica ed ogni altro onere relativo (per posa di tabulazioni con sviluppo totale inferiore o uguale a 10 mt. aumento 100%). Il prezzo è indipendente dalla lunghezza commerciale dei tubi e comprende la posa di tutti i pezi speciali che si installano senza saldature. | di 350 mm | m | 7.6639 | 6.92 | 10.75%
H.4.010.055.06 | ACQUEDOTTI | OPERE COMPIUTE | TUBAZIONI | Posa in opera di tubazioni in prfv con giunti a maschio e femmina e dispositivo antisfilamento, con la posa dei relativi pezzi speciali, la formazione di blocchi di ancoraggio alle curve ed alle testate, (ogni fornitura e prestazione comprese), la fornitura delle guarnizioni e dei bulloni per le flange, la prova idraulica ed ogni altro onere relativo (per posa di tabulazioni con sviluppo totale inferiore o uguale a 10 mt. aumento 100%). Il prezzo è indipendente dalla lunghezza commerciale dei tubi e comprende la posa di tutti i pezi speciali che si installano senza saldature. | di 400 mm | m | 9.4913 | 8.57 | 10.75%
H.4.010.055.07 | ACQUEDOTTI | OPERE COMPIUTE | TUBAZIONI | Posa in opera di tubazioni in prfv con giunti a maschio e femmina e dispositivo antisfilamento, con la posa dei relativi pezzi speciali, la formazione di blocchi di ancoraggio alle curve ed alle testate, (ogni fornitura e prestazione comprese), la fornitura delle guarnizioni e dei bulloni per le flange, la prova idraulica ed ogni altro onere relativo (per posa di tabulazioni con sviluppo totale inferiore o uguale a 10 mt. aumento 100%). Il prezzo è indipendente dalla lunghezza commerciale dei tubi e comprende la posa di tutti i pezi speciali che si installano senza saldature. | di 500 mm | m | 12.1271 | 10.95 | 10.75%
H.4.010.060.01 | ACQUEDOTTI | OPERE COMPIUTE | TUBAZIONI | Sovrapprezzo agli articoli precedenti per la posa di tutte le tubazioni, compresi tutti gli oneri quali armature dello scavo, aggottamento ed allontanamento dell'acqua mediante pompa adatta (escluso well-point). | per profondità acqua da 21 a 50 cm. | m | 1.8274 | 1.65 | 10.75%
H.4.010.060.02 | ACQUEDOTTI | OPERE COMPIUTE | TUBAZIONI | Sovrapprezzo agli articoli precedenti per la posa di tutte le tubazioni, compresi tutti gli oneri quali armature dello scavo, aggottamento ed allontanamento dell'acqua mediante pompa adatta (escluso well-point). | per ogni 20 cm. di altezza oltre i 50 cm. | m | 0.23258 | 0.21 | 10.75%
H.4.010.065.01 | ACQUEDOTTI | OPERE COMPIUTE | TUBAZIONI | Inguainamento di tubi in ghisa sferoidale con appositi manicotti in polietilene non aderenti, con giunzioni in nastro adesivo di polietilitene e legati ogni mt. circa con cavetto tipo elettrico rivestito in plastico sezione 1,5 mm² (quest'ultimo da fornirsi dall'impresa). | per tubi da dn. 60 a dn. 150 mm. | m | 1.5394 | 1.39 | 10.75%
H.4.010.065.02 | ACQUEDOTTI | OPERE COMPIUTE | TUBAZIONI | Inguainamento di tubi in ghisa sferoidale con appositi manicotti in polietilene non aderenti, con giunzioni in nastro adesivo di polietilitene e legati ogni mt. circa con cavetto tipo elettrico rivestito in plastico sezione 1,5 mm² (quest'ultimo da fornirsi dall'impresa). | per tubi da dn. 200 a dn. 300 mm. | m | 3.544 | 3.2 | 10.75%
H.4.010.065.03 | ACQUEDOTTI | OPERE COMPIUTE | TUBAZIONI | Inguainamento di tubi in ghisa sferoidale con appositi manicotti in polietilene non aderenti, con giunzioni in nastro adesivo di polietilitene e legati ogni mt. circa con cavetto tipo elettrico rivestito in plastico sezione 1,5 mm² (quest'ultimo da fornirsi dall'impresa). | per tubi da dn. 350 a dn. 400 mm. | m | 5.8919 | 5.32 | 10.75%
H.4.010.070.01 | ACQUEDOTTI | OPERE COMPIUTE | TUBAZIONI | Posa in opera di nastri di segnalazione, fornitura nastri esclusa. |  | m | 0.3987 | 0.36 | 10.75%
H.4.010.075.01 | ACQUEDOTTI | OPERE COMPIUTE | TUBAZIONI | Posa in opera di cavi di localizzazione compresa fornitura dei morsetti per giunzione, fornitura esclusa |  | m | 0.63128 | 0.57 | 10.75%
H.4.010.080.01 | ACQUEDOTTI | OPERE COMPIUTE | TUBAZIONI | Fornitura e posa in opera tubo guaina di protezione in acciaio mediante macchina spingitubo, compreso nolo delle apparecchiature, mano d'opera per la collocazione, formazione di ancoraggi in cls. E di pereti di spinta con fornitura dei materiali occorrenti, mano d'opera per il funzionamento dei macchinari, montaggio e smontaggio cantiere; comprese pure prestazioni particolari per infilare la tubazione di acquedotto del tubo guaina, compresa la fornitura di distanziali in nylon-uno ogni metro- per isolare la condotta dalla guaina - montato con denti d'appoggio sfalsati - messa in opera tubo acquedotto corrisposta con articoli precedenti, ogni onere compreso, esclusi scavi di servizio ed eventuale aggottamento di acqua dell'eves. Il prezzo comprende la posa di cippi o targhette in corrispondenza dell'attraversamento e la consegna dei certificati di origine delle tubazioni (se non fornite dalla stazione appaltante) con indicazione delle tensioni ammissibili - Attraversamenti fino a 18 metri. (per distanze superiori, riduzione del 10%) | dn. 150/200/250 mm. spess. min. 6,3 mm. | kg/m*m | 5.2606 | 4.75 | 10.75%
H.4.010.080.02 | ACQUEDOTTI | OPERE COMPIUTE | TUBAZIONI | Fornitura e posa in opera tubo guaina di protezione in acciaio mediante macchina spingitubo, compreso nolo delle apparecchiature, mano d'opera per la collocazione, formazione di ancoraggi in cls. E di pereti di spinta con fornitura dei materiali occorrenti, mano d'opera per il funzionamento dei macchinari, montaggio e smontaggio cantiere; comprese pure prestazioni particolari per infilare la tubazione di acquedotto del tubo guaina, compresa la fornitura di distanziali in nylon-uno ogni metro- per isolare la condotta dalla guaina - montato con denti d'appoggio sfalsati - messa in opera tubo acquedotto corrisposta con articoli precedenti, ogni onere compreso, esclusi scavi di servizio ed eventuale aggottamento di acqua dell'eves. Il prezzo comprende la posa di cippi o targhette in corrispondenza dell'attraversamento e la consegna dei certificati di origine delle tubazioni (se non fornite dalla stazione appaltante) con indicazione delle tensioni ammissibili - Attraversamenti fino a 18 metri. (per distanze superiori, riduzione del 10%) | dn. 300 mm. spess. min. 6,3 mm. | kg/m*m | 5.1499 | 4.65 | 10.75%
H.4.010.080.03 | ACQUEDOTTI | OPERE COMPIUTE | TUBAZIONI | Fornitura e posa in opera tubo guaina di protezione in acciaio mediante macchina spingitubo, compreso nolo delle apparecchiature, mano d'opera per la collocazione, formazione di ancoraggi in cls. E di pereti di spinta con fornitura dei materiali occorrenti, mano d'opera per il funzionamento dei macchinari, montaggio e smontaggio cantiere; comprese pure prestazioni particolari per infilare la tubazione di acquedotto del tubo guaina, compresa la fornitura di distanziali in nylon-uno ogni metro- per isolare la condotta dalla guaina - montato con denti d'appoggio sfalsati - messa in opera tubo acquedotto corrisposta con articoli precedenti, ogni onere compreso, esclusi scavi di servizio ed eventuale aggottamento di acqua dell'eves. Il prezzo comprende la posa di cippi o targhette in corrispondenza dell'attraversamento e la consegna dei certificati di origine delle tubazioni (se non fornite dalla stazione appaltante) con indicazione delle tensioni ammissibili - Attraversamenti fino a 18 metri. (per distanze superiori, riduzione del 10%) | dn. 350 mm. spess. min. 6,3 mm. | kg/m*m | 5.0281 | 4.54 | 10.75%
H.4.010.080.04 | ACQUEDOTTI | OPERE COMPIUTE | TUBAZIONI | Fornitura e posa in opera tubo guaina di protezione in acciaio mediante macchina spingitubo, compreso nolo delle apparecchiature, mano d'opera per la collocazione, formazione di ancoraggi in cls. E di pereti di spinta con fornitura dei materiali occorrenti, mano d'opera per il funzionamento dei macchinari, montaggio e smontaggio cantiere; comprese pure prestazioni particolari per infilare la tubazione di acquedotto del tubo guaina, compresa la fornitura di distanziali in nylon-uno ogni metro- per isolare la condotta dalla guaina - montato con denti d'appoggio sfalsati - messa in opera tubo acquedotto corrisposta con articoli precedenti, ogni onere compreso, esclusi scavi di servizio ed eventuale aggottamento di acqua dell'eves. Il prezzo comprende la posa di cippi o targhette in corrispondenza dell'attraversamento e la consegna dei certificati di origine delle tubazioni (se non fornite dalla stazione appaltante) con indicazione delle tensioni ammissibili - Attraversamenti fino a 18 metri. (per distanze superiori, riduzione del 10%) | dn. 400 mm. spess. min. 6,3 mm. | kg/m*m | 4.286 | 3.87 | 10.75%
H.4.010.080.05 | ACQUEDOTTI | OPERE COMPIUTE | TUBAZIONI | Fornitura e posa in opera tubo guaina di protezione in acciaio mediante macchina spingitubo, compreso nolo delle apparecchiature, mano d'opera per la collocazione, formazione di ancoraggi in cls. E di pereti di spinta con fornitura dei materiali occorrenti, mano d'opera per il funzionamento dei macchinari, montaggio e smontaggio cantiere; comprese pure prestazioni particolari per infilare la tubazione di acquedotto del tubo guaina, compresa la fornitura di distanziali in nylon-uno ogni metro- per isolare la condotta dalla guaina - montato con denti d'appoggio sfalsati - messa in opera tubo acquedotto corrisposta con articoli precedenti, ogni onere compreso, esclusi scavi di servizio ed eventuale aggottamento di acqua dell'eves. Il prezzo comprende la posa di cippi o targhette in corrispondenza dell'attraversamento e la consegna dei certificati di origine delle tubazioni (se non fornite dalla stazione appaltante) con indicazione delle tensioni ammissibili - Attraversamenti fino a 18 metri. (per distanze superiori, riduzione del 10%) | dn. 500 mm. spess. min. 7,9 mm. | kg/m*m | 4.0645 | 3.67 | 10.75%
H.4.010.080.06 | ACQUEDOTTI | OPERE COMPIUTE | TUBAZIONI | Fornitura e posa in opera tubo guaina di protezione in acciaio mediante macchina spingitubo, compreso nolo delle apparecchiature, mano d'opera per la collocazione, formazione di ancoraggi in cls. E di pereti di spinta con fornitura dei materiali occorrenti, mano d'opera per il funzionamento dei macchinari, montaggio e smontaggio cantiere; comprese pure prestazioni particolari per infilare la tubazione di acquedotto del tubo guaina, compresa la fornitura di distanziali in nylon-uno ogni metro- per isolare la condotta dalla guaina - montato con denti d'appoggio sfalsati - messa in opera tubo acquedotto corrisposta con articoli precedenti, ogni onere compreso, esclusi scavi di servizio ed eventuale aggottamento di acqua dell'eves. Il prezzo comprende la posa di cippi o targhette in corrispondenza dell'attraversamento e la consegna dei certificati di origine delle tubazioni (se non fornite dalla stazione appaltante) con indicazione delle tensioni ammissibili - Attraversamenti fino a 18 metri. (per distanze superiori, riduzione del 10%) | dn. 600 mm. spess. min. 7,9 mm. | kg/m*m | 3.9427 | 3.56 | 10.75%
H.4.010.080.07 | ACQUEDOTTI | OPERE COMPIUTE | TUBAZIONI | Fornitura e posa in opera tubo guaina di protezione in acciaio mediante macchina spingitubo, compreso nolo delle apparecchiature, mano d'opera per la collocazione, formazione di ancoraggi in cls. E di pereti di spinta con fornitura dei materiali occorrenti, mano d'opera per il funzionamento dei macchinari, montaggio e smontaggio cantiere; comprese pure prestazioni particolari per infilare la tubazione di acquedotto del tubo guaina, compresa la fornitura di distanziali in nylon-uno ogni metro- per isolare la condotta dalla guaina - montato con denti d'appoggio sfalsati - messa in opera tubo acquedotto corrisposta con articoli precedenti, ogni onere compreso, esclusi scavi di servizio ed eventuale aggottamento di acqua dell'eves. Il prezzo comprende la posa di cippi o targhette in corrispondenza dell'attraversamento e la consegna dei certificati di origine delle tubazioni (se non fornite dalla stazione appaltante) con indicazione delle tensioni ammissibili - Attraversamenti fino a 18 metri. (per distanze superiori, riduzione del 10%) | dn. 700 mm. spess. min. 7,9 mm. | kg/m*m | 3.8873 | 3.51 | 10.75%
H.4.010.080.08 | ACQUEDOTTI | OPERE COMPIUTE | TUBAZIONI | Fornitura e posa in opera tubo guaina di protezione in acciaio mediante macchina spingitubo, compreso nolo delle apparecchiature, mano d'opera per la collocazione, formazione di ancoraggi in cls. E di pereti di spinta con fornitura dei materiali occorrenti, mano d'opera per il funzionamento dei macchinari, montaggio e smontaggio cantiere; comprese pure prestazioni particolari per infilare la tubazione di acquedotto del tubo guaina, compresa la fornitura di distanziali in nylon-uno ogni metro- per isolare la condotta dalla guaina - montato con denti d'appoggio sfalsati - messa in opera tubo acquedotto corrisposta con articoli precedenti, ogni onere compreso, esclusi scavi di servizio ed eventuale aggottamento di acqua dell'eves. Il prezzo comprende la posa di cippi o targhette in corrispondenza dell'attraversamento e la consegna dei certificati di origine delle tubazioni (se non fornite dalla stazione appaltante) con indicazione delle tensioni ammissibili - Attraversamenti fino a 18 metri. (per distanze superiori, riduzione del 10%) | dn. 800 mm. spess. min. 7,9 mm. | kg/m*m | 3.7766 | 3.41 | 10.75%
H.4.010.085.01 | ACQUEDOTTI | OPERE COMPIUTE | TUBAZIONI | Rivestimento per protezione termica del tubo in corrispondenza a passaggi di rogge o ponti ottenuto mediante coppella di lana di vetro resinata (densità 60 kg/mn.) ad un solo giunto longitudinale, spessore non inferiore a 3 cm legata con filo di ferro e rete zincata e protetta con copertura tubolare in lamiera zincata, spessore 1mm, graffata, saldata e verniciata; | sviluppo superficie misurata all'esterno del rivestimento. | m² | 28.5956 | 25.82 | 10.75%
H.4.010.090.01 | ACQUEDOTTI | OPERE COMPIUTE | TUBAZIONI | Rivestimento per protezione termica mediante fasciatura con doppio giro di treccia di lana di vetro, applicazaione di reticella zincata e plastificata con cemento, spessore complessivo mm. 10; | superficie misurato all'esterno del rivestimento. | m² | 17.1552 | 15.49 | 10.75%
H.4.010.095.01 | ACQUEDOTTI | OPERE COMPIUTE | TUBAZIONI | Fornitura e posa in opera di tubo in acciaio per protezione di tubazioni diacquedotto, compresa ogni prestazione per infilare la tubazione di acquedotto nel tubo di protezione. La posa del tubo di acquedotto sarà compensata con i prezzi specifici. Il peso di riferimento sara calcolato con i verbali di pesatura o con la formula (Diam. medio x 3,14 x spessore x 7950 kg/m³) | per fornitura e posa | kg | 2.06 | 1.86 | 10.75%
H.4.010.095.02 | ACQUEDOTTI | OPERE COMPIUTE | TUBAZIONI | Fornitura e posa in opera di tubo in acciaio per protezione di tubazioni diacquedotto, compresa ogni prestazione per infilare la tubazione di acquedotto nel tubo di protezione. La posa del tubo di acquedotto sarà compensata con i prezzi specifici. Il peso di riferimento sara calcolato con i verbali di pesatura o con la formula (Diam. medio x 3,14 x spessore x 7950 kg/m³) | per la sola posa (tubo fornito dalla stazione appaltante) | kg | 0.9746 | 0.88 | 10.75%
H.4.010.100.01 | ACQUEDOTTI | OPERE COMPIUTE | TUBAZIONI | Fornitura e posa tubazione in acciaio, senza saldatura o elettrosaldata longitudinalmente, verniciata internamente, con rivestimento esterno bituminoso tipo pesante - compresa posa di raccordi, curve e pezzi speciali in genere, scavi esclusi. | dn. 3/4 spessore 2,65 mm. | m | 9.0926 | 8.21 | 10.75%
H.4.010.100.02 | ACQUEDOTTI | OPERE COMPIUTE | TUBAZIONI | Fornitura e posa tubazione in acciaio, senza saldatura o elettrosaldata longitudinalmente, verniciata internamente, con rivestimento esterno bituminoso tipo pesante - compresa posa di raccordi, curve e pezzi speciali in genere, scavi esclusi. | dn. 1 spessore 3,25 mm. | m | 10.0672 | 9.09 | 10.75%
H.4.010.100.03 | ACQUEDOTTI | OPERE COMPIUTE | TUBAZIONI | Fornitura e posa tubazione in acciaio, senza saldatura o elettrosaldata longitudinalmente, verniciata internamente, con rivestimento esterno bituminoso tipo pesante - compresa posa di raccordi, curve e pezzi speciali in genere, scavi esclusi. | dn. 1+1/4 spessore 3,25 mm. | m | 12.4704 | 11.26 | 10.75%
H.4.010.100.04 | ACQUEDOTTI | OPERE COMPIUTE | TUBAZIONI | Fornitura e posa tubazione in acciaio, senza saldatura o elettrosaldata longitudinalmente, verniciata internamente, con rivestimento esterno bituminoso tipo pesante - compresa posa di raccordi, curve e pezzi speciali in genere, scavi esclusi. | dn. 1+1/2 spessore 3,25 mm. | m | 13.8438 | 12.5 | 10.75%
H.4.010.100.05 | ACQUEDOTTI | OPERE COMPIUTE | TUBAZIONI | Fornitura e posa tubazione in acciaio, senza saldatura o elettrosaldata longitudinalmente, verniciata internamente, con rivestimento esterno bituminoso tipo pesante - compresa posa di raccordi, curve e pezzi speciali in genere, scavi esclusi. | dn. 2 spessore 3,65 mm. | m | 15.3278 | 13.84 | 10.75%
H.4.010.105.01 | ACQUEDOTTI | OPERE COMPIUTE | TUBAZIONI | Fornitura e posa in opera di tubi in polietilene ad alta densità tipo PE 80 (sigma 63) serie PN 20; PN 12,5; PN 8 per acqua potabile, realizzati in conformità alla Norma UNI 10910 (traduzione italiana del pr EN 12201). I tubi saranno rispondenti alle prescrizioni igienico-sanitarie del Ministero della Sanità (Circolare Ministeriale n° 102 del 2-12 78 e al Decreto Ministeriale 21-03 -73). Con soglia di odore e sapore secondo i requisiti della Comunità Europea, verificati secondo la norma UNI EN 1622. Esclusi gli scavi, compresa la posa di pezzi speciali. | dn. 63 mm. esterno PN 8 sp.3,8 | m | 3.6991 | 3.34 | 10.75%
H.4.010.105.02 | ACQUEDOTTI | OPERE COMPIUTE | TUBAZIONI | Fornitura e posa in opera di tubi in polietilene ad alta densità tipo PE 80 (sigma 63) serie PN 20; PN 12,5; PN 8 per acqua potabile, realizzati in conformità alla Norma UNI 10910 (traduzione italiana del pr EN 12201). I tubi saranno rispondenti alle prescrizioni igienico-sanitarie del Ministero della Sanità (Circolare Ministeriale n° 102 del 2-12 78 e al Decreto Ministeriale 21-03 -73). Con soglia di odore e sapore secondo i requisiti della Comunità Europea, verificati secondo la norma UNI EN 1622. Esclusi gli scavi, compresa la posa di pezzi speciali. | dn. 75 mm. esterno PN 8 sp.4,5 | m | 4.5961 | 4.15 | 10.75%
H.4.010.105.03 | ACQUEDOTTI | OPERE COMPIUTE | TUBAZIONI | Fornitura e posa in opera di tubi in polietilene ad alta densità tipo PE 80 (sigma 63) serie PN 20; PN 12,5; PN 8 per acqua potabile, realizzati in conformità alla Norma UNI 10910 (traduzione italiana del pr EN 12201). I tubi saranno rispondenti alle prescrizioni igienico-sanitarie del Ministero della Sanità (Circolare Ministeriale n° 102 del 2-12 78 e al Decreto Ministeriale 21-03 -73). Con soglia di odore e sapore secondo i requisiti della Comunità Europea, verificati secondo la norma UNI EN 1622. Esclusi gli scavi, compresa la posa di pezzi speciali. | dn. 90 mm. esterno PN 8 sp. 5,4 | m | 5.7701 | 5.21 | 10.75%
H.4.010.105.04 | ACQUEDOTTI | OPERE COMPIUTE | TUBAZIONI | Fornitura e posa in opera di tubi in polietilene ad alta densità tipo PE 80 (sigma 63) serie PN 20; PN 12,5; PN 8 per acqua potabile, realizzati in conformità alla Norma UNI 10910 (traduzione italiana del pr EN 12201). I tubi saranno rispondenti alle prescrizioni igienico-sanitarie del Ministero della Sanità (Circolare Ministeriale n° 102 del 2-12 78 e al Decreto Ministeriale 21-03 -73). Con soglia di odore e sapore secondo i requisiti della Comunità Europea, verificati secondo la norma UNI EN 1622. Esclusi gli scavi, compresa la posa di pezzi speciali. | dn. 110 mm. esterno PN 8 sp. 6,6 | m | 7.7082 | 6.96 | 10.75%
H.4.010.105.05 | ACQUEDOTTI | OPERE COMPIUTE | TUBAZIONI | Fornitura e posa in opera di tubi in polietilene ad alta densità tipo PE 80 (sigma 63) serie PN 20; PN 12,5; PN 8 per acqua potabile, realizzati in conformità alla Norma UNI 10910 (traduzione italiana del pr EN 12201). I tubi saranno rispondenti alle prescrizioni igienico-sanitarie del Ministero della Sanità (Circolare Ministeriale n° 102 del 2-12 78 e al Decreto Ministeriale 21-03 -73). Con soglia di odore e sapore secondo i requisiti della Comunità Europea, verificati secondo la norma UNI EN 1622. Esclusi gli scavi, compresa la posa di pezzi speciali. | dn. 125 mm. esterno PN 8 sp. 7,4 | m | 9.2919 | 8.39 | 10.75%
H.4.010.105.06 | ACQUEDOTTI | OPERE COMPIUTE | TUBAZIONI | Fornitura e posa in opera di tubi in polietilene ad alta densità tipo PE 80 (sigma 63) serie PN 20; PN 12,5; PN 8 per acqua potabile, realizzati in conformità alla Norma UNI 10910 (traduzione italiana del pr EN 12201). I tubi saranno rispondenti alle prescrizioni igienico-sanitarie del Ministero della Sanità (Circolare Ministeriale n° 102 del 2-12 78 e al Decreto Ministeriale 21-03 -73). Con soglia di odore e sapore secondo i requisiti della Comunità Europea, verificati secondo la norma UNI EN 1622. Esclusi gli scavi, compresa la posa di pezzi speciali. | dn. 140 mm. esterno PN 8 sp.8,3 | m | 11.1082 | 10.03 | 10.75%
H.4.010.105.07 | ACQUEDOTTI | OPERE COMPIUTE | TUBAZIONI | Fornitura e posa in opera di tubi in polietilene ad alta densità tipo PE 80 (sigma 63) serie PN 20; PN 12,5; PN 8 per acqua potabile, realizzati in conformità alla Norma UNI 10910 (traduzione italiana del pr EN 12201). I tubi saranno rispondenti alle prescrizioni igienico-sanitarie del Ministero della Sanità (Circolare Ministeriale n° 102 del 2-12 78 e al Decreto Ministeriale 21-03 -73). Con soglia di odore e sapore secondo i requisiti della Comunità Europea, verificati secondo la norma UNI EN 1622. Esclusi gli scavi, compresa la posa di pezzi speciali. | dn 160 mm. esterno PN 8 sp.9,5 | m | 13.7995 | 12.46 | 10.75%
H.4.010.105.08 | ACQUEDOTTI | OPERE COMPIUTE | TUBAZIONI | Fornitura e posa in opera di tubi in polietilene ad alta densità tipo PE 80 (sigma 63) serie PN 20; PN 12,5; PN 8 per acqua potabile, realizzati in conformità alla Norma UNI 10910 (traduzione italiana del pr EN 12201). I tubi saranno rispondenti alle prescrizioni igienico-sanitarie del Ministero della Sanità (Circolare Ministeriale n° 102 del 2-12 78 e al Decreto Ministeriale 21-03 -73). Con soglia di odore e sapore secondo i requisiti della Comunità Europea, verificati secondo la norma UNI EN 1622. Esclusi gli scavi, compresa la posa di pezzi speciali. | dn. 180 mm. esterno PN 8 sp. 10,7 | m | 16.7897 | 15.16 | 10.75%
H.4.010.105.09 | ACQUEDOTTI | OPERE COMPIUTE | TUBAZIONI | Fornitura e posa in opera di tubi in polietilene ad alta densità tipo PE 80 (sigma 63) serie PN 20; PN 12,5; PN 8 per acqua potabile, realizzati in conformità alla Norma UNI 10910 (traduzione italiana del pr EN 12201). I tubi saranno rispondenti alle prescrizioni igienico-sanitarie del Ministero della Sanità (Circolare Ministeriale n° 102 del 2-12 78 e al Decreto Ministeriale 21-03 -73). Con soglia di odore e sapore secondo i requisiti della Comunità Europea, verificati secondo la norma UNI EN 1622. Esclusi gli scavi, compresa la posa di pezzi speciali. | dn .200 mm. esterno PN 8 sp. 11,9 | m | 20.079 | 18.13 | 10.75%
H.4.010.105.10 | ACQUEDOTTI | OPERE COMPIUTE | TUBAZIONI | Fornitura e posa in opera di tubi in polietilene ad alta densità tipo PE 80 (sigma 63) serie PN 20; PN 12,5; PN 8 per acqua potabile, realizzati in conformità alla Norma UNI 10910 (traduzione italiana del pr EN 12201). I tubi saranno rispondenti alle prescrizioni igienico-sanitarie del Ministero della Sanità (Circolare Ministeriale n° 102 del 2-12 78 e al Decreto Ministeriale 21-03 -73). Con soglia di odore e sapore secondo i requisiti della Comunità Europea, verificati secondo la norma UNI EN 1622. Esclusi gli scavi, compresa la posa di pezzi speciali. | dn. 225 mm. esterno PN 8 sp. 13,4 | m | 24.664 | 22.27 | 10.75%
H.4.010.105.11 | ACQUEDOTTI | OPERE COMPIUTE | TUBAZIONI | Fornitura e posa in opera di tubi in polietilene ad alta densità tipo PE 80 (sigma 63) serie PN 20; PN 12,5; PN 8 per acqua potabile, realizzati in conformità alla Norma UNI 10910 (traduzione italiana del pr EN 12201). I tubi saranno rispondenti alle prescrizioni igienico-sanitarie del Ministero della Sanità (Circolare Ministeriale n° 102 del 2-12 78 e al Decreto Ministeriale 21-03 -73). Con soglia di odore e sapore secondo i requisiti della Comunità Europea, verificati secondo la norma UNI EN 1622. Esclusi gli scavi, compresa la posa di pezzi speciali. | dn. 250 mm. esterno PN 8 sp. 14,8 | m | 29.526 | 26.66 | 10.75%
H.4.010.105.12 | ACQUEDOTTI | OPERE COMPIUTE | TUBAZIONI | Fornitura e posa in opera di tubi in polietilene ad alta densità tipo PE 80 (sigma 63) serie PN 20; PN 12,5; PN 8 per acqua potabile, realizzati in conformità alla Norma UNI 10910 (traduzione italiana del pr EN 12201). I tubi saranno rispondenti alle prescrizioni igienico-sanitarie del Ministero della Sanità (Circolare Ministeriale n° 102 del 2-12 78 e al Decreto Ministeriale 21-03 -73). Con soglia di odore e sapore secondo i requisiti della Comunità Europea, verificati secondo la norma UNI EN 1622. Esclusi gli scavi, compresa la posa di pezzi speciali. | dn. 280 mm. esterno PN 8 sp. 16,6 | m | 36.2042 | 32.69 | 10.75%
H.4.010.105.13 | ACQUEDOTTI | OPERE COMPIUTE | TUBAZIONI | Fornitura e posa in opera di tubi in polietilene ad alta densità tipo PE 80 (sigma 63) serie PN 20; PN 12,5; PN 8 per acqua potabile, realizzati in conformità alla Norma UNI 10910 (traduzione italiana del pr EN 12201). I tubi saranno rispondenti alle prescrizioni igienico-sanitarie del Ministero della Sanità (Circolare Ministeriale n° 102 del 2-12 78 e al Decreto Ministeriale 21-03 -73). Con soglia di odore e sapore secondo i requisiti della Comunità Europea, verificati secondo la norma UNI EN 1622. Esclusi gli scavi, compresa la posa di pezzi speciali. | dn. 315 mm. esterno PN 8 sp. 18,7 | m | 44.8427 | 40.49 | 10.75%
H.4.010.105.14 | ACQUEDOTTI | OPERE COMPIUTE | TUBAZIONI | Fornitura e posa in opera di tubi in polietilene ad alta densità tipo PE 80 (sigma 63) serie PN 20; PN 12,5; PN 8 per acqua potabile, realizzati in conformità alla Norma UNI 10910 (traduzione italiana del pr EN 12201). I tubi saranno rispondenti alle prescrizioni igienico-sanitarie del Ministero della Sanità (Circolare Ministeriale n° 102 del 2-12 78 e al Decreto Ministeriale 21-03 -73). Con soglia di odore e sapore secondo i requisiti della Comunità Europea, verificati secondo la norma UNI EN 1622. Esclusi gli scavi, compresa la posa di pezzi speciali. | dn. 355 mm. esterno PN 8 sp. 21,1 | m | 55.9066 | 50.48 | 10.75%
H.4.010.105.15 | ACQUEDOTTI | OPERE COMPIUTE | TUBAZIONI | Fornitura e posa in opera di tubi in polietilene ad alta densità tipo PE 80 (sigma 63) serie PN 20; PN 12,5; PN 8 per acqua potabile, realizzati in conformità alla Norma UNI 10910 (traduzione italiana del pr EN 12201). I tubi saranno rispondenti alle prescrizioni igienico-sanitarie del Ministero della Sanità (Circolare Ministeriale n° 102 del 2-12 78 e al Decreto Ministeriale 21-03 -73). Con soglia di odore e sapore secondo i requisiti della Comunità Europea, verificati secondo la norma UNI EN 1622. Esclusi gli scavi, compresa la posa di pezzi speciali. | dn. 400 mm. esterno PN 8 sp. 23,7 | m | 69.4735 | 62.73 | 10.75%
H.4.010.105.16 | ACQUEDOTTI | OPERE COMPIUTE | TUBAZIONI | Fornitura e posa in opera di tubi in polietilene ad alta densità tipo PE 80 (sigma 63) serie PN 20; PN 12,5; PN 8 per acqua potabile, realizzati in conformità alla Norma UNI 10910 (traduzione italiana del pr EN 12201). I tubi saranno rispondenti alle prescrizioni igienico-sanitarie del Ministero della Sanità (Circolare Ministeriale n° 102 del 2-12 78 e al Decreto Ministeriale 21-03 -73). Con soglia di odore e sapore secondo i requisiti della Comunità Europea, verificati secondo la norma UNI EN 1622. Esclusi gli scavi, compresa la posa di pezzi speciali. | dn. 450 mm. esterno PN 8 sp. 26,7 | m | 86.6619 | 78.25 | 10.75%
H.4.010.105.17 | ACQUEDOTTI | OPERE COMPIUTE | TUBAZIONI | Fornitura e posa in opera di tubi in polietilene ad alta densità tipo PE 80 (sigma 63) serie PN 20; PN 12,5; PN 8 per acqua potabile, realizzati in conformità alla Norma UNI 10910 (traduzione italiana del pr EN 12201). I tubi saranno rispondenti alle prescrizioni igienico-sanitarie del Ministero della Sanità (Circolare Ministeriale n° 102 del 2-12 78 e al Decreto Ministeriale 21-03 -73). Con soglia di odore e sapore secondo i requisiti della Comunità Europea, verificati secondo la norma UNI EN 1622. Esclusi gli scavi, compresa la posa di pezzi speciali. | dn 500 mm. esterno PN 8 sp.29,7 | m | 105.7662 | 95.5 | 10.75%
H.4.010.105.18 | ACQUEDOTTI | OPERE COMPIUTE | TUBAZIONI | Fornitura e posa in opera di tubi in polietilene ad alta densità tipo PE 80 (sigma 63) serie PN 20; PN 12,5; PN 8 per acqua potabile, realizzati in conformità alla Norma UNI 10910 (traduzione italiana del pr EN 12201). I tubi saranno rispondenti alle prescrizioni igienico-sanitarie del Ministero della Sanità (Circolare Ministeriale n° 102 del 2-12 78 e al Decreto Ministeriale 21-03 -73). Con soglia di odore e sapore secondo i requisiti della Comunità Europea, verificati secondo la norma UNI EN 1622. Esclusi gli scavi, compresa la posa di pezzi speciali. | dn. 560mm..esterno PN 8 sp.33,2 | m | 135.3587 | 122.22 | 10.75%
H.4.010.105.19 | ACQUEDOTTI | OPERE COMPIUTE | TUBAZIONI | Fornitura e posa in opera di tubi in polietilene ad alta densità tipo PE 80 (sigma 63) serie PN 20; PN 12,5; PN 8 per acqua potabile, realizzati in conformità alla Norma UNI 10910 (traduzione italiana del pr EN 12201). I tubi saranno rispondenti alle prescrizioni igienico-sanitarie del Ministero della Sanità (Circolare Ministeriale n° 102 del 2-12 78 e al Decreto Ministeriale 21-03 -73). Con soglia di odore e sapore secondo i requisiti della Comunità Europea, verificati secondo la norma UNI EN 1622. Esclusi gli scavi, compresa la posa di pezzi speciali. | dn. 630 mm.esterno PN 8 sp. 37,4 | m | 169.6358 | 153.17 | 10.75%
H.4.010.105.20 | ACQUEDOTTI | OPERE COMPIUTE | TUBAZIONI | Fornitura e posa in opera di tubi in polietilene ad alta densità tipo PE 80 (sigma 63) serie PN 20; PN 12,5; PN 8 per acqua potabile, realizzati in conformità alla Norma UNI 10910 (traduzione italiana del pr EN 12201). I tubi saranno rispondenti alle prescrizioni igienico-sanitarie del Ministero della Sanità (Circolare Ministeriale n° 102 del 2-12 78 e al Decreto Ministeriale 21-03 -73). Con soglia di odore e sapore secondo i requisiti della Comunità Europea, verificati secondo la norma UNI EN 1622. Esclusi gli scavi, compresa la posa di pezzi speciali. | dn. 710 mm. esterno PN 8 sp. 42,1 | m | 213.2159 | 192.52 | 10.75%
H.4.010.105.21 | ACQUEDOTTI | OPERE COMPIUTE | TUBAZIONI | Fornitura e posa in opera di tubi in polietilene ad alta densità tipo PE 80 (sigma 63) serie PN 20; PN 12,5; PN 8 per acqua potabile, realizzati in conformità alla Norma UNI 10910 (traduzione italiana del pr EN 12201). I tubi saranno rispondenti alle prescrizioni igienico-sanitarie del Ministero della Sanità (Circolare Ministeriale n° 102 del 2-12 78 e al Decreto Ministeriale 21-03 -73). Con soglia di odore e sapore secondo i requisiti della Comunità Europea, verificati secondo la norma UNI EN 1622. Esclusi gli scavi, compresa la posa di pezzi speciali. | dn 800 mm. esterno PN 8 sp. 47,4 | m | 268.1368 | 242.11 | 10.75%
H.4.010.105.22 | ACQUEDOTTI | OPERE COMPIUTE | TUBAZIONI | Fornitura e posa in opera di tubi in polietilene ad alta densità tipo PE 80 (sigma 63) serie PN 20; PN 12,5; PN 8 per acqua potabile, realizzati in conformità alla Norma UNI 10910 (traduzione italiana del pr EN 12201). I tubi saranno rispondenti alle prescrizioni igienico-sanitarie del Ministero della Sanità (Circolare Ministeriale n° 102 del 2-12 78 e al Decreto Ministeriale 21-03 -73). Con soglia di odore e sapore secondo i requisiti della Comunità Europea, verificati secondo la norma UNI EN 1622. Esclusi gli scavi, compresa la posa di pezzi speciali. | dn. 900 mm..esterno PN 8 sp.53,3 | m | 336.7243 | 304.04 | 10.75%
H.4.010.105.23 | ACQUEDOTTI | OPERE COMPIUTE | TUBAZIONI | Fornitura e posa in opera di tubi in polietilene ad alta densità tipo PE 80 (sigma 63) serie PN 20; PN 12,5; PN 8 per acqua potabile, realizzati in conformità alla Norma UNI 10910 (traduzione italiana del pr EN 12201). I tubi saranno rispondenti alle prescrizioni igienico-sanitarie del Ministero della Sanità (Circolare Ministeriale n° 102 del 2-12 78 e al Decreto Ministeriale 21-03 -73). Con soglia di odore e sapore secondo i requisiti della Comunità Europea, verificati secondo la norma UNI EN 1622. Esclusi gli scavi, compresa la posa di pezzi speciali. | dn. 1000 mm.esterno PN 8 sp. 59,3 | m | 413.7177 | 373.56 | 10.75%
H.4.010.105.24 | ACQUEDOTTI | OPERE COMPIUTE | TUBAZIONI | Fornitura e posa in opera di tubi in polietilene ad alta densità tipo PE 80 (sigma 63) serie PN 20; PN 12,5; PN 8 per acqua potabile, realizzati in conformità alla Norma UNI 10910 (traduzione italiana del pr EN 12201). I tubi saranno rispondenti alle prescrizioni igienico-sanitarie del Ministero della Sanità (Circolare Ministeriale n° 102 del 2-12 78 e al Decreto Ministeriale 21-03 -73). Con soglia di odore e sapore secondo i requisiti della Comunità Europea, verificati secondo la norma UNI EN 1622. Esclusi gli scavi, compresa la posa di pezzi speciali. | dn. 63 mm. esterno PN 12,5 sp 5,8 | m | 4.3525 | 3.93 | 10.75%
H.4.010.105.25 | ACQUEDOTTI | OPERE COMPIUTE | TUBAZIONI | Fornitura e posa in opera di tubi in polietilene ad alta densità tipo PE 80 (sigma 63) serie PN 20; PN 12,5; PN 8 per acqua potabile, realizzati in conformità alla Norma UNI 10910 (traduzione italiana del pr EN 12201). I tubi saranno rispondenti alle prescrizioni igienico-sanitarie del Ministero della Sanità (Circolare Ministeriale n° 102 del 2-12 78 e al Decreto Ministeriale 21-03 -73). Con soglia di odore e sapore secondo i requisiti della Comunità Europea, verificati secondo la norma UNI EN 1622. Esclusi gli scavi, compresa la posa di pezzi speciali. | dn. 75 mm. esterno PN 12,5 sp. 6,8 | m | 5.4932 | 4.96 | 10.75%
H.4.010.105.26 | ACQUEDOTTI | OPERE COMPIUTE | TUBAZIONI | Fornitura e posa in opera di tubi in polietilene ad alta densità tipo PE 80 (sigma 63) serie PN 20; PN 12,5; PN 8 per acqua potabile, realizzati in conformità alla Norma UNI 10910 (traduzione italiana del pr EN 12201). I tubi saranno rispondenti alle prescrizioni igienico-sanitarie del Ministero della Sanità (Circolare Ministeriale n° 102 del 2-12 78 e al Decreto Ministeriale 21-03 -73). Con soglia di odore e sapore secondo i requisiti della Comunità Europea, verificati secondo la norma UNI EN 1622. Esclusi gli scavi, compresa la posa di pezzi speciali. | dn. 90 mm. esterno PN 12,5 sp. 8,2 | m | 7.2209 | 6.52 | 10.75%
H.4.010.105.27 | ACQUEDOTTI | OPERE COMPIUTE | TUBAZIONI | Fornitura e posa in opera di tubi in polietilene ad alta densità tipo PE 80 (sigma 63) serie PN 20; PN 12,5; PN 8 per acqua potabile, realizzati in conformità alla Norma UNI 10910 (traduzione italiana del pr EN 12201). I tubi saranno rispondenti alle prescrizioni igienico-sanitarie del Ministero della Sanità (Circolare Ministeriale n° 102 del 2-12 78 e al Decreto Ministeriale 21-03 -73). Con soglia di odore e sapore secondo i requisiti della Comunità Europea, verificati secondo la norma UNI EN 1622. Esclusi gli scavi, compresa la posa di pezzi speciali. | dn. 110 mm. esterno PN 12,5 sp.10,0 | m | 9.8346 | 8.88 | 10.75%
H.4.010.105.28 | ACQUEDOTTI | OPERE COMPIUTE | TUBAZIONI | Fornitura e posa in opera di tubi in polietilene ad alta densità tipo PE 80 (sigma 63) serie PN 20; PN 12,5; PN 8 per acqua potabile, realizzati in conformità alla Norma UNI 10910 (traduzione italiana del pr EN 12201). I tubi saranno rispondenti alle prescrizioni igienico-sanitarie del Ministero della Sanità (Circolare Ministeriale n° 102 del 2-12 78 e al Decreto Ministeriale 21-03 -73). Con soglia di odore e sapore secondo i requisiti della Comunità Europea, verificati secondo la norma UNI EN 1622. Esclusi gli scavi, compresa la posa di pezzi speciali. | dn. 125 mm. esterno PN 12,5 sp.11,4 | m | 12.1493 | 10.97 | 10.75%
H.4.010.105.29 | ACQUEDOTTI | OPERE COMPIUTE | TUBAZIONI | Fornitura e posa in opera di tubi in polietilene ad alta densità tipo PE 80 (sigma 63) serie PN 20; PN 12,5; PN 8 per acqua potabile, realizzati in conformità alla Norma UNI 10910 (traduzione italiana del pr EN 12201). I tubi saranno rispondenti alle prescrizioni igienico-sanitarie del Ministero della Sanità (Circolare Ministeriale n° 102 del 2-12 78 e al Decreto Ministeriale 21-03 -73). Con soglia di odore e sapore secondo i requisiti della Comunità Europea, verificati secondo la norma UNI EN 1622. Esclusi gli scavi, compresa la posa di pezzi speciali. | dn. 140 mm. esterno PN 12,5 sp.12,7 | m | 14.6301 | 13.21 | 10.75%
H.4.010.105.30 | ACQUEDOTTI | OPERE COMPIUTE | TUBAZIONI | Fornitura e posa in opera di tubi in polietilene ad alta densità tipo PE 80 (sigma 63) serie PN 20; PN 12,5; PN 8 per acqua potabile, realizzati in conformità alla Norma UNI 10910 (traduzione italiana del pr EN 12201). I tubi saranno rispondenti alle prescrizioni igienico-sanitarie del Ministero della Sanità (Circolare Ministeriale n° 102 del 2-12 78 e al Decreto Ministeriale 21-03 -73). Con soglia di odore e sapore secondo i requisiti della Comunità Europea, verificati secondo la norma UNI EN 1622. Esclusi gli scavi, compresa la posa di pezzi speciali. | dn 160 mm. esterno PN 12,5 sp.14,6 | m | 18.0633 | 16.31 | 10.75%
H.4.010.105.31 | ACQUEDOTTI | OPERE COMPIUTE | TUBAZIONI | Fornitura e posa in opera di tubi in polietilene ad alta densità tipo PE 80 (sigma 63) serie PN 20; PN 12,5; PN 8 per acqua potabile, realizzati in conformità alla Norma UNI 10910 (traduzione italiana del pr EN 12201). I tubi saranno rispondenti alle prescrizioni igienico-sanitarie del Ministero della Sanità (Circolare Ministeriale n° 102 del 2-12 78 e al Decreto Ministeriale 21-03 -73). Con soglia di odore e sapore secondo i requisiti della Comunità Europea, verificati secondo la norma UNI EN 1622. Esclusi gli scavi, compresa la posa di pezzi speciali. | dn. 180 mm. esterno PN 12,5 sp. 16,4 | m | 22.1611 | 20.01 | 10.75%
H.4.010.105.32 | ACQUEDOTTI | OPERE COMPIUTE | TUBAZIONI | Fornitura e posa in opera di tubi in polietilene ad alta densità tipo PE 80 (sigma 63) serie PN 20; PN 12,5; PN 8 per acqua potabile, realizzati in conformità alla Norma UNI 10910 (traduzione italiana del pr EN 12201). I tubi saranno rispondenti alle prescrizioni igienico-sanitarie del Ministero della Sanità (Circolare Ministeriale n° 102 del 2-12 78 e al Decreto Ministeriale 21-03 -73). Con soglia di odore e sapore secondo i requisiti della Comunità Europea, verificati secondo la norma UNI EN 1622. Esclusi gli scavi, compresa la posa di pezzi speciali. | dn .200 mm. esterno PN 12,5 sp.18,2 | m | 26.7018 | 24.11 | 10.75%
H.4.010.105.33 | ACQUEDOTTI | OPERE COMPIUTE | TUBAZIONI | Fornitura e posa in opera di tubi in polietilene ad alta densità tipo PE 80 (sigma 63) serie PN 20; PN 12,5; PN 8 per acqua potabile, realizzati in conformità alla Norma UNI 10910 (traduzione italiana del pr EN 12201). I tubi saranno rispondenti alle prescrizioni igienico-sanitarie del Ministero della Sanità (Circolare Ministeriale n° 102 del 2-12 78 e al Decreto Ministeriale 21-03 -73). Con soglia di odore e sapore secondo i requisiti della Comunità Europea, verificati secondo la norma UNI EN 1622. Esclusi gli scavi, compresa la posa di pezzi speciali. | dn. 225 mm. esterno PN 12,5 sp.20,5 | m | 33.0035 | 29.8 | 10.75%
H.4.010.105.34 | ACQUEDOTTI | OPERE COMPIUTE | TUBAZIONI | Fornitura e posa in opera di tubi in polietilene ad alta densità tipo PE 80 (sigma 63) serie PN 20; PN 12,5; PN 8 per acqua potabile, realizzati in conformità alla Norma UNI 10910 (traduzione italiana del pr EN 12201). I tubi saranno rispondenti alle prescrizioni igienico-sanitarie del Ministero della Sanità (Circolare Ministeriale n° 102 del 2-12 78 e al Decreto Ministeriale 21-03 -73). Con soglia di odore e sapore secondo i requisiti della Comunità Europea, verificati secondo la norma UNI EN 1622. Esclusi gli scavi, compresa la posa di pezzi speciali. | dn. 250 mm. esterno PN 12,5 sp 22,7 | m | 39.8811 | 36.01 | 10.75%
H.4.010.105.35 | ACQUEDOTTI | OPERE COMPIUTE | TUBAZIONI | Fornitura e posa in opera di tubi in polietilene ad alta densità tipo PE 80 (sigma 63) serie PN 20; PN 12,5; PN 8 per acqua potabile, realizzati in conformità alla Norma UNI 10910 (traduzione italiana del pr EN 12201). I tubi saranno rispondenti alle prescrizioni igienico-sanitarie del Ministero della Sanità (Circolare Ministeriale n° 102 del 2-12 78 e al Decreto Ministeriale 21-03 -73). Con soglia di odore e sapore secondo i requisiti della Comunità Europea, verificati secondo la norma UNI EN 1622. Esclusi gli scavi, compresa la posa di pezzi speciali. | dn. 280 mm. esterno PN 12,5 sp. 25,4 | m | 49.1065 | 44.34 | 10.75%
H.4.010.105.36 | ACQUEDOTTI | OPERE COMPIUTE | TUBAZIONI | Fornitura e posa in opera di tubi in polietilene ad alta densità tipo PE 80 (sigma 63) serie PN 20; PN 12,5; PN 8 per acqua potabile, realizzati in conformità alla Norma UNI 10910 (traduzione italiana del pr EN 12201). I tubi saranno rispondenti alle prescrizioni igienico-sanitarie del Ministero della Sanità (Circolare Ministeriale n° 102 del 2-12 78 e al Decreto Ministeriale 21-03 -73). Con soglia di odore e sapore secondo i requisiti della Comunità Europea, verificati secondo la norma UNI EN 1622. Esclusi gli scavi, compresa la posa di pezzi speciali. | dn. 315 mm. esterno PN 12,5 sp. 28,6 | m | 61.1561 | 55.22 | 10.75%
H.4.010.105.37 | ACQUEDOTTI | OPERE COMPIUTE | TUBAZIONI | Fornitura e posa in opera di tubi in polietilene ad alta densità tipo PE 80 (sigma 63) serie PN 20; PN 12,5; PN 8 per acqua potabile, realizzati in conformità alla Norma UNI 10910 (traduzione italiana del pr EN 12201). I tubi saranno rispondenti alle prescrizioni igienico-sanitarie del Ministero della Sanità (Circolare Ministeriale n° 102 del 2-12 78 e al Decreto Ministeriale 21-03 -73). Con soglia di odore e sapore secondo i requisiti della Comunità Europea, verificati secondo la norma UNI EN 1622. Esclusi gli scavi, compresa la posa di pezzi speciali. | dn. 355 mm. esterno PN 12,5 sp.32,2 | m | 76.5172 | 69.09 | 10.75%
H.4.010.105.38 | ACQUEDOTTI | OPERE COMPIUTE | TUBAZIONI | Fornitura e posa in opera di tubi in polietilene ad alta densità tipo PE 80 (sigma 63) serie PN 20; PN 12,5; PN 8 per acqua potabile, realizzati in conformità alla Norma UNI 10910 (traduzione italiana del pr EN 12201). I tubi saranno rispondenti alle prescrizioni igienico-sanitarie del Ministero della Sanità (Circolare Ministeriale n° 102 del 2-12 78 e al Decreto Ministeriale 21-03 -73). Con soglia di odore e sapore secondo i requisiti della Comunità Europea, verificati secondo la norma UNI EN 1622. Esclusi gli scavi, compresa la posa di pezzi speciali. | dn. 400 mm. esterno PN 12,5 sp.36,3 | m | 95.8763 | 86.57 | 10.75%
H.4.010.105.39 | ACQUEDOTTI | OPERE COMPIUTE | TUBAZIONI | Fornitura e posa in opera di tubi in polietilene ad alta densità tipo PE 80 (sigma 63) serie PN 20; PN 12,5; PN 8 per acqua potabile, realizzati in conformità alla Norma UNI 10910 (traduzione italiana del pr EN 12201). I tubi saranno rispondenti alle prescrizioni igienico-sanitarie del Ministero della Sanità (Circolare Ministeriale n° 102 del 2-12 78 e al Decreto Ministeriale 21-03 -73). Con soglia di odore e sapore secondo i requisiti della Comunità Europea, verificati secondo la norma UNI EN 1622. Esclusi gli scavi, compresa la posa di pezzi speciali. | dn. 450 mm. esterno PN 12,5 sp. 40,9 | m | 120.0973 | 108.44 | 10.75%
H.4.010.105.40 | ACQUEDOTTI | OPERE COMPIUTE | TUBAZIONI | Fornitura e posa in opera di tubi in polietilene ad alta densità tipo PE 80 (sigma 63) serie PN 20; PN 12,5; PN 8 per acqua potabile, realizzati in conformità alla Norma UNI 10910 (traduzione italiana del pr EN 12201). I tubi saranno rispondenti alle prescrizioni igienico-sanitarie del Ministero della Sanità (Circolare Ministeriale n° 102 del 2-12 78 e al Decreto Ministeriale 21-03 -73). Con soglia di odore e sapore secondo i requisiti della Comunità Europea, verificati secondo la norma UNI EN 1622. Esclusi gli scavi, compresa la posa di pezzi speciali. | dn 500 mm. esterno PN 12,5 sp. 45,4 | m | 146.8877 | 132.63 | 10.75%
H.4.010.105.41 | ACQUEDOTTI | OPERE COMPIUTE | TUBAZIONI | Fornitura e posa in opera di tubi in polietilene ad alta densità tipo PE 80 (sigma 63) serie PN 20; PN 12,5; PN 8 per acqua potabile, realizzati in conformità alla Norma UNI 10910 (traduzione italiana del pr EN 12201). I tubi saranno rispondenti alle prescrizioni igienico-sanitarie del Ministero della Sanità (Circolare Ministeriale n° 102 del 2-12 78 e al Decreto Ministeriale 21-03 -73). Con soglia di odore e sapore secondo i requisiti della Comunità Europea, verificati secondo la norma UNI EN 1622. Esclusi gli scavi, compresa la posa di pezzi speciali. | dn. 560mm..esterno PN 12,5 sp. 50,8 | m | 182.4717 | 164.76 | 10.75%
H.4.010.105.42 | ACQUEDOTTI | OPERE COMPIUTE | TUBAZIONI | Fornitura e posa in opera di tubi in polietilene ad alta densità tipo PE 80 (sigma 63) serie PN 20; PN 12,5; PN 8 per acqua potabile, realizzati in conformità alla Norma UNI 10910 (traduzione italiana del pr EN 12201). I tubi saranno rispondenti alle prescrizioni igienico-sanitarie del Ministero della Sanità (Circolare Ministeriale n° 102 del 2-12 78 e al Decreto Ministeriale 21-03 -73). Con soglia di odore e sapore secondo i requisiti della Comunità Europea, verificati secondo la norma UNI EN 1622. Esclusi gli scavi, compresa la posa di pezzi speciali. | dn. 630 mm.esterno PN 12,5 sp.57,2 | m | 229.3854 | 207.12 | 10.75%
H.4.010.105.43 | ACQUEDOTTI | OPERE COMPIUTE | TUBAZIONI | Fornitura e posa in opera di tubi in polietilene ad alta densità tipo PE 80 (sigma 63) serie PN 20; PN 12,5; PN 8 per acqua potabile, realizzati in conformità alla Norma UNI 10910 (traduzione italiana del pr EN 12201). I tubi saranno rispondenti alle prescrizioni igienico-sanitarie del Ministero della Sanità (Circolare Ministeriale n° 102 del 2-12 78 e al Decreto Ministeriale 21-03 -73). Con soglia di odore e sapore secondo i requisiti della Comunità Europea, verificati secondo la norma UNI EN 1622. Esclusi gli scavi, compresa la posa di pezzi speciali. | dn. 63 mm. esterno PN 20 sp.8,6 | m | 5.3825 | 4.86 | 10.75%
H.4.010.105.44 | ACQUEDOTTI | OPERE COMPIUTE | TUBAZIONI | Fornitura e posa in opera di tubi in polietilene ad alta densità tipo PE 80 (sigma 63) serie PN 20; PN 12,5; PN 8 per acqua potabile, realizzati in conformità alla Norma UNI 10910 (traduzione italiana del pr EN 12201). I tubi saranno rispondenti alle prescrizioni igienico-sanitarie del Ministero della Sanità (Circolare Ministeriale n° 102 del 2-12 78 e al Decreto Ministeriale 21-03 -73). Con soglia di odore e sapore secondo i requisiti della Comunità Europea, verificati secondo la norma UNI EN 1622. Esclusi gli scavi, compresa la posa di pezzi speciali. | dn. 75 mm. esterno PN 20 sp.10,3 | m | 7.0216 | 6.34 | 10.75%
H.4.010.105.45 | ACQUEDOTTI | OPERE COMPIUTE | TUBAZIONI | Fornitura e posa in opera di tubi in polietilene ad alta densità tipo PE 80 (sigma 63) serie PN 20; PN 12,5; PN 8 per acqua potabile, realizzati in conformità alla Norma UNI 10910 (traduzione italiana del pr EN 12201). I tubi saranno rispondenti alle prescrizioni igienico-sanitarie del Ministero della Sanità (Circolare Ministeriale n° 102 del 2-12 78 e al Decreto Ministeriale 21-03 -73). Con soglia di odore e sapore secondo i requisiti della Comunità Europea, verificati secondo la norma UNI EN 1622. Esclusi gli scavi, compresa la posa di pezzi speciali. | dn. 90 mm. esterno PN 20 sp. 12,3 | m | 9.1147 | 8.23 | 10.75%
H.4.010.105.46 | ACQUEDOTTI | OPERE COMPIUTE | TUBAZIONI | Fornitura e posa in opera di tubi in polietilene ad alta densità tipo PE 80 (sigma 63) serie PN 20; PN 12,5; PN 8 per acqua potabile, realizzati in conformità alla Norma UNI 10910 (traduzione italiana del pr EN 12201). I tubi saranno rispondenti alle prescrizioni igienico-sanitarie del Ministero della Sanità (Circolare Ministeriale n° 102 del 2-12 78 e al Decreto Ministeriale 21-03 -73). Con soglia di odore e sapore secondo i requisiti della Comunità Europea, verificati secondo la norma UNI EN 1622. Esclusi gli scavi, compresa la posa di pezzi speciali. | dn. 110 mm. esterno PN 20 sp.15,1 | m | 12.7584 | 11.52 | 10.75%
H.4.010.105.47 | ACQUEDOTTI | OPERE COMPIUTE | TUBAZIONI | Fornitura e posa in opera di tubi in polietilene ad alta densità tipo PE 80 (sigma 63) serie PN 20; PN 12,5; PN 8 per acqua potabile, realizzati in conformità alla Norma UNI 10910 (traduzione italiana del pr EN 12201). I tubi saranno rispondenti alle prescrizioni igienico-sanitarie del Ministero della Sanità (Circolare Ministeriale n° 102 del 2-12 78 e al Decreto Ministeriale 21-03 -73). Con soglia di odore e sapore secondo i requisiti della Comunità Europea, verificati secondo la norma UNI EN 1622. Esclusi gli scavi, compresa la posa di pezzi speciali. | dn. 125 mm. esterno PN 20 sp.17,1 | m | 15.8372 | 14.3 | 10.75%
H.4.010.105.48 | ACQUEDOTTI | OPERE COMPIUTE | TUBAZIONI | Fornitura e posa in opera di tubi in polietilene ad alta densità tipo PE 80 (sigma 63) serie PN 20; PN 12,5; PN 8 per acqua potabile, realizzati in conformità alla Norma UNI 10910 (traduzione italiana del pr EN 12201). I tubi saranno rispondenti alle prescrizioni igienico-sanitarie del Ministero della Sanità (Circolare Ministeriale n° 102 del 2-12 78 e al Decreto Ministeriale 21-03 -73). Con soglia di odore e sapore secondo i requisiti della Comunità Europea, verificati secondo la norma UNI EN 1622. Esclusi gli scavi, compresa la posa di pezzi speciali. | dn. 140 mm. esterno PN 20 sp.19,2 | m | 19.348 | 17.47 | 10.75%
H.4.010.105.49 | ACQUEDOTTI | OPERE COMPIUTE | TUBAZIONI | Fornitura e posa in opera di tubi in polietilene ad alta densità tipo PE 80 (sigma 63) serie PN 20; PN 12,5; PN 8 per acqua potabile, realizzati in conformità alla Norma UNI 10910 (traduzione italiana del pr EN 12201). I tubi saranno rispondenti alle prescrizioni igienico-sanitarie del Ministero della Sanità (Circolare Ministeriale n° 102 del 2-12 78 e al Decreto Ministeriale 21-03 -73). Con soglia di odore e sapore secondo i requisiti della Comunità Europea, verificati secondo la norma UNI EN 1622. Esclusi gli scavi, compresa la posa di pezzi speciali. | dn. 160 mm. esterno PN 20 sp.21,9 | m | 23.922 | 21.6 | 10.75%
H.4.010.105.50 | ACQUEDOTTI | OPERE COMPIUTE | TUBAZIONI | Fornitura e posa in opera di tubi in polietilene ad alta densità tipo PE 80 (sigma 63) serie PN 20; PN 12,5; PN 8 per acqua potabile, realizzati in conformità alla Norma UNI 10910 (traduzione italiana del pr EN 12201). I tubi saranno rispondenti alle prescrizioni igienico-sanitarie del Ministero della Sanità (Circolare Ministeriale n° 102 del 2-12 78 e al Decreto Ministeriale 21-03 -73). Con soglia di odore e sapore secondo i requisiti della Comunità Europea, verificati secondo la norma UNI EN 1622. Esclusi gli scavi, compresa la posa di pezzi speciali. | dn. 180 mm. esterno PN 20 sp.24,6 | m | 29.5813 | 26.71 | 10.75%
H.4.010.105.51 | ACQUEDOTTI | OPERE COMPIUTE | TUBAZIONI | Fornitura e posa in opera di tubi in polietilene ad alta densità tipo PE 80 (sigma 63) serie PN 20; PN 12,5; PN 8 per acqua potabile, realizzati in conformità alla Norma UNI 10910 (traduzione italiana del pr EN 12201). I tubi saranno rispondenti alle prescrizioni igienico-sanitarie del Ministero della Sanità (Circolare Ministeriale n° 102 del 2-12 78 e al Decreto Ministeriale 21-03 -73). Con soglia di odore e sapore secondo i requisiti della Comunità Europea, verificati secondo la norma UNI EN 1622. Esclusi gli scavi, compresa la posa di pezzi speciali. | dn. 200 mm. esterno PN 20 sp.27,4 | m | 35.9384 | 32.45 | 10.75%
H.4.010.105.52 | ACQUEDOTTI | OPERE COMPIUTE | TUBAZIONI | Fornitura e posa in opera di tubi in polietilene ad alta densità tipo PE 80 (sigma 63) serie PN 20; PN 12,5; PN 8 per acqua potabile, realizzati in conformità alla Norma UNI 10910 (traduzione italiana del pr EN 12201). I tubi saranno rispondenti alle prescrizioni igienico-sanitarie del Ministero della Sanità (Circolare Ministeriale n° 102 del 2-12 78 e al Decreto Ministeriale 21-03 -73). Con soglia di odore e sapore secondo i requisiti della Comunità Europea, verificati secondo la norma UNI EN 1622. Esclusi gli scavi, compresa la posa di pezzi speciali. | dn. 225 mm. esterno PN 20 sp.30,8 | m | 44.6433 | 40.31 | 10.75%
H.4.010.105.53 | ACQUEDOTTI | OPERE COMPIUTE | TUBAZIONI | Fornitura e posa in opera di tubi in polietilene ad alta densità tipo PE 80 (sigma 63) serie PN 20; PN 12,5; PN 8 per acqua potabile, realizzati in conformità alla Norma UNI 10910 (traduzione italiana del pr EN 12201). I tubi saranno rispondenti alle prescrizioni igienico-sanitarie del Ministero della Sanità (Circolare Ministeriale n° 102 del 2-12 78 e al Decreto Ministeriale 21-03 -73). Con soglia di odore e sapore secondo i requisiti della Comunità Europea, verificati secondo la norma UNI EN 1622. Esclusi gli scavi, compresa la posa di pezzi speciali. | dn. 250 mm. esterno PN 20 sp.34,2 | m | 54.3672 | 49.09 | 10.75%
H.4.010.105.54 | ACQUEDOTTI | OPERE COMPIUTE | TUBAZIONI | Fornitura e posa in opera di tubi in polietilene ad alta densità tipo PE 80 (sigma 63) serie PN 20; PN 12,5; PN 8 per acqua potabile, realizzati in conformità alla Norma UNI 10910 (traduzione italiana del pr EN 12201). I tubi saranno rispondenti alle prescrizioni igienico-sanitarie del Ministero della Sanità (Circolare Ministeriale n° 102 del 2-12 78 e al Decreto Ministeriale 21-03 -73). Con soglia di odore e sapore secondo i requisiti della Comunità Europea, verificati secondo la norma UNI EN 1622. Esclusi gli scavi, compresa la posa di pezzi speciali. | dn. 280 mm. esterno PN 20 sp.38,3 | m | 67.2917 | 60.76 | 10.75%
H.4.010.105.55 | ACQUEDOTTI | OPERE COMPIUTE | TUBAZIONI | Fornitura e posa in opera di tubi in polietilene ad alta densità tipo PE 80 (sigma 63) serie PN 20; PN 12,5; PN 8 per acqua potabile, realizzati in conformità alla Norma UNI 10910 (traduzione italiana del pr EN 12201). I tubi saranno rispondenti alle prescrizioni igienico-sanitarie del Ministero della Sanità (Circolare Ministeriale n° 102 del 2-12 78 e al Decreto Ministeriale 21-03 -73). Con soglia di odore e sapore secondo i requisiti della Comunità Europea, verificati secondo la norma UNI EN 1622. Esclusi gli scavi, compresa la posa di pezzi speciali. | dn. 315 mm. esterno PN 20 sp. 43,1 | m | 84.1811 | 76.01 | 10.75%
H.4.010.105.56 | ACQUEDOTTI | OPERE COMPIUTE | TUBAZIONI | Fornitura e posa in opera di tubi in polietilene ad alta densità tipo PE 80 (sigma 63) serie PN 20; PN 12,5; PN 8 per acqua potabile, realizzati in conformità alla Norma UNI 10910 (traduzione italiana del pr EN 12201). I tubi saranno rispondenti alle prescrizioni igienico-sanitarie del Ministero della Sanità (Circolare Ministeriale n° 102 del 2-12 78 e al Decreto Ministeriale 21-03 -73). Con soglia di odore e sapore secondo i requisiti della Comunità Europea, verificati secondo la norma UNI EN 1622. Esclusi gli scavi, compresa la posa di pezzi speciali. | dn. 355 mm. esterno PN 20 sp.48,5 | m | 105.6112 | 95.36 | 10.75%
H.4.010.105.57 | ACQUEDOTTI | OPERE COMPIUTE | TUBAZIONI | Fornitura e posa in opera di tubi in polietilene ad alta densità tipo PE 80 (sigma 63) serie PN 20; PN 12,5; PN 8 per acqua potabile, realizzati in conformità alla Norma UNI 10910 (traduzione italiana del pr EN 12201). I tubi saranno rispondenti alle prescrizioni igienico-sanitarie del Ministero della Sanità (Circolare Ministeriale n° 102 del 2-12 78 e al Decreto Ministeriale 21-03 -73). Con soglia di odore e sapore secondo i requisiti della Comunità Europea, verificati secondo la norma UNI EN 1622. Esclusi gli scavi, compresa la posa di pezzi speciali. | dn. 400 mm. esterno PN 20 sp.54,7 | m | 132.9 | 120 | 10.75%
H.4.010.105.58 | ACQUEDOTTI | OPERE COMPIUTE | TUBAZIONI | Fornitura e posa in opera di tubi in polietilene ad alta densità tipo PE 80 (sigma 63) serie PN 20; PN 12,5; PN 8 per acqua potabile, realizzati in conformità alla Norma UNI 10910 (traduzione italiana del pr EN 12201). I tubi saranno rispondenti alle prescrizioni igienico-sanitarie del Ministero della Sanità (Circolare Ministeriale n° 102 del 2-12 78 e al Decreto Ministeriale 21-03 -73). Con soglia di odore e sapore secondo i requisiti della Comunità Europea, verificati secondo la norma UNI EN 1622. Esclusi gli scavi, compresa la posa di pezzi speciali. | dn. 450 mm. esterno PN 20 sp.61,5 | m | 166.7895 | 150.6 | 10.75%
H.4.010.107.01 | ACQUEDOTTI | OPERE COMPIUTE | TUBAZIONI | Fornitura e posa in opera di tubi in polietilene ad alta densità tipo PE 100 (sigma 80) serie PN 10, PN 16, PN 25 per acqua potabile, realizzati in confrmità alla norma UNI 10910 (traduzione italiana del pr EN 12201). I tubi saranno rispondenti alle prescrizioni igienico-sanitarie del Ministero della Sanità (Circolare Ministeriale n° 102 del 2-12 78 e al Decreto Ministeriale 21-03 -73), con soglia di odore e sapore secondo i requisiti della Comunità Europea verificati secondo la norma UNI EN 1622. Esclusi gli scavi, compresa la posa di pezzi speciali. | dn. 63 mm. esterno PN 10 sp. 3,8 mm. | m | 3.8541 | 3.48 | 10.75%
H.4.010.107.02 | ACQUEDOTTI | OPERE COMPIUTE | TUBAZIONI | Fornitura e posa in opera di tubi in polietilene ad alta densità tipo PE 100 (sigma 80) serie PN 10, PN 16, PN 25 per acqua potabile, realizzati in confrmità alla norma UNI 10910 (traduzione italiana del pr EN 12201). I tubi saranno rispondenti alle prescrizioni igienico-sanitarie del Ministero della Sanità (Circolare Ministeriale n° 102 del 2-12 78 e al Decreto Ministeriale 21-03 -73), con soglia di odore e sapore secondo i requisiti della Comunità Europea verificati secondo la norma UNI EN 1622. Esclusi gli scavi, compresa la posa di pezzi speciali. | dn. 75 mm. esterno PN 10 sp.4,5 mm. | m | 4.8176 | 4.35 | 10.75%
H.4.010.107.03 | ACQUEDOTTI | OPERE COMPIUTE | TUBAZIONI | Fornitura e posa in opera di tubi in polietilene ad alta densità tipo PE 100 (sigma 80) serie PN 10, PN 16, PN 25 per acqua potabile, realizzati in confrmità alla norma UNI 10910 (traduzione italiana del pr EN 12201). I tubi saranno rispondenti alle prescrizioni igienico-sanitarie del Ministero della Sanità (Circolare Ministeriale n° 102 del 2-12 78 e al Decreto Ministeriale 21-03 -73), con soglia di odore e sapore secondo i requisiti della Comunità Europea verificati secondo la norma UNI EN 1622. Esclusi gli scavi, compresa la posa di pezzi speciali. | dn. 90 mm. esterno PN 10 sp.5,4 mm. | m | 6.2131 | 5.61 | 10.75%
H.4.010.107.04 | ACQUEDOTTI | OPERE COMPIUTE | TUBAZIONI | Fornitura e posa in opera di tubi in polietilene ad alta densità tipo PE 100 (sigma 80) serie PN 10, PN 16, PN 25 per acqua potabile, realizzati in confrmità alla norma UNI 10910 (traduzione italiana del pr EN 12201). I tubi saranno rispondenti alle prescrizioni igienico-sanitarie del Ministero della Sanità (Circolare Ministeriale n° 102 del 2-12 78 e al Decreto Ministeriale 21-03 -73), con soglia di odore e sapore secondo i requisiti della Comunità Europea verificati secondo la norma UNI EN 1622. Esclusi gli scavi, compresa la posa di pezzi speciali. | dn. 110 mm. esterno PN 10 sp.6,6 mm. | m | 8.262 | 7.46 | 10.75%
H.4.010.107.05 | ACQUEDOTTI | OPERE COMPIUTE | TUBAZIONI | Fornitura e posa in opera di tubi in polietilene ad alta densità tipo PE 100 (sigma 80) serie PN 10, PN 16, PN 25 per acqua potabile, realizzati in confrmità alla norma UNI 10910 (traduzione italiana del pr EN 12201). I tubi saranno rispondenti alle prescrizioni igienico-sanitarie del Ministero della Sanità (Circolare Ministeriale n° 102 del 2-12 78 e al Decreto Ministeriale 21-03 -73), con soglia di odore e sapore secondo i requisiti della Comunità Europea verificati secondo la norma UNI EN 1622. Esclusi gli scavi, compresa la posa di pezzi speciali. | dn. 125 mm. esterno PN 10 sp.7,4 mm. | m | 10.0007 | 9.03 | 10.75%
H.4.010.107.06 | ACQUEDOTTI | OPERE COMPIUTE | TUBAZIONI | Fornitura e posa in opera di tubi in polietilene ad alta densità tipo PE 100 (sigma 80) serie PN 10, PN 16, PN 25 per acqua potabile, realizzati in confrmità alla norma UNI 10910 (traduzione italiana del pr EN 12201). I tubi saranno rispondenti alle prescrizioni igienico-sanitarie del Ministero della Sanità (Circolare Ministeriale n° 102 del 2-12 78 e al Decreto Ministeriale 21-03 -73), con soglia di odore e sapore secondo i requisiti della Comunità Europea verificati secondo la norma UNI EN 1622. Esclusi gli scavi, compresa la posa di pezzi speciali. | dn. 140 mm. esterno PN 10 sp.8,3 mm. | m | 11.8613 | 10.71 | 10.75%
H.4.010.107.07 | ACQUEDOTTI | OPERE COMPIUTE | TUBAZIONI | Fornitura e posa in opera di tubi in polietilene ad alta densità tipo PE 100 (sigma 80) serie PN 10, PN 16, PN 25 per acqua potabile, realizzati in confrmità alla norma UNI 10910 (traduzione italiana del pr EN 12201). I tubi saranno rispondenti alle prescrizioni igienico-sanitarie del Ministero della Sanità (Circolare Ministeriale n° 102 del 2-12 78 e al Decreto Ministeriale 21-03 -73), con soglia di odore e sapore secondo i requisiti della Comunità Europea verificati secondo la norma UNI EN 1622. Esclusi gli scavi, compresa la posa di pezzi speciali. | dn. 160 mm. esterno PN 10 sp.9,5 mm. | m | 14.763 | 13.33 | 10.75%
H.4.010.107.08 | ACQUEDOTTI | OPERE COMPIUTE | TUBAZIONI | Fornitura e posa in opera di tubi in polietilene ad alta densità tipo PE 100 (sigma 80) serie PN 10, PN 16, PN 25 per acqua potabile, realizzati in confrmità alla norma UNI 10910 (traduzione italiana del pr EN 12201). I tubi saranno rispondenti alle prescrizioni igienico-sanitarie del Ministero della Sanità (Circolare Ministeriale n° 102 del 2-12 78 e al Decreto Ministeriale 21-03 -73), con soglia di odore e sapore secondo i requisiti della Comunità Europea verificati secondo la norma UNI EN 1622. Esclusi gli scavi, compresa la posa di pezzi speciali. | dn. 180 mm. esterno PN 10 sp.10,7 mm. | m | 17.7754 | 16.05 | 10.75%
H.4.010.107.09 | ACQUEDOTTI | OPERE COMPIUTE | TUBAZIONI | Fornitura e posa in opera di tubi in polietilene ad alta densità tipo PE 100 (sigma 80) serie PN 10, PN 16, PN 25 per acqua potabile, realizzati in confrmità alla norma UNI 10910 (traduzione italiana del pr EN 12201). I tubi saranno rispondenti alle prescrizioni igienico-sanitarie del Ministero della Sanità (Circolare Ministeriale n° 102 del 2-12 78 e al Decreto Ministeriale 21-03 -73), con soglia di odore e sapore secondo i requisiti della Comunità Europea verificati secondo la norma UNI EN 1622. Esclusi gli scavi, compresa la posa di pezzi speciali. | dn. 200 mm. esterno PN 10 sp.11,9 mm. | m | 21.2861 | 19.22 | 10.75%
H.4.010.107.10 | ACQUEDOTTI | OPERE COMPIUTE | TUBAZIONI | Fornitura e posa in opera di tubi in polietilene ad alta densità tipo PE 100 (sigma 80) serie PN 10, PN 16, PN 25 per acqua potabile, realizzati in confrmità alla norma UNI 10910 (traduzione italiana del pr EN 12201). I tubi saranno rispondenti alle prescrizioni igienico-sanitarie del Ministero della Sanità (Circolare Ministeriale n° 102 del 2-12 78 e al Decreto Ministeriale 21-03 -73), con soglia di odore e sapore secondo i requisiti della Comunità Europea verificati secondo la norma UNI EN 1622. Esclusi gli scavi, compresa la posa di pezzi speciali. | dn. 225 mm. esterno PN 10 sp.13,4 mm. | m | 25.8158 | 23.31 | 10.75%
H.4.010.107.11 | ACQUEDOTTI | OPERE COMPIUTE | TUBAZIONI | Fornitura e posa in opera di tubi in polietilene ad alta densità tipo PE 100 (sigma 80) serie PN 10, PN 16, PN 25 per acqua potabile, realizzati in confrmità alla norma UNI 10910 (traduzione italiana del pr EN 12201). I tubi saranno rispondenti alle prescrizioni igienico-sanitarie del Ministero della Sanità (Circolare Ministeriale n° 102 del 2-12 78 e al Decreto Ministeriale 21-03 -73), con soglia di odore e sapore secondo i requisiti della Comunità Europea verificati secondo la norma UNI EN 1622. Esclusi gli scavi, compresa la posa di pezzi speciali. | dn. 250 mm. esterno PN 10 sp.14,8 mm. | m | 30.9435 | 27.94 | 10.75%
H.4.010.107.12 | ACQUEDOTTI | OPERE COMPIUTE | TUBAZIONI | Fornitura e posa in opera di tubi in polietilene ad alta densità tipo PE 100 (sigma 80) serie PN 10, PN 16, PN 25 per acqua potabile, realizzati in confrmità alla norma UNI 10910 (traduzione italiana del pr EN 12201). I tubi saranno rispondenti alle prescrizioni igienico-sanitarie del Ministero della Sanità (Circolare Ministeriale n° 102 del 2-12 78 e al Decreto Ministeriale 21-03 -73), con soglia di odore e sapore secondo i requisiti della Comunità Europea verificati secondo la norma UNI EN 1622. Esclusi gli scavi, compresa la posa di pezzi speciali. | dn. 280 mm. esterno PN 10 sp.16,6 mm. | m | 37.9762 | 34.29 | 10.75%
H.4.010.107.13 | ACQUEDOTTI | OPERE COMPIUTE | TUBAZIONI | Fornitura e posa in opera di tubi in polietilene ad alta densità tipo PE 100 (sigma 80) serie PN 10, PN 16, PN 25 per acqua potabile, realizzati in confrmità alla norma UNI 10910 (traduzione italiana del pr EN 12201). I tubi saranno rispondenti alle prescrizioni igienico-sanitarie del Ministero della Sanità (Circolare Ministeriale n° 102 del 2-12 78 e al Decreto Ministeriale 21-03 -73), con soglia di odore e sapore secondo i requisiti della Comunità Europea verificati secondo la norma UNI EN 1622. Esclusi gli scavi, compresa la posa di pezzi speciali. | dn. 315 mm. esterno PN 10 sp.18,7 mm. | m | 46.3267 | 41.83 | 10.75%
H.4.010.107.14 | ACQUEDOTTI | OPERE COMPIUTE | TUBAZIONI | Fornitura e posa in opera di tubi in polietilene ad alta densità tipo PE 100 (sigma 80) serie PN 10, PN 16, PN 25 per acqua potabile, realizzati in confrmità alla norma UNI 10910 (traduzione italiana del pr EN 12201). I tubi saranno rispondenti alle prescrizioni igienico-sanitarie del Ministero della Sanità (Circolare Ministeriale n° 102 del 2-12 78 e al Decreto Ministeriale 21-03 -73), con soglia di odore e sapore secondo i requisiti della Comunità Europea verificati secondo la norma UNI EN 1622. Esclusi gli scavi, compresa la posa di pezzi speciali. | dn. 355 mm. esterno PN 10 sp.21,1 mm. | m | 57.8115 | 52.2 | 10.75%
H.4.010.107.15 | ACQUEDOTTI | OPERE COMPIUTE | TUBAZIONI | Fornitura e posa in opera di tubi in polietilene ad alta densità tipo PE 100 (sigma 80) serie PN 10, PN 16, PN 25 per acqua potabile, realizzati in confrmità alla norma UNI 10910 (traduzione italiana del pr EN 12201). I tubi saranno rispondenti alle prescrizioni igienico-sanitarie del Ministero della Sanità (Circolare Ministeriale n° 102 del 2-12 78 e al Decreto Ministeriale 21-03 -73), con soglia di odore e sapore secondo i requisiti della Comunità Europea verificati secondo la norma UNI EN 1622. Esclusi gli scavi, compresa la posa di pezzi speciali. | dn. 400 mm. esterno PN 10 sp.23,7 mm. | m | 71.8657 | 64.89 | 10.75%
H.4.010.107.16 | ACQUEDOTTI | OPERE COMPIUTE | TUBAZIONI | Fornitura e posa in opera di tubi in polietilene ad alta densità tipo PE 100 (sigma 80) serie PN 10, PN 16, PN 25 per acqua potabile, realizzati in confrmità alla norma UNI 10910 (traduzione italiana del pr EN 12201). I tubi saranno rispondenti alle prescrizioni igienico-sanitarie del Ministero della Sanità (Circolare Ministeriale n° 102 del 2-12 78 e al Decreto Ministeriale 21-03 -73), con soglia di odore e sapore secondo i requisiti della Comunità Europea verificati secondo la norma UNI EN 1622. Esclusi gli scavi, compresa la posa di pezzi speciali. | dn. 450 mm. esterno PN 10 sp.26,7mm. | m | 89.6964 | 80.99 | 10.75%
H.4.010.107.17 | ACQUEDOTTI | OPERE COMPIUTE | TUBAZIONI | Fornitura e posa in opera di tubi in polietilene ad alta densità tipo PE 100 (sigma 80) serie PN 10, PN 16, PN 25 per acqua potabile, realizzati in confrmità alla norma UNI 10910 (traduzione italiana del pr EN 12201). I tubi saranno rispondenti alle prescrizioni igienico-sanitarie del Ministero della Sanità (Circolare Ministeriale n° 102 del 2-12 78 e al Decreto Ministeriale 21-03 -73), con soglia di odore e sapore secondo i requisiti della Comunità Europea verificati secondo la norma UNI EN 1622. Esclusi gli scavi, compresa la posa di pezzi speciali. | dn. 500 mm. esterno PN 10 sp.29,7mm. | m | 109.5096 | 98.88 | 10.75%
H.4.010.107.18 | ACQUEDOTTI | OPERE COMPIUTE | TUBAZIONI | Fornitura e posa in opera di tubi in polietilene ad alta densità tipo PE 100 (sigma 80) serie PN 10, PN 16, PN 25 per acqua potabile, realizzati in confrmità alla norma UNI 10910 (traduzione italiana del pr EN 12201). I tubi saranno rispondenti alle prescrizioni igienico-sanitarie del Ministero della Sanità (Circolare Ministeriale n° 102 del 2-12 78 e al Decreto Ministeriale 21-03 -73), con soglia di odore e sapore secondo i requisiti della Comunità Europea verificati secondo la norma UNI EN 1622. Esclusi gli scavi, compresa la posa di pezzi speciali. | dn. 560mm..esterno PN10 sp. 33,2 mm. | m | 135.6466 | 122.48 | 10.75%
H.4.010.107.19 | ACQUEDOTTI | OPERE COMPIUTE | TUBAZIONI | Fornitura e posa in opera di tubi in polietilene ad alta densità tipo PE 100 (sigma 80) serie PN 10, PN 16, PN 25 per acqua potabile, realizzati in confrmità alla norma UNI 10910 (traduzione italiana del pr EN 12201). I tubi saranno rispondenti alle prescrizioni igienico-sanitarie del Ministero della Sanità (Circolare Ministeriale n° 102 del 2-12 78 e al Decreto Ministeriale 21-03 -73), con soglia di odore e sapore secondo i requisiti della Comunità Europea verificati secondo la norma UNI EN 1622. Esclusi gli scavi, compresa la posa di pezzi speciali. | dn. 630 mm.esterno PN 10 sp.37,4 mm. | m | 169.9902 | 153.49 | 10.75%
H.4.010.107.20 | ACQUEDOTTI | OPERE COMPIUTE | TUBAZIONI | Fornitura e posa in opera di tubi in polietilene ad alta densità tipo PE 100 (sigma 80) serie PN 10, PN 16, PN 25 per acqua potabile, realizzati in confrmità alla norma UNI 10910 (traduzione italiana del pr EN 12201). I tubi saranno rispondenti alle prescrizioni igienico-sanitarie del Ministero della Sanità (Circolare Ministeriale n° 102 del 2-12 78 e al Decreto Ministeriale 21-03 -73), con soglia di odore e sapore secondo i requisiti della Comunità Europea verificati secondo la norma UNI EN 1622. Esclusi gli scavi, compresa la posa di pezzi speciali. | dn. 710 mm.esterno PN 10 sp.42,1 mm. | m | 213.681 | 192.94 | 10.75%
H.4.010.107.21 | ACQUEDOTTI | OPERE COMPIUTE | TUBAZIONI | Fornitura e posa in opera di tubi in polietilene ad alta densità tipo PE 100 (sigma 80) serie PN 10, PN 16, PN 25 per acqua potabile, realizzati in confrmità alla norma UNI 10910 (traduzione italiana del pr EN 12201). I tubi saranno rispondenti alle prescrizioni igienico-sanitarie del Ministero della Sanità (Circolare Ministeriale n° 102 del 2-12 78 e al Decreto Ministeriale 21-03 -73), con soglia di odore e sapore secondo i requisiti della Comunità Europea verificati secondo la norma UNI EN 1622. Esclusi gli scavi, compresa la posa di pezzi speciali. | dn. 800 mm.esterno PN 10 sp.47,4 mm. | m | 268.7349 | 242.65 | 10.75%
H.4.010.107.22 | ACQUEDOTTI | OPERE COMPIUTE | TUBAZIONI | Fornitura e posa in opera di tubi in polietilene ad alta densità tipo PE 100 (sigma 80) serie PN 10, PN 16, PN 25 per acqua potabile, realizzati in confrmità alla norma UNI 10910 (traduzione italiana del pr EN 12201). I tubi saranno rispondenti alle prescrizioni igienico-sanitarie del Ministero della Sanità (Circolare Ministeriale n° 102 del 2-12 78 e al Decreto Ministeriale 21-03 -73), con soglia di odore e sapore secondo i requisiti della Comunità Europea verificati secondo la norma UNI EN 1622. Esclusi gli scavi, compresa la posa di pezzi speciali. | dn. 900 mm.esterno PN 10 sp.53,3 mm. | m | 337.4663 | 304.71 | 10.75%
H.4.010.107.23 | ACQUEDOTTI | OPERE COMPIUTE | TUBAZIONI | Fornitura e posa in opera di tubi in polietilene ad alta densità tipo PE 100 (sigma 80) serie PN 10, PN 16, PN 25 per acqua potabile, realizzati in confrmità alla norma UNI 10910 (traduzione italiana del pr EN 12201). I tubi saranno rispondenti alle prescrizioni igienico-sanitarie del Ministero della Sanità (Circolare Ministeriale n° 102 del 2-12 78 e al Decreto Ministeriale 21-03 -73), con soglia di odore e sapore secondo i requisiti della Comunità Europea verificati secondo la norma UNI EN 1622. Esclusi gli scavi, compresa la posa di pezzi speciali. | dn. 1000 mm.esterno PN 10 sp.59,3 mm. | m | 414.6259 | 374.38 | 10.75%
H.4.010.107.24 | ACQUEDOTTI | OPERE COMPIUTE | TUBAZIONI | Fornitura e posa in opera di tubi in polietilene ad alta densità tipo PE 100 (sigma 80) serie PN 10, PN 16, PN 25 per acqua potabile, realizzati in confrmità alla norma UNI 10910 (traduzione italiana del pr EN 12201). I tubi saranno rispondenti alle prescrizioni igienico-sanitarie del Ministero della Sanità (Circolare Ministeriale n° 102 del 2-12 78 e al Decreto Ministeriale 21-03 -73), con soglia di odore e sapore secondo i requisiti della Comunità Europea verificati secondo la norma UNI EN 1622. Esclusi gli scavi, compresa la posa di pezzi speciali. | dn. 63 mm. esterno PN 16 sp. 5,8 mm. | m | 4.6737 | 4.22 | 10.75%
H.4.010.107.25 | ACQUEDOTTI | OPERE COMPIUTE | TUBAZIONI | Fornitura e posa in opera di tubi in polietilene ad alta densità tipo PE 100 (sigma 80) serie PN 10, PN 16, PN 25 per acqua potabile, realizzati in confrmità alla norma UNI 10910 (traduzione italiana del pr EN 12201). I tubi saranno rispondenti alle prescrizioni igienico-sanitarie del Ministero della Sanità (Circolare Ministeriale n° 102 del 2-12 78 e al Decreto Ministeriale 21-03 -73), con soglia di odore e sapore secondo i requisiti della Comunità Europea verificati secondo la norma UNI EN 1622. Esclusi gli scavi, compresa la posa di pezzi speciali. | dn. 75 mm. esterno PN 16 sp.6,8 mm. | m | 5.9362 | 5.36 | 10.75%
H.4.010.107.26 | ACQUEDOTTI | OPERE COMPIUTE | TUBAZIONI | Fornitura e posa in opera di tubi in polietilene ad alta densità tipo PE 100 (sigma 80) serie PN 10, PN 16, PN 25 per acqua potabile, realizzati in confrmità alla norma UNI 10910 (traduzione italiana del pr EN 12201). I tubi saranno rispondenti alle prescrizioni igienico-sanitarie del Ministero della Sanità (Circolare Ministeriale n° 102 del 2-12 78 e al Decreto Ministeriale 21-03 -73), con soglia di odore e sapore secondo i requisiti della Comunità Europea verificati secondo la norma UNI EN 1622. Esclusi gli scavi, compresa la posa di pezzi speciali. | dn. 90 mm. esterno PN 16 sp.8,2 mm. | m | 7.7636 | 7.01 | 10.75%
H.4.010.107.27 | ACQUEDOTTI | OPERE COMPIUTE | TUBAZIONI | Fornitura e posa in opera di tubi in polietilene ad alta densità tipo PE 100 (sigma 80) serie PN 10, PN 16, PN 25 per acqua potabile, realizzati in confrmità alla norma UNI 10910 (traduzione italiana del pr EN 12201). I tubi saranno rispondenti alle prescrizioni igienico-sanitarie del Ministero della Sanità (Circolare Ministeriale n° 102 del 2-12 78 e al Decreto Ministeriale 21-03 -73), con soglia di odore e sapore secondo i requisiti della Comunità Europea verificati secondo la norma UNI EN 1622. Esclusi gli scavi, compresa la posa di pezzi speciali. | dn. 110 mm. esterno PN 16 sp.10,0 mm. | m | 10.5102 | 9.49 | 10.75%
H.4.010.107.28 | ACQUEDOTTI | OPERE COMPIUTE | TUBAZIONI | Fornitura e posa in opera di tubi in polietilene ad alta densità tipo PE 100 (sigma 80) serie PN 10, PN 16, PN 25 per acqua potabile, realizzati in confrmità alla norma UNI 10910 (traduzione italiana del pr EN 12201). I tubi saranno rispondenti alle prescrizioni igienico-sanitarie del Ministero della Sanità (Circolare Ministeriale n° 102 del 2-12 78 e al Decreto Ministeriale 21-03 -73), con soglia di odore e sapore secondo i requisiti della Comunità Europea verificati secondo la norma UNI EN 1622. Esclusi gli scavi, compresa la posa di pezzi speciali. | dn. 125 mm. esterno PN 16 sp.11,4 mm. | m | 13.0242 | 11.76 | 10.75%
H.4.010.107.29 | ACQUEDOTTI | OPERE COMPIUTE | TUBAZIONI | Fornitura e posa in opera di tubi in polietilene ad alta densità tipo PE 100 (sigma 80) serie PN 10, PN 16, PN 25 per acqua potabile, realizzati in confrmità alla norma UNI 10910 (traduzione italiana del pr EN 12201). I tubi saranno rispondenti alle prescrizioni igienico-sanitarie del Ministero della Sanità (Circolare Ministeriale n° 102 del 2-12 78 e al Decreto Ministeriale 21-03 -73), con soglia di odore e sapore secondo i requisiti della Comunità Europea verificati secondo la norma UNI EN 1622. Esclusi gli scavi, compresa la posa di pezzi speciali. | dn. 140 mm. esterno PN 16 sp.12,7 mm. | m | 15.7154 | 14.19 | 10.75%
H.4.010.107.30 | ACQUEDOTTI | OPERE COMPIUTE | TUBAZIONI | Fornitura e posa in opera di tubi in polietilene ad alta densità tipo PE 100 (sigma 80) serie PN 10, PN 16, PN 25 per acqua potabile, realizzati in confrmità alla norma UNI 10910 (traduzione italiana del pr EN 12201). I tubi saranno rispondenti alle prescrizioni igienico-sanitarie del Ministero della Sanità (Circolare Ministeriale n° 102 del 2-12 78 e al Decreto Ministeriale 21-03 -73), con soglia di odore e sapore secondo i requisiti della Comunità Europea verificati secondo la norma UNI EN 1622. Esclusi gli scavi, compresa la posa di pezzi speciali. | dn. 160 mm. esterno PN 16 sp.14,6 mm. | m | 19.6138 | 17.71 | 10.75%
H.4.010.107.31 | ACQUEDOTTI | OPERE COMPIUTE | TUBAZIONI | Fornitura e posa in opera di tubi in polietilene ad alta densità tipo PE 100 (sigma 80) serie PN 10, PN 16, PN 25 per acqua potabile, realizzati in confrmità alla norma UNI 10910 (traduzione italiana del pr EN 12201). I tubi saranno rispondenti alle prescrizioni igienico-sanitarie del Ministero della Sanità (Circolare Ministeriale n° 102 del 2-12 78 e al Decreto Ministeriale 21-03 -73), con soglia di odore e sapore secondo i requisiti della Comunità Europea verificati secondo la norma UNI EN 1622. Esclusi gli scavi, compresa la posa di pezzi speciali. | dn. 180 mm. esterno PN 16 sp.16,4 mm. | m | 24.1213 | 21.78 | 10.75%
H.4.010.107.32 | ACQUEDOTTI | OPERE COMPIUTE | TUBAZIONI | Fornitura e posa in opera di tubi in polietilene ad alta densità tipo PE 100 (sigma 80) serie PN 10, PN 16, PN 25 per acqua potabile, realizzati in confrmità alla norma UNI 10910 (traduzione italiana del pr EN 12201). I tubi saranno rispondenti alle prescrizioni igienico-sanitarie del Ministero della Sanità (Circolare Ministeriale n° 102 del 2-12 78 e al Decreto Ministeriale 21-03 -73), con soglia di odore e sapore secondo i requisiti della Comunità Europea verificati secondo la norma UNI EN 1622. Esclusi gli scavi, compresa la posa di pezzi speciali. | dn. 200 mm. esterno PN 16 sp.18,2 mm. | m | 29.1162 | 26.29 | 10.75%
H.4.010.107.33 | ACQUEDOTTI | OPERE COMPIUTE | TUBAZIONI | Fornitura e posa in opera di tubi in polietilene ad alta densità tipo PE 100 (sigma 80) serie PN 10, PN 16, PN 25 per acqua potabile, realizzati in confrmità alla norma UNI 10910 (traduzione italiana del pr EN 12201). I tubi saranno rispondenti alle prescrizioni igienico-sanitarie del Ministero della Sanità (Circolare Ministeriale n° 102 del 2-12 78 e al Decreto Ministeriale 21-03 -73), con soglia di odore e sapore secondo i requisiti della Comunità Europea verificati secondo la norma UNI EN 1622. Esclusi gli scavi, compresa la posa di pezzi speciali. | dn. 225 mm. esterno PN 16 sp.20,5 mm. | m | 34.9195 | 31.53 | 10.75%
H.4.010.107.34 | ACQUEDOTTI | OPERE COMPIUTE | TUBAZIONI | Fornitura e posa in opera di tubi in polietilene ad alta densità tipo PE 100 (sigma 80) serie PN 10, PN 16, PN 25 per acqua potabile, realizzati in confrmità alla norma UNI 10910 (traduzione italiana del pr EN 12201). I tubi saranno rispondenti alle prescrizioni igienico-sanitarie del Ministero della Sanità (Circolare Ministeriale n° 102 del 2-12 78 e al Decreto Ministeriale 21-03 -73), con soglia di odore e sapore secondo i requisiti della Comunità Europea verificati secondo la norma UNI EN 1622. Esclusi gli scavi, compresa la posa di pezzi speciali. | dn. 250 mm. esterno PN 16 sp.22,7 mm. | m | 42.24 | 38.14 | 10.75%
H.4.010.107.35 | ACQUEDOTTI | OPERE COMPIUTE | TUBAZIONI | Fornitura e posa in opera di tubi in polietilene ad alta densità tipo PE 100 (sigma 80) serie PN 10, PN 16, PN 25 per acqua potabile, realizzati in confrmità alla norma UNI 10910 (traduzione italiana del pr EN 12201). I tubi saranno rispondenti alle prescrizioni igienico-sanitarie del Ministero della Sanità (Circolare Ministeriale n° 102 del 2-12 78 e al Decreto Ministeriale 21-03 -73), con soglia di odore e sapore secondo i requisiti della Comunità Europea verificati secondo la norma UNI EN 1622. Esclusi gli scavi, compresa la posa di pezzi speciali. | dn. 280 mm. esterno PN 16 sp.25,4 mm. | m | 52.0636 | 47.01 | 10.75%
H.4.010.107.36 | ACQUEDOTTI | OPERE COMPIUTE | TUBAZIONI | Fornitura e posa in opera di tubi in polietilene ad alta densità tipo PE 100 (sigma 80) serie PN 10, PN 16, PN 25 per acqua potabile, realizzati in confrmità alla norma UNI 10910 (traduzione italiana del pr EN 12201). I tubi saranno rispondenti alle prescrizioni igienico-sanitarie del Ministero della Sanità (Circolare Ministeriale n° 102 del 2-12 78 e al Decreto Ministeriale 21-03 -73), con soglia di odore e sapore secondo i requisiti della Comunità Europea verificati secondo la norma UNI EN 1622. Esclusi gli scavi, compresa la posa di pezzi speciali. | dn. 315 mm. esterno PN 16 sp.28,6 mm. | m | 64.8552 | 58.56 | 10.75%
H.4.010.107.37 | ACQUEDOTTI | OPERE COMPIUTE | TUBAZIONI | Fornitura e posa in opera di tubi in polietilene ad alta densità tipo PE 100 (sigma 80) serie PN 10, PN 16, PN 25 per acqua potabile, realizzati in confrmità alla norma UNI 10910 (traduzione italiana del pr EN 12201). I tubi saranno rispondenti alle prescrizioni igienico-sanitarie del Ministero della Sanità (Circolare Ministeriale n° 102 del 2-12 78 e al Decreto Ministeriale 21-03 -73), con soglia di odore e sapore secondo i requisiti della Comunità Europea verificati secondo la norma UNI EN 1622. Esclusi gli scavi, compresa la posa di pezzi speciali. | dn. 355 mm. esterno PN 16 sp.32,2 mm. | m | 81.2573 | 73.37 | 10.75%
H.4.010.107.38 | ACQUEDOTTI | OPERE COMPIUTE | TUBAZIONI | Fornitura e posa in opera di tubi in polietilene ad alta densità tipo PE 100 (sigma 80) serie PN 10, PN 16, PN 25 per acqua potabile, realizzati in confrmità alla norma UNI 10910 (traduzione italiana del pr EN 12201). I tubi saranno rispondenti alle prescrizioni igienico-sanitarie del Ministero della Sanità (Circolare Ministeriale n° 102 del 2-12 78 e al Decreto Ministeriale 21-03 -73), con soglia di odore e sapore secondo i requisiti della Comunità Europea verificati secondo la norma UNI EN 1622. Esclusi gli scavi, compresa la posa di pezzi speciali. | dn. 400 mm. esterno PN 16 sp.36,3 mm. | m | 101.9343 | 92.04 | 10.75%
H.4.010.107.39 | ACQUEDOTTI | OPERE COMPIUTE | TUBAZIONI | Fornitura e posa in opera di tubi in polietilene ad alta densità tipo PE 100 (sigma 80) serie PN 10, PN 16, PN 25 per acqua potabile, realizzati in confrmità alla norma UNI 10910 (traduzione italiana del pr EN 12201). I tubi saranno rispondenti alle prescrizioni igienico-sanitarie del Ministero della Sanità (Circolare Ministeriale n° 102 del 2-12 78 e al Decreto Ministeriale 21-03 -73), con soglia di odore e sapore secondo i requisiti della Comunità Europea verificati secondo la norma UNI EN 1622. Esclusi gli scavi, compresa la posa di pezzi speciali. | dn. 450 mm. esterno PN 16 sp. 40,9mm. | m | 127.7169 | 115.32 | 10.75%
H.4.010.107.40 | ACQUEDOTTI | OPERE COMPIUTE | TUBAZIONI | Fornitura e posa in opera di tubi in polietilene ad alta densità tipo PE 100 (sigma 80) serie PN 10, PN 16, PN 25 per acqua potabile, realizzati in confrmità alla norma UNI 10910 (traduzione italiana del pr EN 12201). I tubi saranno rispondenti alle prescrizioni igienico-sanitarie del Ministero della Sanità (Circolare Ministeriale n° 102 del 2-12 78 e al Decreto Ministeriale 21-03 -73), con soglia di odore e sapore secondo i requisiti della Comunità Europea verificati secondo la norma UNI EN 1622. Esclusi gli scavi, compresa la posa di pezzi speciali. | dn. 500 mm. esterno PN 16 sp.45.4mm. | m | 156.3015 | 141.13 | 10.75%
H.4.010.107.41 | ACQUEDOTTI | OPERE COMPIUTE | TUBAZIONI | Fornitura e posa in opera di tubi in polietilene ad alta densità tipo PE 100 (sigma 80) serie PN 10, PN 16, PN 25 per acqua potabile, realizzati in confrmità alla norma UNI 10910 (traduzione italiana del pr EN 12201). I tubi saranno rispondenti alle prescrizioni igienico-sanitarie del Ministero della Sanità (Circolare Ministeriale n° 102 del 2-12 78 e al Decreto Ministeriale 21-03 -73), con soglia di odore e sapore secondo i requisiti della Comunità Europea verificati secondo la norma UNI EN 1622. Esclusi gli scavi, compresa la posa di pezzi speciali. | dn. 560mm..esterno PN16 sp. 50,8mm. | m | 194.2555 | 175.4 | 10.75%
H.4.010.107.42 | ACQUEDOTTI | OPERE COMPIUTE | TUBAZIONI | Fornitura e posa in opera di tubi in polietilene ad alta densità tipo PE 100 (sigma 80) serie PN 10, PN 16, PN 25 per acqua potabile, realizzati in confrmità alla norma UNI 10910 (traduzione italiana del pr EN 12201). I tubi saranno rispondenti alle prescrizioni igienico-sanitarie del Ministero della Sanità (Circolare Ministeriale n° 102 del 2-12 78 e al Decreto Ministeriale 21-03 -73), con soglia di odore e sapore secondo i requisiti della Comunità Europea verificati secondo la norma UNI EN 1622. Esclusi gli scavi, compresa la posa di pezzi speciali. | dn. 630 mm.esterno PN 16 sp.57,2 mm. | m | 244.3145 | 220.6 | 10.75%
H.4.010.107.43 | ACQUEDOTTI | OPERE COMPIUTE | TUBAZIONI | Fornitura e posa in opera di tubi in polietilene ad alta densità tipo PE 100 (sigma 80) serie PN 10, PN 16, PN 25 per acqua potabile, realizzati in confrmità alla norma UNI 10910 (traduzione italiana del pr EN 12201). I tubi saranno rispondenti alle prescrizioni igienico-sanitarie del Ministero della Sanità (Circolare Ministeriale n° 102 del 2-12 78 e al Decreto Ministeriale 21-03 -73), con soglia di odore e sapore secondo i requisiti della Comunità Europea verificati secondo la norma UNI EN 1622. Esclusi gli scavi, compresa la posa di pezzi speciali. | dn. 63 mm. esterno PN 25 sp .8,6 | m | 5.5375 | 5 | 10.75%
H.4.010.107.44 | ACQUEDOTTI | OPERE COMPIUTE | TUBAZIONI | Fornitura e posa in opera di tubi in polietilene ad alta densità tipo PE 100 (sigma 80) serie PN 10, PN 16, PN 25 per acqua potabile, realizzati in confrmità alla norma UNI 10910 (traduzione italiana del pr EN 12201). I tubi saranno rispondenti alle prescrizioni igienico-sanitarie del Ministero della Sanità (Circolare Ministeriale n° 102 del 2-12 78 e al Decreto Ministeriale 21-03 -73), con soglia di odore e sapore secondo i requisiti della Comunità Europea verificati secondo la norma UNI EN 1622. Esclusi gli scavi, compresa la posa di pezzi speciali. | dn. 75 mm. esterno PN 25 sp. 10,3 | m | 7.2431 | 6.54 | 10.75%
H.4.010.107.45 | ACQUEDOTTI | OPERE COMPIUTE | TUBAZIONI | Fornitura e posa in opera di tubi in polietilene ad alta densità tipo PE 100 (sigma 80) serie PN 10, PN 16, PN 25 per acqua potabile, realizzati in confrmità alla norma UNI 10910 (traduzione italiana del pr EN 12201). I tubi saranno rispondenti alle prescrizioni igienico-sanitarie del Ministero della Sanità (Circolare Ministeriale n° 102 del 2-12 78 e al Decreto Ministeriale 21-03 -73), con soglia di odore e sapore secondo i requisiti della Comunità Europea verificati secondo la norma UNI EN 1622. Esclusi gli scavi, compresa la posa di pezzi speciali. | dn. 90 mm. esterno PN 25 sp. 12,3 | m | 9.4359 | 8.52 | 10.75%
H.4.010.107.46 | ACQUEDOTTI | OPERE COMPIUTE | TUBAZIONI | Fornitura e posa in opera di tubi in polietilene ad alta densità tipo PE 100 (sigma 80) serie PN 10, PN 16, PN 25 per acqua potabile, realizzati in confrmità alla norma UNI 10910 (traduzione italiana del pr EN 12201). I tubi saranno rispondenti alle prescrizioni igienico-sanitarie del Ministero della Sanità (Circolare Ministeriale n° 102 del 2-12 78 e al Decreto Ministeriale 21-03 -73), con soglia di odore e sapore secondo i requisiti della Comunità Europea verificati secondo la norma UNI EN 1622. Esclusi gli scavi, compresa la posa di pezzi speciali. | dn. 110 mm. esterno PN 25 sp.15,1 | m | 13.2235 | 11.94 | 10.75%
H.4.010.107.47 | ACQUEDOTTI | OPERE COMPIUTE | TUBAZIONI | Fornitura e posa in opera di tubi in polietilene ad alta densità tipo PE 100 (sigma 80) serie PN 10, PN 16, PN 25 per acqua potabile, realizzati in confrmità alla norma UNI 10910 (traduzione italiana del pr EN 12201). I tubi saranno rispondenti alle prescrizioni igienico-sanitarie del Ministero della Sanità (Circolare Ministeriale n° 102 del 2-12 78 e al Decreto Ministeriale 21-03 -73), con soglia di odore e sapore secondo i requisiti della Comunità Europea verificati secondo la norma UNI EN 1622. Esclusi gli scavi, compresa la posa di pezzi speciali. | dn. 125 mm. esterno PN 25 sp. 17,1 | m | 16.4464 | 14.85 | 10.75%
H.4.010.107.48 | ACQUEDOTTI | OPERE COMPIUTE | TUBAZIONI | Fornitura e posa in opera di tubi in polietilene ad alta densità tipo PE 100 (sigma 80) serie PN 10, PN 16, PN 25 per acqua potabile, realizzati in confrmità alla norma UNI 10910 (traduzione italiana del pr EN 12201). I tubi saranno rispondenti alle prescrizioni igienico-sanitarie del Ministero della Sanità (Circolare Ministeriale n° 102 del 2-12 78 e al Decreto Ministeriale 21-03 -73), con soglia di odore e sapore secondo i requisiti della Comunità Europea verificati secondo la norma UNI EN 1622. Esclusi gli scavi, compresa la posa di pezzi speciali. | dn. 140 mm. esterno PN 25 sp. 19,2 | m | 20.1122 | 18.16 | 10.75%
H.4.010.107.49 | ACQUEDOTTI | OPERE COMPIUTE | TUBAZIONI | Fornitura e posa in opera di tubi in polietilene ad alta densità tipo PE 100 (sigma 80) serie PN 10, PN 16, PN 25 per acqua potabile, realizzati in confrmità alla norma UNI 10910 (traduzione italiana del pr EN 12201). I tubi saranno rispondenti alle prescrizioni igienico-sanitarie del Ministero della Sanità (Circolare Ministeriale n° 102 del 2-12 78 e al Decreto Ministeriale 21-03 -73), con soglia di odore e sapore secondo i requisiti della Comunità Europea verificati secondo la norma UNI EN 1622. Esclusi gli scavi, compresa la posa di pezzi speciali. | dn. 160 mm. esterno PN 25 sp. 21,9 | m | 24.9187 | 22.5 | 10.75%
H.4.010.107.50 | ACQUEDOTTI | OPERE COMPIUTE | TUBAZIONI | Fornitura e posa in opera di tubi in polietilene ad alta densità tipo PE 100 (sigma 80) serie PN 10, PN 16, PN 25 per acqua potabile, realizzati in confrmità alla norma UNI 10910 (traduzione italiana del pr EN 12201). I tubi saranno rispondenti alle prescrizioni igienico-sanitarie del Ministero della Sanità (Circolare Ministeriale n° 102 del 2-12 78 e al Decreto Ministeriale 21-03 -73), con soglia di odore e sapore secondo i requisiti della Comunità Europea verificati secondo la norma UNI EN 1622. Esclusi gli scavi, compresa la posa di pezzi speciali. | dn. 180 mm. esterno PN 25 sp.24,6 | m | 30.8328 | 27.84 | 10.75%
H.4.010.107.51 | ACQUEDOTTI | OPERE COMPIUTE | TUBAZIONI | Fornitura e posa in opera di tubi in polietilene ad alta densità tipo PE 100 (sigma 80) serie PN 10, PN 16, PN 25 per acqua potabile, realizzati in confrmità alla norma UNI 10910 (traduzione italiana del pr EN 12201). I tubi saranno rispondenti alle prescrizioni igienico-sanitarie del Ministero della Sanità (Circolare Ministeriale n° 102 del 2-12 78 e al Decreto Ministeriale 21-03 -73), con soglia di odore e sapore secondo i requisiti della Comunità Europea verificati secondo la norma UNI EN 1622. Esclusi gli scavi, compresa la posa di pezzi speciali. | dn. 200 mm. esterno PN 25 sp. 27,4 | m | 37.4889 | 33.85 | 10.75%
H.4.010.107.52 | ACQUEDOTTI | OPERE COMPIUTE | TUBAZIONI | Fornitura e posa in opera di tubi in polietilene ad alta densità tipo PE 100 (sigma 80) serie PN 10, PN 16, PN 25 per acqua potabile, realizzati in confrmità alla norma UNI 10910 (traduzione italiana del pr EN 12201). I tubi saranno rispondenti alle prescrizioni igienico-sanitarie del Ministero della Sanità (Circolare Ministeriale n° 102 del 2-12 78 e al Decreto Ministeriale 21-03 -73), con soglia di odore e sapore secondo i requisiti della Comunità Europea verificati secondo la norma UNI EN 1622. Esclusi gli scavi, compresa la posa di pezzi speciali. | dn. 225 mm. esterno PN 25 sp. 30,8 | m | 46.6036 | 42.08 | 10.75%
H.4.010.107.53 | ACQUEDOTTI | OPERE COMPIUTE | TUBAZIONI | Fornitura e posa in opera di tubi in polietilene ad alta densità tipo PE 100 (sigma 80) serie PN 10, PN 16, PN 25 per acqua potabile, realizzati in confrmità alla norma UNI 10910 (traduzione italiana del pr EN 12201). I tubi saranno rispondenti alle prescrizioni igienico-sanitarie del Ministero della Sanità (Circolare Ministeriale n° 102 del 2-12 78 e al Decreto Ministeriale 21-03 -73), con soglia di odore e sapore secondo i requisiti della Comunità Europea verificati secondo la norma UNI EN 1622. Esclusi gli scavi, compresa la posa di pezzi speciali. | dn. 250 mm. esterno PN 25 sp. 34,2 | m | 56.7815 | 51.27 | 10.75%
H.4.010.107.54 | ACQUEDOTTI | OPERE COMPIUTE | TUBAZIONI | Fornitura e posa in opera di tubi in polietilene ad alta densità tipo PE 100 (sigma 80) serie PN 10, PN 16, PN 25 per acqua potabile, realizzati in confrmità alla norma UNI 10910 (traduzione italiana del pr EN 12201). I tubi saranno rispondenti alle prescrizioni igienico-sanitarie del Ministero della Sanità (Circolare Ministeriale n° 102 del 2-12 78 e al Decreto Ministeriale 21-03 -73), con soglia di odore e sapore secondo i requisiti della Comunità Europea verificati secondo la norma UNI EN 1622. Esclusi gli scavi, compresa la posa di pezzi speciali. | dn. 280 mm. esterno PN 25 sp. 38,3 | m | 70.3263 | 63.5 | 10.75%
H.4.010.107.55 | ACQUEDOTTI | OPERE COMPIUTE | TUBAZIONI | Fornitura e posa in opera di tubi in polietilene ad alta densità tipo PE 100 (sigma 80) serie PN 10, PN 16, PN 25 per acqua potabile, realizzati in confrmità alla norma UNI 10910 (traduzione italiana del pr EN 12201). I tubi saranno rispondenti alle prescrizioni igienico-sanitarie del Ministero della Sanità (Circolare Ministeriale n° 102 del 2-12 78 e al Decreto Ministeriale 21-03 -73), con soglia di odore e sapore secondo i requisiti della Comunità Europea verificati secondo la norma UNI EN 1622. Esclusi gli scavi, compresa la posa di pezzi speciali. | dn. 315 mm. esterno PN 25 sp. 43,1 | m | 88.013 | 79.47 | 10.75%
H.4.010.107.56 | ACQUEDOTTI | OPERE COMPIUTE | TUBAZIONI | Fornitura e posa in opera di tubi in polietilene ad alta densità tipo PE 100 (sigma 80) serie PN 10, PN 16, PN 25 per acqua potabile, realizzati in confrmità alla norma UNI 10910 (traduzione italiana del pr EN 12201). I tubi saranno rispondenti alle prescrizioni igienico-sanitarie del Ministero della Sanità (Circolare Ministeriale n° 102 del 2-12 78 e al Decreto Ministeriale 21-03 -73), con soglia di odore e sapore secondo i requisiti della Comunità Europea verificati secondo la norma UNI EN 1622. Esclusi gli scavi, compresa la posa di pezzi speciali. | dn. 355 mm. esterno PN 25 sp. 48,5 | m | 110.4731 | 99.75 | 10.75%
H.4.010.107.57 | ACQUEDOTTI | OPERE COMPIUTE | TUBAZIONI | Fornitura e posa in opera di tubi in polietilene ad alta densità tipo PE 100 (sigma 80) serie PN 10, PN 16, PN 25 per acqua potabile, realizzati in confrmità alla norma UNI 10910 (traduzione italiana del pr EN 12201). I tubi saranno rispondenti alle prescrizioni igienico-sanitarie del Ministero della Sanità (Circolare Ministeriale n° 102 del 2-12 78 e al Decreto Ministeriale 21-03 -73), con soglia di odore e sapore secondo i requisiti della Comunità Europea verificati secondo la norma UNI EN 1622. Esclusi gli scavi, compresa la posa di pezzi speciali. | dn. 400 mm. esterno PN 25 sp. 54,7 | m | 139.0909 | 125.59 | 10.75%
H.4.010.107.58 | ACQUEDOTTI | OPERE COMPIUTE | TUBAZIONI | Fornitura e posa in opera di tubi in polietilene ad alta densità tipo PE 100 (sigma 80) serie PN 10, PN 16, PN 25 per acqua potabile, realizzati in confrmità alla norma UNI 10910 (traduzione italiana del pr EN 12201). I tubi saranno rispondenti alle prescrizioni igienico-sanitarie del Ministero della Sanità (Circolare Ministeriale n° 102 del 2-12 78 e al Decreto Ministeriale 21-03 -73), con soglia di odore e sapore secondo i requisiti della Comunità Europea verificati secondo la norma UNI EN 1622. Esclusi gli scavi, compresa la posa di pezzi speciali. | dn. 450 mm. esterno PN 25 sp.61,5 | m | 174.6085 | 157.66 | 10.75%
H.4.010.109.01 | ACQUEDOTTI | OPERE COMPIUTE | TUBAZIONI | Fornitura e posa in opera di tubi in PVC-U atossico per acqua potabile e alimenti secondo norna UNI EN 1452-2 serie PN 10/16 / 20, con giunzioni a bicchiere, rispondenti alle prescrizioni igienico-sanitarie del Ministero della Sanità circolare n° 102 del 21-12-78 e D.M 21-03-73. La conformità delle tubazione dovrà essere certificata da ente o istituto terzo che operi in conformità a UNI CEI EN 45011. Criteri di pagamento dei pezzi speciali in pvc, curve a 90° come 6 mt di tubo - curve a 45° come 4 mt di tubo - curve a 30° come 3 mt di tubo - toulip flangiato come 9 mt di tubo - ti con bicchieri come 15 mt di tubo - ti con flange come 7 mt di tubo - riduzione come 5 mt di tubo su dn maggiore prezzo per lunghezza utile (bicchiere escluso) e con guarnizione elastomerica. Esclusi gli scavi, compresa la posa di pezzi speciali. | dn. 63 mm. esterno PN 10 sp. 3,0 mm. | m | 3.9205 | 3.54 | 10.75%
H.4.010.109.02 | ACQUEDOTTI | OPERE COMPIUTE | TUBAZIONI | Fornitura e posa in opera di tubi in PVC-U atossico per acqua potabile e alimenti secondo norna UNI EN 1452-2 serie PN 10/16 / 20, con giunzioni a bicchiere, rispondenti alle prescrizioni igienico-sanitarie del Ministero della Sanità circolare n° 102 del 21-12-78 e D.M 21-03-73. La conformità delle tubazione dovrà essere certificata da ente o istituto terzo che operi in conformità a UNI CEI EN 45011. Criteri di pagamento dei pezzi speciali in pvc, curve a 90° come 6 mt di tubo - curve a 45° come 4 mt di tubo - curve a 30° come 3 mt di tubo - toulip flangiato come 9 mt di tubo - ti con bicchieri come 15 mt di tubo - ti con flange come 7 mt di tubo - riduzione come 5 mt di tubo su dn maggiore prezzo per lunghezza utile (bicchiere escluso) e con guarnizione elastomerica. Esclusi gli scavi, compresa la posa di pezzi speciali. | dn. 75 mm. esterno PN 10 sp. 3,6 mm. | m | 4.9394 | 4.46 | 10.75%
H.4.010.109.03 | ACQUEDOTTI | OPERE COMPIUTE | TUBAZIONI | Fornitura e posa in opera di tubi in PVC-U atossico per acqua potabile e alimenti secondo norna UNI EN 1452-2 serie PN 10/16 / 20, con giunzioni a bicchiere, rispondenti alle prescrizioni igienico-sanitarie del Ministero della Sanità circolare n° 102 del 21-12-78 e D.M 21-03-73. La conformità delle tubazione dovrà essere certificata da ente o istituto terzo che operi in conformità a UNI CEI EN 45011. Criteri di pagamento dei pezzi speciali in pvc, curve a 90° come 6 mt di tubo - curve a 45° come 4 mt di tubo - curve a 30° come 3 mt di tubo - toulip flangiato come 9 mt di tubo - ti con bicchieri come 15 mt di tubo - ti con flange come 7 mt di tubo - riduzione come 5 mt di tubo su dn maggiore prezzo per lunghezza utile (bicchiere escluso) e con guarnizione elastomerica. Esclusi gli scavi, compresa la posa di pezzi speciali. | dn. 90 mm. esterno PN 10 sp. 4,3 mm. | m | 5.7479 | 5.19 | 10.75%
H.4.010.109.04 | ACQUEDOTTI | OPERE COMPIUTE | TUBAZIONI | Fornitura e posa in opera di tubi in PVC-U atossico per acqua potabile e alimenti secondo norna UNI EN 1452-2 serie PN 10/16 / 20, con giunzioni a bicchiere, rispondenti alle prescrizioni igienico-sanitarie del Ministero della Sanità circolare n° 102 del 21-12-78 e D.M 21-03-73. La conformità delle tubazione dovrà essere certificata da ente o istituto terzo che operi in conformità a UNI CEI EN 45011. Criteri di pagamento dei pezzi speciali in pvc, curve a 90° come 6 mt di tubo - curve a 45° come 4 mt di tubo - curve a 30° come 3 mt di tubo - toulip flangiato come 9 mt di tubo - ti con bicchieri come 15 mt di tubo - ti con flange come 7 mt di tubo - riduzione come 5 mt di tubo su dn maggiore prezzo per lunghezza utile (bicchiere escluso) e con guarnizione elastomerica. Esclusi gli scavi, compresa la posa di pezzi speciali. | dn. 110 mm. esterno PN 10 sp. 4,2 mm. | m | 7.1766 | 6.48 | 10.75%
H.4.010.109.05 | ACQUEDOTTI | OPERE COMPIUTE | TUBAZIONI | Fornitura e posa in opera di tubi in PVC-U atossico per acqua potabile e alimenti secondo norna UNI EN 1452-2 serie PN 10/16 / 20, con giunzioni a bicchiere, rispondenti alle prescrizioni igienico-sanitarie del Ministero della Sanità circolare n° 102 del 21-12-78 e D.M 21-03-73. La conformità delle tubazione dovrà essere certificata da ente o istituto terzo che operi in conformità a UNI CEI EN 45011. Criteri di pagamento dei pezzi speciali in pvc, curve a 90° come 6 mt di tubo - curve a 45° come 4 mt di tubo - curve a 30° come 3 mt di tubo - toulip flangiato come 9 mt di tubo - ti con bicchieri come 15 mt di tubo - ti con flange come 7 mt di tubo - riduzione come 5 mt di tubo su dn maggiore prezzo per lunghezza utile (bicchiere escluso) e con guarnizione elastomerica. Esclusi gli scavi, compresa la posa di pezzi speciali. | dn. 125 mm. esterno PN 10 sp. 4,8 mm. | m | 8.6496 | 7.81 | 10.75%
H.4.010.109.06 | ACQUEDOTTI | OPERE COMPIUTE | TUBAZIONI | Fornitura e posa in opera di tubi in PVC-U atossico per acqua potabile e alimenti secondo norna UNI EN 1452-2 serie PN 10/16 / 20, con giunzioni a bicchiere, rispondenti alle prescrizioni igienico-sanitarie del Ministero della Sanità circolare n° 102 del 21-12-78 e D.M 21-03-73. La conformità delle tubazione dovrà essere certificata da ente o istituto terzo che operi in conformità a UNI CEI EN 45011. Criteri di pagamento dei pezzi speciali in pvc, curve a 90° come 6 mt di tubo - curve a 45° come 4 mt di tubo - curve a 30° come 3 mt di tubo - toulip flangiato come 9 mt di tubo - ti con bicchieri come 15 mt di tubo - ti con flange come 7 mt di tubo - riduzione come 5 mt di tubo su dn maggiore prezzo per lunghezza utile (bicchiere escluso) e con guarnizione elastomerica. Esclusi gli scavi, compresa la posa di pezzi speciali. | dn. 140 mm. esterno PN 10 sp. 5,4 mm. | m | 10.344 | 9.34 | 10.75%
H.4.010.109.07 | ACQUEDOTTI | OPERE COMPIUTE | TUBAZIONI | Fornitura e posa in opera di tubi in PVC-U atossico per acqua potabile e alimenti secondo norna UNI EN 1452-2 serie PN 10/16 / 20, con giunzioni a bicchiere, rispondenti alle prescrizioni igienico-sanitarie del Ministero della Sanità circolare n° 102 del 21-12-78 e D.M 21-03-73. La conformità delle tubazione dovrà essere certificata da ente o istituto terzo che operi in conformità a UNI CEI EN 45011. Criteri di pagamento dei pezzi speciali in pvc, curve a 90° come 6 mt di tubo - curve a 45° come 4 mt di tubo - curve a 30° come 3 mt di tubo - toulip flangiato come 9 mt di tubo - ti con bicchieri come 15 mt di tubo - ti con flange come 7 mt di tubo - riduzione come 5 mt di tubo su dn maggiore prezzo per lunghezza utile (bicchiere escluso) e con guarnizione elastomerica. Esclusi gli scavi, compresa la posa di pezzi speciali. | dn. 160 mm. esterno PN 10 sp. 6,2 mm. | m | 12.8248 | 11.58 | 10.75%
H.4.010.109.08 | ACQUEDOTTI | OPERE COMPIUTE | TUBAZIONI | Fornitura e posa in opera di tubi in PVC-U atossico per acqua potabile e alimenti secondo norna UNI EN 1452-2 serie PN 10/16 / 20, con giunzioni a bicchiere, rispondenti alle prescrizioni igienico-sanitarie del Ministero della Sanità circolare n° 102 del 21-12-78 e D.M 21-03-73. La conformità delle tubazione dovrà essere certificata da ente o istituto terzo che operi in conformità a UNI CEI EN 45011. Criteri di pagamento dei pezzi speciali in pvc, curve a 90° come 6 mt di tubo - curve a 45° come 4 mt di tubo - curve a 30° come 3 mt di tubo - toulip flangiato come 9 mt di tubo - ti con bicchieri come 15 mt di tubo - ti con flange come 7 mt di tubo - riduzione come 5 mt di tubo su dn maggiore prezzo per lunghezza utile (bicchiere escluso) e con guarnizione elastomerica. Esclusi gli scavi, compresa la posa di pezzi speciali. | dn. 180 mm. esterno PN 10 sp. 6,9 mm. | m | 15.3721 | 13.88 | 10.75%
H.4.010.109.09 | ACQUEDOTTI | OPERE COMPIUTE | TUBAZIONI | Fornitura e posa in opera di tubi in PVC-U atossico per acqua potabile e alimenti secondo norna UNI EN 1452-2 serie PN 10/16 / 20, con giunzioni a bicchiere, rispondenti alle prescrizioni igienico-sanitarie del Ministero della Sanità circolare n° 102 del 21-12-78 e D.M 21-03-73. La conformità delle tubazione dovrà essere certificata da ente o istituto terzo che operi in conformità a UNI CEI EN 45011. Criteri di pagamento dei pezzi speciali in pvc, curve a 90° come 6 mt di tubo - curve a 45° come 4 mt di tubo - curve a 30° come 3 mt di tubo - toulip flangiato come 9 mt di tubo - ti con bicchieri come 15 mt di tubo - ti con flange come 7 mt di tubo - riduzione come 5 mt di tubo su dn maggiore prezzo per lunghezza utile (bicchiere escluso) e con guarnizione elastomerica. Esclusi gli scavi, compresa la posa di pezzi speciali. | dn. 200 mm. esterno PN 10 sp. 7,7 mm. | m | 18.3845 | 16.6 | 10.75%
H.4.010.109.10 | ACQUEDOTTI | OPERE COMPIUTE | TUBAZIONI | Fornitura e posa in opera di tubi in PVC-U atossico per acqua potabile e alimenti secondo norna UNI EN 1452-2 serie PN 10/16 / 20, con giunzioni a bicchiere, rispondenti alle prescrizioni igienico-sanitarie del Ministero della Sanità circolare n° 102 del 21-12-78 e D.M 21-03-73. La conformità delle tubazione dovrà essere certificata da ente o istituto terzo che operi in conformità a UNI CEI EN 45011. Criteri di pagamento dei pezzi speciali in pvc, curve a 90° come 6 mt di tubo - curve a 45° come 4 mt di tubo - curve a 30° come 3 mt di tubo - toulip flangiato come 9 mt di tubo - ti con bicchieri come 15 mt di tubo - ti con flange come 7 mt di tubo - riduzione come 5 mt di tubo su dn maggiore prezzo per lunghezza utile (bicchiere escluso) e con guarnizione elastomerica. Esclusi gli scavi, compresa la posa di pezzi speciali. | dn. 225 mm. esterno PN 10 sp. 8,6 mm. | m | 23.1468 | 20.9 | 10.75%
H.4.010.109.11 | ACQUEDOTTI | OPERE COMPIUTE | TUBAZIONI | Fornitura e posa in opera di tubi in PVC-U atossico per acqua potabile e alimenti secondo norna UNI EN 1452-2 serie PN 10/16 / 20, con giunzioni a bicchiere, rispondenti alle prescrizioni igienico-sanitarie del Ministero della Sanità circolare n° 102 del 21-12-78 e D.M 21-03-73. La conformità delle tubazione dovrà essere certificata da ente o istituto terzo che operi in conformità a UNI CEI EN 45011. Criteri di pagamento dei pezzi speciali in pvc, curve a 90° come 6 mt di tubo - curve a 45° come 4 mt di tubo - curve a 30° come 3 mt di tubo - toulip flangiato come 9 mt di tubo - ti con bicchieri come 15 mt di tubo - ti con flange come 7 mt di tubo - riduzione come 5 mt di tubo su dn maggiore prezzo per lunghezza utile (bicchiere escluso) e con guarnizione elastomerica. Esclusi gli scavi, compresa la posa di pezzi speciali. | dn. 250 mm. esterno PN 10 sp. 9,6 mm. | m | 27.8979 | 25.19 | 10.75%
H.4.010.109.12 | ACQUEDOTTI | OPERE COMPIUTE | TUBAZIONI | Fornitura e posa in opera di tubi in PVC-U atossico per acqua potabile e alimenti secondo norna UNI EN 1452-2 serie PN 10/16 / 20, con giunzioni a bicchiere, rispondenti alle prescrizioni igienico-sanitarie del Ministero della Sanità circolare n° 102 del 21-12-78 e D.M 21-03-73. La conformità delle tubazione dovrà essere certificata da ente o istituto terzo che operi in conformità a UNI CEI EN 45011. Criteri di pagamento dei pezzi speciali in pvc, curve a 90° come 6 mt di tubo - curve a 45° come 4 mt di tubo - curve a 30° come 3 mt di tubo - toulip flangiato come 9 mt di tubo - ti con bicchieri come 15 mt di tubo - ti con flange come 7 mt di tubo - riduzione come 5 mt di tubo su dn maggiore prezzo per lunghezza utile (bicchiere escluso) e con guarnizione elastomerica. Esclusi gli scavi, compresa la posa di pezzi speciali. | dn. 280 mm. esterno PN 10 sp. 10,8 mm. | m | 34.1664 | 30.85 | 10.75%
H.4.010.109.13 | ACQUEDOTTI | OPERE COMPIUTE | TUBAZIONI | Fornitura e posa in opera di tubi in PVC-U atossico per acqua potabile e alimenti secondo norna UNI EN 1452-2 serie PN 10/16 / 20, con giunzioni a bicchiere, rispondenti alle prescrizioni igienico-sanitarie del Ministero della Sanità circolare n° 102 del 21-12-78 e D.M 21-03-73. La conformità delle tubazione dovrà essere certificata da ente o istituto terzo che operi in conformità a UNI CEI EN 45011. Criteri di pagamento dei pezzi speciali in pvc, curve a 90° come 6 mt di tubo - curve a 45° come 4 mt di tubo - curve a 30° come 3 mt di tubo - toulip flangiato come 9 mt di tubo - ti con bicchieri come 15 mt di tubo - ti con flange come 7 mt di tubo - riduzione come 5 mt di tubo su dn maggiore prezzo per lunghezza utile (bicchiere escluso) e con guarnizione elastomerica. Esclusi gli scavi, compresa la posa di pezzi speciali. | dn. 315 mm. esterno PN 10 sp. 11,9 mm. | m | 41.498 | 37.47 | 10.75%
H.4.010.109.14 | ACQUEDOTTI | OPERE COMPIUTE | TUBAZIONI | Fornitura e posa in opera di tubi in PVC-U atossico per acqua potabile e alimenti secondo norna UNI EN 1452-2 serie PN 10/16 / 20, con giunzioni a bicchiere, rispondenti alle prescrizioni igienico-sanitarie del Ministero della Sanità circolare n° 102 del 21-12-78 e D.M 21-03-73. La conformità delle tubazione dovrà essere certificata da ente o istituto terzo che operi in conformità a UNI CEI EN 45011. Criteri di pagamento dei pezzi speciali in pvc, curve a 90° come 6 mt di tubo - curve a 45° come 4 mt di tubo - curve a 30° come 3 mt di tubo - toulip flangiato come 9 mt di tubo - ti con bicchieri come 15 mt di tubo - ti con flange come 7 mt di tubo - riduzione come 5 mt di tubo su dn maggiore prezzo per lunghezza utile (bicchiere escluso) e con guarnizione elastomerica. Esclusi gli scavi, compresa la posa di pezzi speciali. | dn. 355 mm. esterno PN 10 sp. 13,4 mm. | m | 56.8037 | 51.29 | 10.75%
H.4.010.109.15 | ACQUEDOTTI | OPERE COMPIUTE | TUBAZIONI | Fornitura e posa in opera di tubi in PVC-U atossico per acqua potabile e alimenti secondo norna UNI EN 1452-2 serie PN 10/16 / 20, con giunzioni a bicchiere, rispondenti alle prescrizioni igienico-sanitarie del Ministero della Sanità circolare n° 102 del 21-12-78 e D.M 21-03-73. La conformità delle tubazione dovrà essere certificata da ente o istituto terzo che operi in conformità a UNI CEI EN 45011. Criteri di pagamento dei pezzi speciali in pvc, curve a 90° come 6 mt di tubo - curve a 45° come 4 mt di tubo - curve a 30° come 3 mt di tubo - toulip flangiato come 9 mt di tubo - ti con bicchieri come 15 mt di tubo - ti con flange come 7 mt di tubo - riduzione come 5 mt di tubo su dn maggiore prezzo per lunghezza utile (bicchiere escluso) e con guarnizione elastomerica. Esclusi gli scavi, compresa la posa di pezzi speciali. | dn. 400 mm. esterno PN 10 sp. 15 mm. | m | 70.3152 | 63.49 | 10.75%
H.4.010.109.16 | ACQUEDOTTI | OPERE COMPIUTE | TUBAZIONI | Fornitura e posa in opera di tubi in PVC-U atossico per acqua potabile e alimenti secondo norna UNI EN 1452-2 serie PN 10/16 / 20, con giunzioni a bicchiere, rispondenti alle prescrizioni igienico-sanitarie del Ministero della Sanità circolare n° 102 del 21-12-78 e D.M 21-03-73. La conformità delle tubazione dovrà essere certificata da ente o istituto terzo che operi in conformità a UNI CEI EN 45011. Criteri di pagamento dei pezzi speciali in pvc, curve a 90° come 6 mt di tubo - curve a 45° come 4 mt di tubo - curve a 30° come 3 mt di tubo - toulip flangiato come 9 mt di tubo - ti con bicchieri come 15 mt di tubo - ti con flange come 7 mt di tubo - riduzione come 5 mt di tubo su dn maggiore prezzo per lunghezza utile (bicchiere escluso) e con guarnizione elastomerica. Esclusi gli scavi, compresa la posa di pezzi speciali. | dn. 500 mm. esterno PN 10 sp. 19,1 mm. | m | 115.922 | 104.67 | 10.75%
H.4.010.109.17 | ACQUEDOTTI | OPERE COMPIUTE | TUBAZIONI | Fornitura e posa in opera di tubi in PVC-U atossico per acqua potabile e alimenti secondo norna UNI EN 1452-2 serie PN 10/16 / 20, con giunzioni a bicchiere, rispondenti alle prescrizioni igienico-sanitarie del Ministero della Sanità circolare n° 102 del 21-12-78 e D.M 21-03-73. La conformità delle tubazione dovrà essere certificata da ente o istituto terzo che operi in conformità a UNI CEI EN 45011. Criteri di pagamento dei pezzi speciali in pvc, curve a 90° come 6 mt di tubo - curve a 45° come 4 mt di tubo - curve a 30° come 3 mt di tubo - toulip flangiato come 9 mt di tubo - ti con bicchieri come 15 mt di tubo - ti con flange come 7 mt di tubo - riduzione come 5 mt di tubo su dn maggiore prezzo per lunghezza utile (bicchiere escluso) e con guarnizione elastomerica. Esclusi gli scavi, compresa la posa di pezzi speciali. | dn. 630 mm. esterno PN 10 sp. 23,9 mm. | m | 178.6841 | 161.34 | 10.75%
H.4.010.109.18 | ACQUEDOTTI | OPERE COMPIUTE | TUBAZIONI | Fornitura e posa in opera di tubi in PVC-U atossico per acqua potabile e alimenti secondo norna UNI EN 1452-2 serie PN 10/16 / 20, con giunzioni a bicchiere, rispondenti alle prescrizioni igienico-sanitarie del Ministero della Sanità circolare n° 102 del 21-12-78 e D.M 21-03-73. La conformità delle tubazione dovrà essere certificata da ente o istituto terzo che operi in conformità a UNI CEI EN 45011. Criteri di pagamento dei pezzi speciali in pvc, curve a 90° come 6 mt di tubo - curve a 45° come 4 mt di tubo - curve a 30° come 3 mt di tubo - toulip flangiato come 9 mt di tubo - ti con bicchieri come 15 mt di tubo - ti con flange come 7 mt di tubo - riduzione come 5 mt di tubo su dn maggiore prezzo per lunghezza utile (bicchiere escluso) e con guarnizione elastomerica. Esclusi gli scavi, compresa la posa di pezzi speciali. | dn. 63 mm. esterno PN 16 sp. 4,7 mm. | m | 4.8619 | 4.39 | 10.75%
H.4.010.109.19 | ACQUEDOTTI | OPERE COMPIUTE | TUBAZIONI | Fornitura e posa in opera di tubi in PVC-U atossico per acqua potabile e alimenti secondo norna UNI EN 1452-2 serie PN 10/16 / 20, con giunzioni a bicchiere, rispondenti alle prescrizioni igienico-sanitarie del Ministero della Sanità circolare n° 102 del 21-12-78 e D.M 21-03-73. La conformità delle tubazione dovrà essere certificata da ente o istituto terzo che operi in conformità a UNI CEI EN 45011. Criteri di pagamento dei pezzi speciali in pvc, curve a 90° come 6 mt di tubo - curve a 45° come 4 mt di tubo - curve a 30° come 3 mt di tubo - toulip flangiato come 9 mt di tubo - ti con bicchieri come 15 mt di tubo - ti con flange come 7 mt di tubo - riduzione come 5 mt di tubo su dn maggiore prezzo per lunghezza utile (bicchiere escluso) e con guarnizione elastomerica. Esclusi gli scavi, compresa la posa di pezzi speciali. | dn. 75 mm. esterno PN 16 sp. 5,6 mm. | m | 6.2131 | 5.61 | 10.75%
H.4.010.109.20 | ACQUEDOTTI | OPERE COMPIUTE | TUBAZIONI | Fornitura e posa in opera di tubi in PVC-U atossico per acqua potabile e alimenti secondo norna UNI EN 1452-2 serie PN 10/16 / 20, con giunzioni a bicchiere, rispondenti alle prescrizioni igienico-sanitarie del Ministero della Sanità circolare n° 102 del 21-12-78 e D.M 21-03-73. La conformità delle tubazione dovrà essere certificata da ente o istituto terzo che operi in conformità a UNI CEI EN 45011. Criteri di pagamento dei pezzi speciali in pvc, curve a 90° come 6 mt di tubo - curve a 45° come 4 mt di tubo - curve a 30° come 3 mt di tubo - toulip flangiato come 9 mt di tubo - ti con bicchieri come 15 mt di tubo - ti con flange come 7 mt di tubo - riduzione come 5 mt di tubo su dn maggiore prezzo per lunghezza utile (bicchiere escluso) e con guarnizione elastomerica. Esclusi gli scavi, compresa la posa di pezzi speciali. | dn. 90 mm. esterno PN 16 sp. 6,7 mm. | m | 7.5088 | 6.78 | 10.75%
H.4.010.109.21 | ACQUEDOTTI | OPERE COMPIUTE | TUBAZIONI | Fornitura e posa in opera di tubi in PVC-U atossico per acqua potabile e alimenti secondo norna UNI EN 1452-2 serie PN 10/16 / 20, con giunzioni a bicchiere, rispondenti alle prescrizioni igienico-sanitarie del Ministero della Sanità circolare n° 102 del 21-12-78 e D.M 21-03-73. La conformità delle tubazione dovrà essere certificata da ente o istituto terzo che operi in conformità a UNI CEI EN 45011. Criteri di pagamento dei pezzi speciali in pvc, curve a 90° come 6 mt di tubo - curve a 45° come 4 mt di tubo - curve a 30° come 3 mt di tubo - toulip flangiato come 9 mt di tubo - ti con bicchieri come 15 mt di tubo - ti con flange come 7 mt di tubo - riduzione come 5 mt di tubo su dn maggiore prezzo per lunghezza utile (bicchiere escluso) e con guarnizione elastomerica. Esclusi gli scavi, compresa la posa di pezzi speciali. | dn. 110 mm. esterno PN 16 sp. 6,6 mm. | m | 9.6242 | 8.69 | 10.75%
H.4.010.109.22 | ACQUEDOTTI | OPERE COMPIUTE | TUBAZIONI | Fornitura e posa in opera di tubi in PVC-U atossico per acqua potabile e alimenti secondo norna UNI EN 1452-2 serie PN 10/16 / 20, con giunzioni a bicchiere, rispondenti alle prescrizioni igienico-sanitarie del Ministero della Sanità circolare n° 102 del 21-12-78 e D.M 21-03-73. La conformità delle tubazione dovrà essere certificata da ente o istituto terzo che operi in conformità a UNI CEI EN 45011. Criteri di pagamento dei pezzi speciali in pvc, curve a 90° come 6 mt di tubo - curve a 45° come 4 mt di tubo - curve a 30° come 3 mt di tubo - toulip flangiato come 9 mt di tubo - ti con bicchieri come 15 mt di tubo - ti con flange come 7 mt di tubo - riduzione come 5 mt di tubo su dn maggiore prezzo per lunghezza utile (bicchiere escluso) e con guarnizione elastomerica. Esclusi gli scavi, compresa la posa di pezzi speciali. | dn. 125 mm. esterno PN 16 sp. 7,4 mm. | m | 11.673 | 10.54 | 10.75%
H.4.010.109.23 | ACQUEDOTTI | OPERE COMPIUTE | TUBAZIONI | Fornitura e posa in opera di tubi in PVC-U atossico per acqua potabile e alimenti secondo norna UNI EN 1452-2 serie PN 10/16 / 20, con giunzioni a bicchiere, rispondenti alle prescrizioni igienico-sanitarie del Ministero della Sanità circolare n° 102 del 21-12-78 e D.M 21-03-73. La conformità delle tubazione dovrà essere certificata da ente o istituto terzo che operi in conformità a UNI CEI EN 45011. Criteri di pagamento dei pezzi speciali in pvc, curve a 90° come 6 mt di tubo - curve a 45° come 4 mt di tubo - curve a 30° come 3 mt di tubo - toulip flangiato come 9 mt di tubo - ti con bicchieri come 15 mt di tubo - ti con flange come 7 mt di tubo - riduzione come 5 mt di tubo su dn maggiore prezzo per lunghezza utile (bicchiere escluso) e con guarnizione elastomerica. Esclusi gli scavi, compresa la posa di pezzi speciali. | dn. 140 mm. esterno PN 16 sp. 8,3 mm. | m | 14.1539 | 12.78 | 10.75%
H.4.010.109.24 | ACQUEDOTTI | OPERE COMPIUTE | TUBAZIONI | Fornitura e posa in opera di tubi in PVC-U atossico per acqua potabile e alimenti secondo norna UNI EN 1452-2 serie PN 10/16 / 20, con giunzioni a bicchiere, rispondenti alle prescrizioni igienico-sanitarie del Ministero della Sanità circolare n° 102 del 21-12-78 e D.M 21-03-73. La conformità delle tubazione dovrà essere certificata da ente o istituto terzo che operi in conformità a UNI CEI EN 45011. Criteri di pagamento dei pezzi speciali in pvc, curve a 90° come 6 mt di tubo - curve a 45° come 4 mt di tubo - curve a 30° come 3 mt di tubo - toulip flangiato come 9 mt di tubo - ti con bicchieri come 15 mt di tubo - ti con flange come 7 mt di tubo - riduzione come 5 mt di tubo su dn maggiore prezzo per lunghezza utile (bicchiere escluso) e con guarnizione elastomerica. Esclusi gli scavi, compresa la posa di pezzi speciali. | dn. 160 mm. esterno PN 16 sp. 9,5 mm. | m | 17.6868 | 15.97 | 10.75%
H.4.010.109.25 | ACQUEDOTTI | OPERE COMPIUTE | TUBAZIONI | Fornitura e posa in opera di tubi in PVC-U atossico per acqua potabile e alimenti secondo norna UNI EN 1452-2 serie PN 10/16 / 20, con giunzioni a bicchiere, rispondenti alle prescrizioni igienico-sanitarie del Ministero della Sanità circolare n° 102 del 21-12-78 e D.M 21-03-73. La conformità delle tubazione dovrà essere certificata da ente o istituto terzo che operi in conformità a UNI CEI EN 45011. Criteri di pagamento dei pezzi speciali in pvc, curve a 90° come 6 mt di tubo - curve a 45° come 4 mt di tubo - curve a 30° come 3 mt di tubo - toulip flangiato come 9 mt di tubo - ti con bicchieri come 15 mt di tubo - ti con flange come 7 mt di tubo - riduzione come 5 mt di tubo su dn maggiore prezzo per lunghezza utile (bicchiere escluso) e con guarnizione elastomerica. Esclusi gli scavi, compresa la posa di pezzi speciali. | dn. 180 mm. esterno PN 16 sp. 10,7 mm. | m | 21.7735 | 19.66 | 10.75%
H.4.010.109.26 | ACQUEDOTTI | OPERE COMPIUTE | TUBAZIONI | Fornitura e posa in opera di tubi in PVC-U atossico per acqua potabile e alimenti secondo norna UNI EN 1452-2 serie PN 10/16 / 20, con giunzioni a bicchiere, rispondenti alle prescrizioni igienico-sanitarie del Ministero della Sanità circolare n° 102 del 21-12-78 e D.M 21-03-73. La conformità delle tubazione dovrà essere certificata da ente o istituto terzo che operi in conformità a UNI CEI EN 45011. Criteri di pagamento dei pezzi speciali in pvc, curve a 90° come 6 mt di tubo - curve a 45° come 4 mt di tubo - curve a 30° come 3 mt di tubo - toulip flangiato come 9 mt di tubo - ti con bicchieri come 15 mt di tubo - ti con flange come 7 mt di tubo - riduzione come 5 mt di tubo su dn maggiore prezzo per lunghezza utile (bicchiere escluso) e con guarnizione elastomerica. Esclusi gli scavi, compresa la posa di pezzi speciali. | dn. 200 mm. esterno PN 16 sp. 11,9 mm. | m | 26.1259 | 23.59 | 10.75%
H.4.010.109.27 | ACQUEDOTTI | OPERE COMPIUTE | TUBAZIONI | Fornitura e posa in opera di tubi in PVC-U atossico per acqua potabile e alimenti secondo norna UNI EN 1452-2 serie PN 10/16 / 20, con giunzioni a bicchiere, rispondenti alle prescrizioni igienico-sanitarie del Ministero della Sanità circolare n° 102 del 21-12-78 e D.M 21-03-73. La conformità delle tubazione dovrà essere certificata da ente o istituto terzo che operi in conformità a UNI CEI EN 45011. Criteri di pagamento dei pezzi speciali in pvc, curve a 90° come 6 mt di tubo - curve a 45° come 4 mt di tubo - curve a 30° come 3 mt di tubo - toulip flangiato come 9 mt di tubo - ti con bicchieri come 15 mt di tubo - ti con flange come 7 mt di tubo - riduzione come 5 mt di tubo su dn maggiore prezzo per lunghezza utile (bicchiere escluso) e con guarnizione elastomerica. Esclusi gli scavi, compresa la posa di pezzi speciali. | dn. 225 mm. esterno PN 16 sp. 13,4 mm. | m | 32.6159 | 29.45 | 10.75%
H.4.010.109.28 | ACQUEDOTTI | OPERE COMPIUTE | TUBAZIONI | Fornitura e posa in opera di tubi in PVC-U atossico per acqua potabile e alimenti secondo norna UNI EN 1452-2 serie PN 10/16 / 20, con giunzioni a bicchiere, rispondenti alle prescrizioni igienico-sanitarie del Ministero della Sanità circolare n° 102 del 21-12-78 e D.M 21-03-73. La conformità delle tubazione dovrà essere certificata da ente o istituto terzo che operi in conformità a UNI CEI EN 45011. Criteri di pagamento dei pezzi speciali in pvc, curve a 90° come 6 mt di tubo - curve a 45° come 4 mt di tubo - curve a 30° come 3 mt di tubo - toulip flangiato come 9 mt di tubo - ti con bicchieri come 15 mt di tubo - ti con flange come 7 mt di tubo - riduzione come 5 mt di tubo su dn maggiore prezzo per lunghezza utile (bicchiere escluso) e con guarnizione elastomerica. Esclusi gli scavi, compresa la posa di pezzi speciali. | dn. 250 mm. esterno PN 16 sp. 14,8 mm. | m | 39.3606 | 35.54 | 10.75%
H.4.010.109.29 | ACQUEDOTTI | OPERE COMPIUTE | TUBAZIONI | Fornitura e posa in opera di tubi in PVC-U atossico per acqua potabile e alimenti secondo norna UNI EN 1452-2 serie PN 10/16 / 20, con giunzioni a bicchiere, rispondenti alle prescrizioni igienico-sanitarie del Ministero della Sanità circolare n° 102 del 21-12-78 e D.M 21-03-73. La conformità delle tubazione dovrà essere certificata da ente o istituto terzo che operi in conformità a UNI CEI EN 45011. Criteri di pagamento dei pezzi speciali in pvc, curve a 90° come 6 mt di tubo - curve a 45° come 4 mt di tubo - curve a 30° come 3 mt di tubo - toulip flangiato come 9 mt di tubo - ti con bicchieri come 15 mt di tubo - ti con flange come 7 mt di tubo - riduzione come 5 mt di tubo su dn maggiore prezzo per lunghezza utile (bicchiere escluso) e con guarnizione elastomerica. Esclusi gli scavi, compresa la posa di pezzi speciali. | dn. 280 mm. esterno PN 16 sp. 16,6 mm. | m | 48.5196 | 43.81 | 10.75%
H.4.010.109.30 | ACQUEDOTTI | OPERE COMPIUTE | TUBAZIONI | Fornitura e posa in opera di tubi in PVC-U atossico per acqua potabile e alimenti secondo norna UNI EN 1452-2 serie PN 10/16 / 20, con giunzioni a bicchiere, rispondenti alle prescrizioni igienico-sanitarie del Ministero della Sanità circolare n° 102 del 21-12-78 e D.M 21-03-73. La conformità delle tubazione dovrà essere certificata da ente o istituto terzo che operi in conformità a UNI CEI EN 45011. Criteri di pagamento dei pezzi speciali in pvc, curve a 90° come 6 mt di tubo - curve a 45° come 4 mt di tubo - curve a 30° come 3 mt di tubo - toulip flangiato come 9 mt di tubo - ti con bicchieri come 15 mt di tubo - ti con flange come 7 mt di tubo - riduzione come 5 mt di tubo su dn maggiore prezzo per lunghezza utile (bicchiere escluso) e con guarnizione elastomerica. Esclusi gli scavi, compresa la posa di pezzi speciali. | dn. 315 mm. esterno PN 16 sp. 18,7 mm. | m | 60.4031 | 54.54 | 10.75%
H.4.010.109.31 | ACQUEDOTTI | OPERE COMPIUTE | TUBAZIONI | Fornitura e posa in opera di tubi in PVC-U atossico per acqua potabile e alimenti secondo norna UNI EN 1452-2 serie PN 10/16 / 20, con giunzioni a bicchiere, rispondenti alle prescrizioni igienico-sanitarie del Ministero della Sanità circolare n° 102 del 21-12-78 e D.M 21-03-73. La conformità delle tubazione dovrà essere certificata da ente o istituto terzo che operi in conformità a UNI CEI EN 45011. Criteri di pagamento dei pezzi speciali in pvc, curve a 90° come 6 mt di tubo - curve a 45° come 4 mt di tubo - curve a 30° come 3 mt di tubo - toulip flangiato come 9 mt di tubo - ti con bicchieri come 15 mt di tubo - ti con flange come 7 mt di tubo - riduzione come 5 mt di tubo su dn maggiore prezzo per lunghezza utile (bicchiere escluso) e con guarnizione elastomerica. Esclusi gli scavi, compresa la posa di pezzi speciali. | dn. 355 mm. esterno PN 16 sp. 21,1 mm. | m | 83.4834 | 75.38 | 10.75%
H.4.010.109.32 | ACQUEDOTTI | OPERE COMPIUTE | TUBAZIONI | Fornitura e posa in opera di tubi in PVC-U atossico per acqua potabile e alimenti secondo norna UNI EN 1452-2 serie PN 10/16 / 20, con giunzioni a bicchiere, rispondenti alle prescrizioni igienico-sanitarie del Ministero della Sanità circolare n° 102 del 21-12-78 e D.M 21-03-73. La conformità delle tubazione dovrà essere certificata da ente o istituto terzo che operi in conformità a UNI CEI EN 45011. Criteri di pagamento dei pezzi speciali in pvc, curve a 90° come 6 mt di tubo - curve a 45° come 4 mt di tubo - curve a 30° come 3 mt di tubo - toulip flangiato come 9 mt di tubo - ti con bicchieri come 15 mt di tubo - ti con flange come 7 mt di tubo - riduzione come 5 mt di tubo su dn maggiore prezzo per lunghezza utile (bicchiere escluso) e con guarnizione elastomerica. Esclusi gli scavi, compresa la posa di pezzi speciali. | dn. 400 mm. esterno PN 16 sp. 23,7 mm. | m | 104.3043 | 94.18 | 10.75%
H.4.010.109.33 | ACQUEDOTTI | OPERE COMPIUTE | TUBAZIONI | Fornitura e posa in opera di tubi in PVC-U atossico per acqua potabile e alimenti secondo norna UNI EN 1452-2 serie PN 10/16 / 20, con giunzioni a bicchiere, rispondenti alle prescrizioni igienico-sanitarie del Ministero della Sanità circolare n° 102 del 21-12-78 e D.M 21-03-73. La conformità delle tubazione dovrà essere certificata da ente o istituto terzo che operi in conformità a UNI CEI EN 45011. Criteri di pagamento dei pezzi speciali in pvc, curve a 90° come 6 mt di tubo - curve a 45° come 4 mt di tubo - curve a 30° come 3 mt di tubo - toulip flangiato come 9 mt di tubo - ti con bicchieri come 15 mt di tubo - ti con flange come 7 mt di tubo - riduzione come 5 mt di tubo su dn maggiore prezzo per lunghezza utile (bicchiere escluso) e con guarnizione elastomerica. Esclusi gli scavi, compresa la posa di pezzi speciali. | dn. 500 mm. esterno PN 16 sp. 29,7 mm. | m | 160.2331 | 144.68 | 10.75%
H.4.010.109.34 | ACQUEDOTTI | OPERE COMPIUTE | TUBAZIONI | Fornitura e posa in opera di tubi in PVC-U atossico per acqua potabile e alimenti secondo norna UNI EN 1452-2 serie PN 10/16 / 20, con giunzioni a bicchiere, rispondenti alle prescrizioni igienico-sanitarie del Ministero della Sanità circolare n° 102 del 21-12-78 e D.M 21-03-73. La conformità delle tubazione dovrà essere certificata da ente o istituto terzo che operi in conformità a UNI CEI EN 45011. Criteri di pagamento dei pezzi speciali in pvc, curve a 90° come 6 mt di tubo - curve a 45° come 4 mt di tubo - curve a 30° come 3 mt di tubo - toulip flangiato come 9 mt di tubo - ti con bicchieri come 15 mt di tubo - ti con flange come 7 mt di tubo - riduzione come 5 mt di tubo su dn maggiore prezzo per lunghezza utile (bicchiere escluso) e con guarnizione elastomerica. Esclusi gli scavi, compresa la posa di pezzi speciali. | dn. 110 mm. esterno PN 20 sp. 8,1 mm. | m | 10.8314 | 9.78 | 10.75%
H.4.010.109.35 | ACQUEDOTTI | OPERE COMPIUTE | TUBAZIONI | Fornitura e posa in opera di tubi in PVC-U atossico per acqua potabile e alimenti secondo norna UNI EN 1452-2 serie PN 10/16 / 20, con giunzioni a bicchiere, rispondenti alle prescrizioni igienico-sanitarie del Ministero della Sanità circolare n° 102 del 21-12-78 e D.M 21-03-73. La conformità delle tubazione dovrà essere certificata da ente o istituto terzo che operi in conformità a UNI CEI EN 45011. Criteri di pagamento dei pezzi speciali in pvc, curve a 90° come 6 mt di tubo - curve a 45° come 4 mt di tubo - curve a 30° come 3 mt di tubo - toulip flangiato come 9 mt di tubo - ti con bicchieri come 15 mt di tubo - ti con flange come 7 mt di tubo - riduzione come 5 mt di tubo su dn maggiore prezzo per lunghezza utile (bicchiere escluso) e con guarnizione elastomerica. Esclusi gli scavi, compresa la posa di pezzi speciali. | dn. 125 mm. esterno PN 20 sp. 9,2 mm. | m | 13.4672 | 12.16 | 10.75%
H.4.010.109.36 | ACQUEDOTTI | OPERE COMPIUTE | TUBAZIONI | Fornitura e posa in opera di tubi in PVC-U atossico per acqua potabile e alimenti secondo norna UNI EN 1452-2 serie PN 10/16 / 20, con giunzioni a bicchiere, rispondenti alle prescrizioni igienico-sanitarie del Ministero della Sanità circolare n° 102 del 21-12-78 e D.M 21-03-73. La conformità delle tubazione dovrà essere certificata da ente o istituto terzo che operi in conformità a UNI CEI EN 45011. Criteri di pagamento dei pezzi speciali in pvc, curve a 90° come 6 mt di tubo - curve a 45° come 4 mt di tubo - curve a 30° come 3 mt di tubo - toulip flangiato come 9 mt di tubo - ti con bicchieri come 15 mt di tubo - ti con flange come 7 mt di tubo - riduzione come 5 mt di tubo su dn maggiore prezzo per lunghezza utile (bicchiere escluso) e con guarnizione elastomerica. Esclusi gli scavi, compresa la posa di pezzi speciali. | dn. 140 mm. esterno PN 20 sp. 10,3 mm. | m | 16.3245 | 14.74 | 10.75%
H.4.010.109.37 | ACQUEDOTTI | OPERE COMPIUTE | TUBAZIONI | Fornitura e posa in opera di tubi in PVC-U atossico per acqua potabile e alimenti secondo norna UNI EN 1452-2 serie PN 10/16 / 20, con giunzioni a bicchiere, rispondenti alle prescrizioni igienico-sanitarie del Ministero della Sanità circolare n° 102 del 21-12-78 e D.M 21-03-73. La conformità delle tubazione dovrà essere certificata da ente o istituto terzo che operi in conformità a UNI CEI EN 45011. Criteri di pagamento dei pezzi speciali in pvc, curve a 90° come 6 mt di tubo - curve a 45° come 4 mt di tubo - curve a 30° come 3 mt di tubo - toulip flangiato come 9 mt di tubo - ti con bicchieri come 15 mt di tubo - ti con flange come 7 mt di tubo - riduzione come 5 mt di tubo su dn maggiore prezzo per lunghezza utile (bicchiere escluso) e con guarnizione elastomerica. Esclusi gli scavi, compresa la posa di pezzi speciali. | dn. 160 mm. esterno PN 20 sp. 11,8 mm. | m | 20.5995 | 18.6 | 10.75%
H.4.010.109.38 | ACQUEDOTTI | OPERE COMPIUTE | TUBAZIONI | Fornitura e posa in opera di tubi in PVC-U atossico per acqua potabile e alimenti secondo norna UNI EN 1452-2 serie PN 10/16 / 20, con giunzioni a bicchiere, rispondenti alle prescrizioni igienico-sanitarie del Ministero della Sanità circolare n° 102 del 21-12-78 e D.M 21-03-73. La conformità delle tubazione dovrà essere certificata da ente o istituto terzo che operi in conformità a UNI CEI EN 45011. Criteri di pagamento dei pezzi speciali in pvc, curve a 90° come 6 mt di tubo - curve a 45° come 4 mt di tubo - curve a 30° come 3 mt di tubo - toulip flangiato come 9 mt di tubo - ti con bicchieri come 15 mt di tubo - ti con flange come 7 mt di tubo - riduzione come 5 mt di tubo su dn maggiore prezzo per lunghezza utile (bicchiere escluso) e con guarnizione elastomerica. Esclusi gli scavi, compresa la posa di pezzi speciali. | dn. 180 mm. esterno PN 20 sp. 13,3 mm. | m | 25.4171 | 22.95 | 10.75%
H.4.010.109.39 | ACQUEDOTTI | OPERE COMPIUTE | TUBAZIONI | Fornitura e posa in opera di tubi in PVC-U atossico per acqua potabile e alimenti secondo norna UNI EN 1452-2 serie PN 10/16 / 20, con giunzioni a bicchiere, rispondenti alle prescrizioni igienico-sanitarie del Ministero della Sanità circolare n° 102 del 21-12-78 e D.M 21-03-73. La conformità delle tubazione dovrà essere certificata da ente o istituto terzo che operi in conformità a UNI CEI EN 45011. Criteri di pagamento dei pezzi speciali in pvc, curve a 90° come 6 mt di tubo - curve a 45° come 4 mt di tubo - curve a 30° come 3 mt di tubo - toulip flangiato come 9 mt di tubo - ti con bicchieri come 15 mt di tubo - ti con flange come 7 mt di tubo - riduzione come 5 mt di tubo su dn maggiore prezzo per lunghezza utile (bicchiere escluso) e con guarnizione elastomerica. Esclusi gli scavi, compresa la posa di pezzi speciali. | dn. 200 mm. esterno PN 20 sp. 14,7 mm. | m | 30.6002 | 27.63 | 10.75%
H.4.010.109.40 | ACQUEDOTTI | OPERE COMPIUTE | TUBAZIONI | Fornitura e posa in opera di tubi in PVC-U atossico per acqua potabile e alimenti secondo norna UNI EN 1452-2 serie PN 10/16 / 20, con giunzioni a bicchiere, rispondenti alle prescrizioni igienico-sanitarie del Ministero della Sanità circolare n° 102 del 21-12-78 e D.M 21-03-73. La conformità delle tubazione dovrà essere certificata da ente o istituto terzo che operi in conformità a UNI CEI EN 45011. Criteri di pagamento dei pezzi speciali in pvc, curve a 90° come 6 mt di tubo - curve a 45° come 4 mt di tubo - curve a 30° come 3 mt di tubo - toulip flangiato come 9 mt di tubo - ti con bicchieri come 15 mt di tubo - ti con flange come 7 mt di tubo - riduzione come 5 mt di tubo su dn maggiore prezzo per lunghezza utile (bicchiere escluso) e con guarnizione elastomerica. Esclusi gli scavi, compresa la posa di pezzi speciali. | dn. 225 mm. esterno PN 20 sp. 16,6 mm. | m | 40.9775 | 37 | 10.75%
H.4.010.109.41 | ACQUEDOTTI | OPERE COMPIUTE | TUBAZIONI | Fornitura e posa in opera di tubi in PVC-U atossico per acqua potabile e alimenti secondo norna UNI EN 1452-2 serie PN 10/16 / 20, con giunzioni a bicchiere, rispondenti alle prescrizioni igienico-sanitarie del Ministero della Sanità circolare n° 102 del 21-12-78 e D.M 21-03-73. La conformità delle tubazione dovrà essere certificata da ente o istituto terzo che operi in conformità a UNI CEI EN 45011. Criteri di pagamento dei pezzi speciali in pvc, curve a 90° come 6 mt di tubo - curve a 45° come 4 mt di tubo - curve a 30° come 3 mt di tubo - toulip flangiato come 9 mt di tubo - ti con bicchieri come 15 mt di tubo - ti con flange come 7 mt di tubo - riduzione come 5 mt di tubo su dn maggiore prezzo per lunghezza utile (bicchiere escluso) e con guarnizione elastomerica. Esclusi gli scavi, compresa la posa di pezzi speciali. | dn. 250 mm. esterno PN 20 sp. 18,4 mm. | m | 49.7268 | 44.9 | 10.75%
H.4.010.109.42 | ACQUEDOTTI | OPERE COMPIUTE | TUBAZIONI | Fornitura e posa in opera di tubi in PVC-U atossico per acqua potabile e alimenti secondo norna UNI EN 1452-2 serie PN 10/16 / 20, con giunzioni a bicchiere, rispondenti alle prescrizioni igienico-sanitarie del Ministero della Sanità circolare n° 102 del 21-12-78 e D.M 21-03-73. La conformità delle tubazione dovrà essere certificata da ente o istituto terzo che operi in conformità a UNI CEI EN 45011. Criteri di pagamento dei pezzi speciali in pvc, curve a 90° come 6 mt di tubo - curve a 45° come 4 mt di tubo - curve a 30° come 3 mt di tubo - toulip flangiato come 9 mt di tubo - ti con bicchieri come 15 mt di tubo - ti con flange come 7 mt di tubo - riduzione come 5 mt di tubo su dn maggiore prezzo per lunghezza utile (bicchiere escluso) e con guarnizione elastomerica. Esclusi gli scavi, compresa la posa di pezzi speciali. | dn. 280 mm. esterno PN 20 sp. 20,6 mm. | m | 61.4441 | 55.48 | 10.75%
H.4.010.109.43 | ACQUEDOTTI | OPERE COMPIUTE | TUBAZIONI | Fornitura e posa in opera di tubi in PVC-U atossico per acqua potabile e alimenti secondo norna UNI EN 1452-2 serie PN 10/16 / 20, con giunzioni a bicchiere, rispondenti alle prescrizioni igienico-sanitarie del Ministero della Sanità circolare n° 102 del 21-12-78 e D.M 21-03-73. La conformità delle tubazione dovrà essere certificata da ente o istituto terzo che operi in conformità a UNI CEI EN 45011. Criteri di pagamento dei pezzi speciali in pvc, curve a 90° come 6 mt di tubo - curve a 45° come 4 mt di tubo - curve a 30° come 3 mt di tubo - toulip flangiato come 9 mt di tubo - ti con bicchieri come 15 mt di tubo - ti con flange come 7 mt di tubo - riduzione come 5 mt di tubo su dn maggiore prezzo per lunghezza utile (bicchiere escluso) e con guarnizione elastomerica. Esclusi gli scavi, compresa la posa di pezzi speciali. | dn. 315 mm. esterno PN 20 sp. 23,2 mm. | m | 76.794 | 69.34 | 10.75%
H.4.010.110.01 | ACQUEDOTTI | OPERE COMPIUTE | TUBAZIONI | Fornitura e posa in opera di tubazioni flangiate (con flange ridotte) per colonne prementi con incavo per passaggio cavi. I tronchi saranno zincati con lunghezza tra 3 e 6 metri. Il prezzo comprende la fornitura dei necessari bulloni e delle fascette fissacavi | dn.<=65 mm. | m | 48.6193 | 43.9 | 10.75%
H.4.010.110.02 | ACQUEDOTTI | OPERE COMPIUTE | TUBAZIONI | Fornitura e posa in opera di tubazioni flangiate (con flange ridotte) per colonne prementi con incavo per passaggio cavi. I tronchi saranno zincati con lunghezza tra 3 e 6 metri. Il prezzo comprende la fornitura dei necessari bulloni e delle fascette fissacavi | dn. 80 mm. | m | 51.4766 | 46.48 | 10.75%
H.4.010.110.03 | ACQUEDOTTI | OPERE COMPIUTE | TUBAZIONI | Fornitura e posa in opera di tubazioni flangiate (con flange ridotte) per colonne prementi con incavo per passaggio cavi. I tronchi saranno zincati con lunghezza tra 3 e 6 metri. Il prezzo comprende la fornitura dei necessari bulloni e delle fascette fissacavi | dn. 100 mm. | m | 62.9171 | 56.81 | 10.75%
H.4.010.110.04 | ACQUEDOTTI | OPERE COMPIUTE | TUBAZIONI | Fornitura e posa in opera di tubazioni flangiate (con flange ridotte) per colonne prementi con incavo per passaggio cavi. I tronchi saranno zincati con lunghezza tra 3 e 6 metri. Il prezzo comprende la fornitura dei necessari bulloni e delle fascette fissacavi | dn. 125 mm. | m | 69.7836 | 63.01 | 10.75%
H.4.010.110.05 | ACQUEDOTTI | OPERE COMPIUTE | TUBAZIONI | Fornitura e posa in opera di tubazioni flangiate (con flange ridotte) per colonne prementi con incavo per passaggio cavi. I tronchi saranno zincati con lunghezza tra 3 e 6 metri. Il prezzo comprende la fornitura dei necessari bulloni e delle fascette fissacavi | dn. 150 mm. | m | 85.798 | 77.47 | 10.75%
H.4.010.110.06 | ACQUEDOTTI | OPERE COMPIUTE | TUBAZIONI | Fornitura e posa in opera di tubazioni flangiate (con flange ridotte) per colonne prementi con incavo per passaggio cavi. I tronchi saranno zincati con lunghezza tra 3 e 6 metri. Il prezzo comprende la fornitura dei necessari bulloni e delle fascette fissacavi | dn. 200 mm. | m | 102.9532 | 92.96 | 10.75%
H.4.010.115.01 | ACQUEDOTTI | OPERE COMPIUTE | TUBAZIONI | Posa in opera, ogni onere compreso, di tubi in acciaio senza saldatura, inox, Mannesmann, neri o zincati, per linee di impianti di sollevamento e trattamento con taglio in misura, corretto posizionamento del pezzo, giunzione saldata o flangiata o filettata, fornitura e posa zanche e sostegni, ecc. | dn. minore di 2'' | m | 10.2997 | 9.3 | 10.75%
H.4.010.115.02 | ACQUEDOTTI | OPERE COMPIUTE | TUBAZIONI | Posa in opera, ogni onere compreso, di tubi in acciaio senza saldatura, inox, Mannesmann, neri o zincati, per linee di impianti di sollevamento e trattamento con taglio in misura, corretto posizionamento del pezzo, giunzione saldata o flangiata o filettata, fornitura e posa zanche e sostegni, ecc. | dn. 50 mm. | m | 12.5812 | 11.36 | 10.75%
H.4.010.115.03 | ACQUEDOTTI | OPERE COMPIUTE | TUBAZIONI | Posa in opera, ogni onere compreso, di tubi in acciaio senza saldatura, inox, Mannesmann, neri o zincati, per linee di impianti di sollevamento e trattamento con taglio in misura, corretto posizionamento del pezzo, giunzione saldata o flangiata o filettata, fornitura e posa zanche e sostegni, ecc. | dn. 65 mm. | m | 13.7219 | 12.39 | 10.75%
H.4.010.115.04 | ACQUEDOTTI | OPERE COMPIUTE | TUBAZIONI | Posa in opera, ogni onere compreso, di tubi in acciaio senza saldatura, inox, Mannesmann, neri o zincati, per linee di impianti di sollevamento e trattamento con taglio in misura, corretto posizionamento del pezzo, giunzione saldata o flangiata o filettata, fornitura e posa zanche e sostegni, ecc. | dn. 80 mm. | m | 14.8737 | 13.43 | 10.75%
H.4.010.115.05 | ACQUEDOTTI | OPERE COMPIUTE | TUBAZIONI | Posa in opera, ogni onere compreso, di tubi in acciaio senza saldatura, inox, Mannesmann, neri o zincati, per linee di impianti di sollevamento e trattamento con taglio in misura, corretto posizionamento del pezzo, giunzione saldata o flangiata o filettata, fornitura e posa zanche e sostegni, ecc. | dn. 100 mm. | m | 17.1552 | 15.49 | 10.75%
H.4.010.115.06 | ACQUEDOTTI | OPERE COMPIUTE | TUBAZIONI | Posa in opera, ogni onere compreso, di tubi in acciaio senza saldatura, inox, Mannesmann, neri o zincati, per linee di impianti di sollevamento e trattamento con taglio in misura, corretto posizionamento del pezzo, giunzione saldata o flangiata o filettata, fornitura e posa zanche e sostegni, ecc. | dn. 125 mm. | m | 20.5884 | 18.59 | 10.75%
H.4.010.115.07 | ACQUEDOTTI | OPERE COMPIUTE | TUBAZIONI | Posa in opera, ogni onere compreso, di tubi in acciaio senza saldatura, inox, Mannesmann, neri o zincati, per linee di impianti di sollevamento e trattamento con taglio in misura, corretto posizionamento del pezzo, giunzione saldata o flangiata o filettata, fornitura e posa zanche e sostegni, ecc. | dn. 150 mm. | m | 28.5956 | 25.82 | 10.75%
H.4.010.115.08 | ACQUEDOTTI | OPERE COMPIUTE | TUBAZIONI | Posa in opera, ogni onere compreso, di tubi in acciaio senza saldatura, inox, Mannesmann, neri o zincati, per linee di impianti di sollevamento e trattamento con taglio in misura, corretto posizionamento del pezzo, giunzione saldata o flangiata o filettata, fornitura e posa zanche e sostegni, ecc. | dn. 200 mm. | m | 34.8862 | 31.5 | 10.75%
H.4.010.115.09 | ACQUEDOTTI | OPERE COMPIUTE | TUBAZIONI | Posa in opera, ogni onere compreso, di tubi in acciaio senza saldatura, inox, Mannesmann, neri o zincati, per linee di impianti di sollevamento e trattamento con taglio in misura, corretto posizionamento del pezzo, giunzione saldata o flangiata o filettata, fornitura e posa zanche e sostegni, ecc. | dn. 250 mm. | m | 42.8935 | 38.73 | 10.75%
H.4.010.115.10 | ACQUEDOTTI | OPERE COMPIUTE | TUBAZIONI | Posa in opera, ogni onere compreso, di tubi in acciaio senza saldatura, inox, Mannesmann, neri o zincati, per linee di impianti di sollevamento e trattamento con taglio in misura, corretto posizionamento del pezzo, giunzione saldata o flangiata o filettata, fornitura e posa zanche e sostegni, ecc. | dn. 300 mm. | m | 48.6193 | 43.9 | 10.75%
H.4.010.115.11 | ACQUEDOTTI | OPERE COMPIUTE | TUBAZIONI | Posa in opera, ogni onere compreso, di tubi in acciaio senza saldatura, inox, Mannesmann, neri o zincati, per linee di impianti di sollevamento e trattamento con taglio in misura, corretto posizionamento del pezzo, giunzione saldata o flangiata o filettata, fornitura e posa zanche e sostegni, ecc. | dn. 350 mm. | m | 57.2024 | 51.65 | 10.75%
H.4.010.115.12 | ACQUEDOTTI | OPERE COMPIUTE | TUBAZIONI | Posa in opera, ogni onere compreso, di tubi in acciaio senza saldatura, inox, Mannesmann, neri o zincati, per linee di impianti di sollevamento e trattamento con taglio in misura, corretto posizionamento del pezzo, giunzione saldata o flangiata o filettata, fornitura e posa zanche e sostegni, ecc. | dn. 400 mm. | m | 77.2149 | 69.72 | 10.75%
H.4.010.120.01 | ACQUEDOTTI | OPERE COMPIUTE | TUBAZIONI | Formazione pezzi speciali con tubazioni e flange, ogni onere compreso. | esclusa la fornitura dei materiali | kg | 2.7245 | 2.46 | 10.75%
H.4.010.120.02 | ACQUEDOTTI | OPERE COMPIUTE | TUBAZIONI | Formazione pezzi speciali con tubazioni e flange, ogni onere compreso. | compresa la fornitura dei materiali | kg | 3.5329 | 3.19 | 10.75%
H.4.015.005.01 | ACQUEDOTTI | OPERE COMPIUTE | RIPRISTINI | Rifacimento di marciapiede o di pavimentazione in cls. di cemento tipo R = 325 a ql. 2,00/m³, con inerte duro o selezionato, spessore inferiore a cm 10, formazione di giunti, lisciatura con malta arricchita. |  | m² | 26.7129 | 24.12 | 10.75%
H.4.020.005.01 | ACQUEDOTTI | OPERE COMPIUTE | PEZZI SPECIALI | Posa in opera di pezzi speciali per acquedotto che si installano con saldature (acciaio, pead) come curve, per ogni settore intero, bout, pezzi a T ecc. Il prezzo si riferisce ad ogni saldatura completa ( in genere 2 curve, 1 per bout, 2/3 per T). Per pose su linee di impianti o processo, compreso ogni onere per il corretto posizionamento del pezo, si applicherà un sovrapprezo del 20%. | dn. 65 mm. per ogni saldatura | n | 14.7519 | 13.32 | 10.75%
H.4.020.005.02 | ACQUEDOTTI | OPERE COMPIUTE | PEZZI SPECIALI | Posa in opera di pezzi speciali per acquedotto che si installano con saldature (acciaio, pead) come curve, per ogni settore intero, bout, pezzi a T ecc. Il prezzo si riferisce ad ogni saldatura completa ( in genere 2 curve, 1 per bout, 2/3 per T). Per pose su linee di impianti o processo, compreso ogni onere per il corretto posizionamento del pezo, si applicherà un sovrapprezo del 20%. | dn. 80 mm. per ogni saldatura | n | 21.7956 | 19.68 | 10.75%
H.4.020.005.03 | ACQUEDOTTI | OPERE COMPIUTE | PEZZI SPECIALI | Posa in opera di pezzi speciali per acquedotto che si installano con saldature (acciaio, pead) come curve, per ogni settore intero, bout, pezzi a T ecc. Il prezzo si riferisce ad ogni saldatura completa ( in genere 2 curve, 1 per bout, 2/3 per T). Per pose su linee di impianti o processo, compreso ogni onere per il corretto posizionamento del pezo, si applicherà un sovrapprezo del 20%. | dn. 100 mm. per ogni saldatura | n | 28.8282 | 26.03 | 10.75%
H.4.020.005.04 | ACQUEDOTTI | OPERE COMPIUTE | PEZZI SPECIALI | Posa in opera di pezzi speciali per acquedotto che si installano con saldature (acciaio, pead) come curve, per ogni settore intero, bout, pezzi a T ecc. Il prezzo si riferisce ad ogni saldatura completa ( in genere 2 curve, 1 per bout, 2/3 per T). Per pose su linee di impianti o processo, compreso ogni onere per il corretto posizionamento del pezo, si applicherà un sovrapprezo del 20%. | dn. 125 mm. per ogni saldatura | n | 36.5475 | 33 | 10.75%
H.4.020.005.05 | ACQUEDOTTI | OPERE COMPIUTE | PEZZI SPECIALI | Posa in opera di pezzi speciali per acquedotto che si installano con saldature (acciaio, pead) come curve, per ogni settore intero, bout, pezzi a T ecc. Il prezzo si riferisce ad ogni saldatura completa ( in genere 2 curve, 1 per bout, 2/3 per T). Per pose su linee di impianti o processo, compreso ogni onere per il corretto posizionamento del pezo, si applicherà un sovrapprezo del 20%. | dn. 150 mm. per ogni saldatura | n | 43.9899 | 39.72 | 10.75%
H.4.020.005.06 | ACQUEDOTTI | OPERE COMPIUTE | PEZZI SPECIALI | Posa in opera di pezzi speciali per acquedotto che si installano con saldature (acciaio, pead) come curve, per ogni settore intero, bout, pezzi a T ecc. Il prezzo si riferisce ad ogni saldatura completa ( in genere 2 curve, 1 per bout, 2/3 per T). Per pose su linee di impianti o processo, compreso ogni onere per il corretto posizionamento del pezo, si applicherà un sovrapprezo del 20%. | dn. 200 mm. per ogni saldatura | n | 52.1079 | 47.05 | 10.75%
H.4.020.005.07 | ACQUEDOTTI | OPERE COMPIUTE | PEZZI SPECIALI | Posa in opera di pezzi speciali per acquedotto che si installano con saldature (acciaio, pead) come curve, per ogni settore intero, bout, pezzi a T ecc. Il prezzo si riferisce ad ogni saldatura completa ( in genere 2 curve, 1 per bout, 2/3 per T). Per pose su linee di impianti o processo, compreso ogni onere per il corretto posizionamento del pezo, si applicherà un sovrapprezo del 20%. | dn. 250 mm. per ogni saldatura | n | 60.691 | 54.8 | 10.75%
H.4.020.005.08 | ACQUEDOTTI | OPERE COMPIUTE | PEZZI SPECIALI | Posa in opera di pezzi speciali per acquedotto che si installano con saldature (acciaio, pead) come curve, per ogni settore intero, bout, pezzi a T ecc. Il prezzo si riferisce ad ogni saldatura completa ( in genere 2 curve, 1 per bout, 2/3 per T). Per pose su linee di impianti o processo, compreso ogni onere per il corretto posizionamento del pezo, si applicherà un sovrapprezo del 20%. | dn. 300 mm. per ogni saldatura | n | 64.5783 | 58.31 | 10.75%
H.4.020.005.09 | ACQUEDOTTI | OPERE COMPIUTE | PEZZI SPECIALI | Posa in opera di pezzi speciali per acquedotto che si installano con saldature (acciaio, pead) come curve, per ogni settore intero, bout, pezzi a T ecc. Il prezzo si riferisce ad ogni saldatura completa ( in genere 2 curve, 1 per bout, 2/3 per T). Per pose su linee di impianti o processo, compreso ogni onere per il corretto posizionamento del pezo, si applicherà un sovrapprezo del 20%. | dn. 350 mm. per ogni saldatura | n | 72.2976 | 65.28 | 10.75%
H.4.020.005.10 | ACQUEDOTTI | OPERE COMPIUTE | PEZZI SPECIALI | Posa in opera di pezzi speciali per acquedotto che si installano con saldature (acciaio, pead) come curve, per ogni settore intero, bout, pezzi a T ecc. Il prezzo si riferisce ad ogni saldatura completa ( in genere 2 curve, 1 per bout, 2/3 per T). Per pose su linee di impianti o processo, compreso ogni onere per il corretto posizionamento del pezo, si applicherà un sovrapprezo del 20%. | dn. 400 mm. per ogni saldatura | n | 79.6182 | 71.89 | 10.75%
H.4.020.010.01 | ACQUEDOTTI | OPERE COMPIUTE | PEZZI SPECIALI | Posa in opera, ogni onere e fornitura compresa, di giunti di smontaggio autobloccanti in acciaio, escluso il solo costo del giunto. | dn 400/450 | n | 191.3871 | 172.81 | 10.75%
H.4.020.010.02 | ACQUEDOTTI | OPERE COMPIUTE | PEZZI SPECIALI | Posa in opera, ogni onere e fornitura compresa, di giunti di smontaggio autobloccanti in acciaio, escluso il solo costo del giunto. | dn 500 | n | 223.416 | 201.73 | 10.75%
H.4.020.010.03 | ACQUEDOTTI | OPERE COMPIUTE | PEZZI SPECIALI | Posa in opera, ogni onere e fornitura compresa, di giunti di smontaggio autobloccanti in acciaio, escluso il solo costo del giunto. | dn 600 | n | 284.849 | 257.2 | 10.75%
H.4.020.015.01 | ACQUEDOTTI | OPERE COMPIUTE | PEZZI SPECIALI | Posa giunto dielettrico mediante saldatura o flangiatura alla tubazione e fasciatura con vetroflex bitumano, bitumatura; messa in opera con saldatura dei codoli al tubo, in spezzoni di cavo di rame elettrolitico flessibile, sez. 16mm² (per posa su reti in esercizio, mediate taglio delle stesse e inserimento del giunto, aumento 80%). Il prezzo si applica anche ai giunti per impianti e comprende ogni genere per il corretto posizionamento del pezzo. | dn. 65 mm. | n | 34.0335 | 30.73 | 10.75%
H.4.020.015.02 | ACQUEDOTTI | OPERE COMPIUTE | PEZZI SPECIALI | Posa giunto dielettrico mediante saldatura o flangiatura alla tubazione e fasciatura con vetroflex bitumano, bitumatura; messa in opera con saldatura dei codoli al tubo, in spezzoni di cavo di rame elettrolitico flessibile, sez. 16mm² (per posa su reti in esercizio, mediate taglio delle stesse e inserimento del giunto, aumento 80%). Il prezzo si applica anche ai giunti per impianti e comprende ogni genere per il corretto posizionamento del pezzo. | dn. 80 mm. | n | 38.5521 | 34.81 | 10.75%
H.4.020.015.03 | ACQUEDOTTI | OPERE COMPIUTE | PEZZI SPECIALI | Posa giunto dielettrico mediante saldatura o flangiatura alla tubazione e fasciatura con vetroflex bitumano, bitumatura; messa in opera con saldatura dei codoli al tubo, in spezzoni di cavo di rame elettrolitico flessibile, sez. 16mm² (per posa su reti in esercizio, mediate taglio delle stesse e inserimento del giunto, aumento 80%). Il prezzo si applica anche ai giunti per impianti e comprende ogni genere per il corretto posizionamento del pezzo. | dn. 100 mm. | n | 47.6446 | 43.02 | 10.75%
H.4.020.015.04 | ACQUEDOTTI | OPERE COMPIUTE | PEZZI SPECIALI | Posa giunto dielettrico mediante saldatura o flangiatura alla tubazione e fasciatura con vetroflex bitumano, bitumatura; messa in opera con saldatura dei codoli al tubo, in spezzoni di cavo di rame elettrolitico flessibile, sez. 16mm² (per posa su reti in esercizio, mediate taglio delle stesse e inserimento del giunto, aumento 80%). Il prezzo si applica anche ai giunti per impianti e comprende ogni genere per il corretto posizionamento del pezzo. | dn. 125 mm. | n | 52.274 | 47.2 | 10.75%
H.4.020.015.05 | ACQUEDOTTI | OPERE COMPIUTE | PEZZI SPECIALI | Posa giunto dielettrico mediante saldatura o flangiatura alla tubazione e fasciatura con vetroflex bitumano, bitumatura; messa in opera con saldatura dei codoli al tubo, in spezzoni di cavo di rame elettrolitico flessibile, sez. 16mm² (per posa su reti in esercizio, mediate taglio delle stesse e inserimento del giunto, aumento 80%). Il prezzo si applica anche ai giunti per impianti e comprende ogni genere per il corretto posizionamento del pezzo. | dn. 150 mm. | n | 58.6864 | 52.99 | 10.75%
H.4.020.015.06 | ACQUEDOTTI | OPERE COMPIUTE | PEZZI SPECIALI | Posa giunto dielettrico mediante saldatura o flangiatura alla tubazione e fasciatura con vetroflex bitumano, bitumatura; messa in opera con saldatura dei codoli al tubo, in spezzoni di cavo di rame elettrolitico flessibile, sez. 16mm² (per posa su reti in esercizio, mediate taglio delle stesse e inserimento del giunto, aumento 80%). Il prezzo si applica anche ai giunti per impianti e comprende ogni genere per il corretto posizionamento del pezzo. | dn. 200 mm. | n | 71.7882 | 64.82 | 10.75%
H.4.020.015.07 | ACQUEDOTTI | OPERE COMPIUTE | PEZZI SPECIALI | Posa giunto dielettrico mediante saldatura o flangiatura alla tubazione e fasciatura con vetroflex bitumano, bitumatura; messa in opera con saldatura dei codoli al tubo, in spezzoni di cavo di rame elettrolitico flessibile, sez. 16mm² (per posa su reti in esercizio, mediate taglio delle stesse e inserimento del giunto, aumento 80%). Il prezzo si applica anche ai giunti per impianti e comprende ogni genere per il corretto posizionamento del pezzo. | dn. 250 mm. | n | 82.5309 | 74.52 | 10.75%
H.4.020.015.08 | ACQUEDOTTI | OPERE COMPIUTE | PEZZI SPECIALI | Posa giunto dielettrico mediante saldatura o flangiatura alla tubazione e fasciatura con vetroflex bitumano, bitumatura; messa in opera con saldatura dei codoli al tubo, in spezzoni di cavo di rame elettrolitico flessibile, sez. 16mm² (per posa su reti in esercizio, mediate taglio delle stesse e inserimento del giunto, aumento 80%). Il prezzo si applica anche ai giunti per impianti e comprende ogni genere per il corretto posizionamento del pezzo. | dn. 300 mm. | n | 100.3838 | 90.64 | 10.75%
H.4.020.015.09 | ACQUEDOTTI | OPERE COMPIUTE | PEZZI SPECIALI | Posa giunto dielettrico mediante saldatura o flangiatura alla tubazione e fasciatura con vetroflex bitumano, bitumatura; messa in opera con saldatura dei codoli al tubo, in spezzoni di cavo di rame elettrolitico flessibile, sez. 16mm² (per posa su reti in esercizio, mediate taglio delle stesse e inserimento del giunto, aumento 80%). Il prezzo si applica anche ai giunti per impianti e comprende ogni genere per il corretto posizionamento del pezzo. | dn. 350 mm. | n | 123.4309 | 111.45 | 10.75%
H.4.020.015.10 | ACQUEDOTTI | OPERE COMPIUTE | PEZZI SPECIALI | Posa giunto dielettrico mediante saldatura o flangiatura alla tubazione e fasciatura con vetroflex bitumano, bitumatura; messa in opera con saldatura dei codoli al tubo, in spezzoni di cavo di rame elettrolitico flessibile, sez. 16mm² (per posa su reti in esercizio, mediate taglio delle stesse e inserimento del giunto, aumento 80%). Il prezzo si applica anche ai giunti per impianti e comprende ogni genere per il corretto posizionamento del pezzo. | dn. 400 mm. | n | 137.6733 | 124.31 | 10.75%
H.4.020.020.01 | ACQUEDOTTI | OPERE COMPIUTE | PEZZI SPECIALI | Formazione pezzi speciali con tubazioni e flange, compresa fasciatura in vetroflex bitumato. | esclusa la fornitura dei materiali | kg | 3.8873 | 3.51 | 10.75%
H.4.020.020.02 | ACQUEDOTTI | OPERE COMPIUTE | PEZZI SPECIALI | Formazione pezzi speciali con tubazioni e flange, compresa fasciatura in vetroflex bitumato. | compresa la fornitura dei materiali | kg | 5.316 | 4.8 | 10.75%
H.4.020.025.01 | ACQUEDOTTI | OPERE COMPIUTE | PEZZI SPECIALI | Fornitura e posa in opera di disconnettori e accessori, a zona di pressione ridotta controllabile a norma UNI 9157, tipo PN 10 per acquedotto (marca Caleffi o similari). | disconnettore dn. 3/4 | n | 302.0042 | 272.69 | 10.75%
H.4.020.025.02 | ACQUEDOTTI | OPERE COMPIUTE | PEZZI SPECIALI | Fornitura e posa in opera di disconnettori e accessori, a zona di pressione ridotta controllabile a norma UNI 9157, tipo PN 10 per acquedotto (marca Caleffi o similari). | disconnettore dn. 1" | n | 380.3598 | 343.44 | 10.75%
H.4.020.025.03 | ACQUEDOTTI | OPERE COMPIUTE | PEZZI SPECIALI | Fornitura e posa in opera di disconnettori e accessori, a zona di pressione ridotta controllabile a norma UNI 9157, tipo PN 10 per acquedotto (marca Caleffi o similari). | disconnettore dn. 1"+1/4 | n | 422.6884 | 381.66 | 10.75%
H.4.020.025.04 | ACQUEDOTTI | OPERE COMPIUTE | PEZZI SPECIALI | Fornitura e posa in opera di disconnettori e accessori, a zona di pressione ridotta controllabile a norma UNI 9157, tipo PN 10 per acquedotto (marca Caleffi o similari). | disconnettore dn. 1"+1/2 | n | 763.0121 | 688.95 | 10.75%
H.4.020.025.05 | ACQUEDOTTI | OPERE COMPIUTE | PEZZI SPECIALI | Fornitura e posa in opera di disconnettori e accessori, a zona di pressione ridotta controllabile a norma UNI 9157, tipo PN 10 per acquedotto (marca Caleffi o similari). | disconnettore dn. 2" | n | 791.6188 | 714.78 | 10.75%
H.4.020.025.06 | ACQUEDOTTI | OPERE COMPIUTE | PEZZI SPECIALI | Fornitura e posa in opera di disconnettori e accessori, a zona di pressione ridotta controllabile a norma UNI 9157, tipo PN 10 per acquedotto (marca Caleffi o similari). | filtro obliquo con rete inox da 0,65 mm² - dn. 3/4 | n | 12.4151 | 11.21 | 10.75%
H.4.020.025.07 | ACQUEDOTTI | OPERE COMPIUTE | PEZZI SPECIALI | Fornitura e posa in opera di disconnettori e accessori, a zona di pressione ridotta controllabile a norma UNI 9157, tipo PN 10 per acquedotto (marca Caleffi o similari). | filtro obliquo con rete inox da 0,65 mm² - dn. 1" | n | 17.7311 | 16.01 | 10.75%
H.4.020.025.08 | ACQUEDOTTI | OPERE COMPIUTE | PEZZI SPECIALI | Fornitura e posa in opera di disconnettori e accessori, a zona di pressione ridotta controllabile a norma UNI 9157, tipo PN 10 per acquedotto (marca Caleffi o similari). | filtro obliquo con rete inox da 0,65 mm² - dn. 1"+1/4 | n | 24.9963 | 22.57 | 10.75%
H.4.020.025.09 | ACQUEDOTTI | OPERE COMPIUTE | PEZZI SPECIALI | Fornitura e posa in opera di disconnettori e accessori, a zona di pressione ridotta controllabile a norma UNI 9157, tipo PN 10 per acquedotto (marca Caleffi o similari). | filtro obliquo con rete inox da 0,65 mm² - dn. 1"+1/2 | n | 31.9182 | 28.82 | 10.75%
H.4.020.025.10 | ACQUEDOTTI | OPERE COMPIUTE | PEZZI SPECIALI | Fornitura e posa in opera di disconnettori e accessori, a zona di pressione ridotta controllabile a norma UNI 9157, tipo PN 10 per acquedotto (marca Caleffi o similari). | filtro obliquo con rete inox da 0,65 mm² - dn. 2" | n | 50.9007 | 45.96 | 10.75%
H.4.020.030.01 | ACQUEDOTTI | OPERE COMPIUTE | PEZZI SPECIALI | Fornitura e posa in opera giunti dielettrici filettati, tipo PN 10 ad elevato isolamento, per acquedotto (marca Prochind, Nuova Giungas, Polmet). | dn. 1/2 | n | 10.5213 | 9.5 | 10.75%
H.4.020.030.02 | ACQUEDOTTI | OPERE COMPIUTE | PEZZI SPECIALI | Fornitura e posa in opera giunti dielettrici filettati, tipo PN 10 ad elevato isolamento, per acquedotto (marca Prochind, Nuova Giungas, Polmet). | dn. 3/4 | n | 10.5213 | 9.5 | 10.75%
H.4.020.030.03 | ACQUEDOTTI | OPERE COMPIUTE | PEZZI SPECIALI | Fornitura e posa in opera giunti dielettrici filettati, tipo PN 10 ad elevato isolamento, per acquedotto (marca Prochind, Nuova Giungas, Polmet). | dn. 1 | n | 11.7838 | 10.64 | 10.75%
H.4.020.030.04 | ACQUEDOTTI | OPERE COMPIUTE | PEZZI SPECIALI | Fornitura e posa in opera giunti dielettrici filettati, tipo PN 10 ad elevato isolamento, per acquedotto (marca Prochind, Nuova Giungas, Polmet). | dn. 1+1/4 | n | 16.3024 | 14.72 | 10.75%
H.4.020.030.05 | ACQUEDOTTI | OPERE COMPIUTE | PEZZI SPECIALI | Fornitura e posa in opera giunti dielettrici filettati, tipo PN 10 ad elevato isolamento, per acquedotto (marca Prochind, Nuova Giungas, Polmet). | dn. 1+1/2 | n | 18.2405 | 16.47 | 10.75%
H.4.020.030.06 | ACQUEDOTTI | OPERE COMPIUTE | PEZZI SPECIALI | Fornitura e posa in opera giunti dielettrici filettati, tipo PN 10 ad elevato isolamento, per acquedotto (marca Prochind, Nuova Giungas, Polmet). | dn. 2 | n | 23.7337 | 21.43 | 10.75%
H.4.020.035.01 | ACQUEDOTTI | OPERE COMPIUTE | PEZZI SPECIALI | Fornitura e posa in opera, ogni onere compreso, di rubinetto di scarico a collo in ottone, da montare a valle del contatore dn 3/8". |  | n | 8.6939 | 7.85 | 10.75%
H.4.020.040.01 | ACQUEDOTTI | OPERE COMPIUTE | PEZZI SPECIALI | Fornitura e posa in opera di misuratore di portata a sezione libera IP 65 (contatore magnetico) con generatore di segnale 4/20 mA e con totalizzatore da parete IP 55 e 10 metri di cavo schermato di collegamento. La taratura di fondo scala sarà regolabile in campo con segnale su uscita libera. Il misuratore avrà elettrodi AISI 316, pressione di collaudo di 16 ate, precisione di almeno l'1% di fondo scala. Oltre all'escita libera 4/20 mA per la trasmissione dati, dovrà essere disponibile in'altra uscita (utilizzabile contemporaneamente senza interferenze) per strumentazione locale. Tubo di misura in AISI 316, rivestimento esterno con vernici epossidiche. Compreso convertitore elettronico e microporocessore IP 65, con le caratteristiche indicate nelle specifiche tecniche. E' esclusa la formazione dei bouts. | dn 80-100 mm | n | 2287.9067 | 2065.83 | 10.75%
H.4.020.040.02 | ACQUEDOTTI | OPERE COMPIUTE | PEZZI SPECIALI | Fornitura e posa in opera di misuratore di portata a sezione libera IP 65 (contatore magnetico) con generatore di segnale 4/20 mA e con totalizzatore da parete IP 55 e 10 metri di cavo schermato di collegamento. La taratura di fondo scala sarà regolabile in campo con segnale su uscita libera. Il misuratore avrà elettrodi AISI 316, pressione di collaudo di 16 ate, precisione di almeno l'1% di fondo scala. Oltre all'escita libera 4/20 mA per la trasmissione dati, dovrà essere disponibile in'altra uscita (utilizzabile contemporaneamente senza interferenze) per strumentazione locale. Tubo di misura in AISI 316, rivestimento esterno con vernici epossidiche. Compreso convertitore elettronico e microporocessore IP 65, con le caratteristiche indicate nelle specifiche tecniche. E' esclusa la formazione dei bouts. | dn 125 mm | n | 2516.6941 | 2272.41 | 10.75%
H.4.020.040.03 | ACQUEDOTTI | OPERE COMPIUTE | PEZZI SPECIALI | Fornitura e posa in opera di misuratore di portata a sezione libera IP 65 (contatore magnetico) con generatore di segnale 4/20 mA e con totalizzatore da parete IP 55 e 10 metri di cavo schermato di collegamento. La taratura di fondo scala sarà regolabile in campo con segnale su uscita libera. Il misuratore avrà elettrodi AISI 316, pressione di collaudo di 16 ate, precisione di almeno l'1% di fondo scala. Oltre all'escita libera 4/20 mA per la trasmissione dati, dovrà essere disponibile in'altra uscita (utilizzabile contemporaneamente senza interferenze) per strumentazione locale. Tubo di misura in AISI 316, rivestimento esterno con vernici epossidiche. Compreso convertitore elettronico e microporocessore IP 65, con le caratteristiche indicate nelle specifiche tecniche. E' esclusa la formazione dei bouts. | dn 150 mm | n | 2859.8751 | 2582.28 | 10.75%
H.4.020.040.04 | ACQUEDOTTI | OPERE COMPIUTE | PEZZI SPECIALI | Fornitura e posa in opera di misuratore di portata a sezione libera IP 65 (contatore magnetico) con generatore di segnale 4/20 mA e con totalizzatore da parete IP 55 e 10 metri di cavo schermato di collegamento. La taratura di fondo scala sarà regolabile in campo con segnale su uscita libera. Il misuratore avrà elettrodi AISI 316, pressione di collaudo di 16 ate, precisione di almeno l'1% di fondo scala. Oltre all'escita libera 4/20 mA per la trasmissione dati, dovrà essere disponibile in'altra uscita (utilizzabile contemporaneamente senza interferenze) per strumentazione locale. Tubo di misura in AISI 316, rivestimento esterno con vernici epossidiche. Compreso convertitore elettronico e microporocessore IP 65, con le caratteristiche indicate nelle specifiche tecniche. E' esclusa la formazione dei bouts. | dn 200 mm | n | 3431.8546 | 3098.74 | 10.75%
H.4.020.040.05 | ACQUEDOTTI | OPERE COMPIUTE | PEZZI SPECIALI | Fornitura e posa in opera di misuratore di portata a sezione libera IP 65 (contatore magnetico) con generatore di segnale 4/20 mA e con totalizzatore da parete IP 55 e 10 metri di cavo schermato di collegamento. La taratura di fondo scala sarà regolabile in campo con segnale su uscita libera. Il misuratore avrà elettrodi AISI 316, pressione di collaudo di 16 ate, precisione di almeno l'1% di fondo scala. Oltre all'escita libera 4/20 mA per la trasmissione dati, dovrà essere disponibile in'altra uscita (utilizzabile contemporaneamente senza interferenze) per strumentazione locale. Tubo di misura in AISI 316, rivestimento esterno con vernici epossidiche. Compreso convertitore elettronico e microporocessore IP 65, con le caratteristiche indicate nelle specifiche tecniche. E' esclusa la formazione dei bouts. | dn 250 mm | n | 4003.834 | 3615.2 | 10.75%
H.4.020.045.01 | ACQUEDOTTI | OPERE COMPIUTE | PEZZI SPECIALI | Fornitura e posa in opera di misuratore di portata IP 68 tipo DUALPULSE della START Italiana (o equivalente) a turbina ed inserzione, pressione massima 100 metri c.a., corpo AISI 316, attacco filettato 1"1/2 con due uscite indipendenti a impulsi (immuni da disturbi elettrici) (prima uscita autogenerata dal movimento del rotore, seconda uscita ad onda quadra), ingresso diretto a pic o computer, indicatore di portata alimentato con batteria al litio di durata 5 anni con indicazione di batteria scarica in anticipo o con alimentazione esterna 12/28 V DC, segnale in uscita 4/20 mA in esecuzione per tubazioni dn 40/900 (0,25/6300 l/sec)n 3 metri di cavo completo di indicatore di portata istantanea con totalizzatore parziale e globale, display a 7 cifre alte almeno 10mm., montaggio a parete, alimentazione con batteria | al litio da 5 anni, segnalazione di batteria quasi scarica, IP 67 | n | 1429.9376 | 1291.14 | 10.75%
H.4.020.045.02 | ACQUEDOTTI | OPERE COMPIUTE | PEZZI SPECIALI | Fornitura e posa in opera di misuratore di portata IP 68 tipo DUALPULSE della START Italiana (o equivalente) a turbina ed inserzione, pressione massima 100 metri c.a., corpo AISI 316, attacco filettato 1"1/2 con due uscite indipendenti a impulsi (immuni da disturbi elettrici) (prima uscita autogenerata dal movimento del rotore, seconda uscita ad onda quadra), ingresso diretto a pic o computer, indicatore di portata alimentato con batteria al litio di durata 5 anni con indicazione di batteria scarica in anticipo o con alimentazione esterna 12/28 V DC, segnale in uscita 4/20 mA in esecuzione per tubazioni dn 40/900 (0,25/6300 l/sec)n 3 metri di cavo completo di indicatore di portata istantanea con totalizzatore parziale e globale, display a 7 cifre alte almeno 10mm., montaggio a parete, alimentazione con batteria | alimentazione per segnale in uscita 4/20 mA, 12/28 V DC 2 fili | n | 85.798 | 77.47 | 10.75%
H.4.020.050.01 | ACQUEDOTTI | OPERE COMPIUTE | PEZZI SPECIALI | Fornitura e installazione di emettitore di impulsi magnetico , senza necessità di alimentazione, | tipo Reed con filo da 8 metri - IP 65- peso per impulso 1 m³ e/o 0,1 m³ | cad | 77.2149 | 69.72 | 10.75%
H.4.020.055.01 | ACQUEDOTTI | OPERE COMPIUTE | PEZZI SPECIALI | Fornitura e installazione di totalizzatore esterno a 8 cifre a cristalli liquidi, batteria interna al | litio da 3V- minimo 5 anni di durata, IP 67 | cad | 200.1917 | 180.76 | 10.75%
H.4.020.060.01 | ACQUEDOTTI | OPERE COMPIUTE | PEZZI SPECIALI | Fornitura e installazione di emettitore di impulsi tipo fotoelettrico con 3 cellule per la monitorizzazione del passaggio e della direzione di flusso peso per impulso 0,001 m³/h, distanza | fino a 6 km, IP 65 | cad | 165.8703 | 149.77 | 10.75%
H.4.020.065.01 | ACQUEDOTTI | OPERE COMPIUTE | PEZZI SPECIALI | Fornitura e installazione di convertitore di frequenza uscita 0-4-20 mA 8 cifre 4+4, 220V/24V (selettore interno) portata istantanea e portata totale, programmazione totale su tutti i parametri con chek dello stato di funzionamento, distanta di trasmessione almeno 500 metri con contatto diretto | 12 km con transistor relay IP40 | cad | 428.979 | 387.34 | 10.75%
H.4.020.070.01 | ACQUEDOTTI | OPERE COMPIUTE | PEZZI SPECIALI | Fornitura e installazione di trasduttori di pressione con le seguenti caratteristiche: | campo di misura 0-8 Ate - segnale analogico 4/20mA - collegamento (tramite manbicotto) a serbatoio o tubazione in pressione - pressione di collaudo 12Ate - pressione almeno 0.2% del fondo scala - zero stabile - taratura ion campo - indicatore analogico di | n | 1715.9273 | 1549.37 | 10.75%
H.4.020.075.01 | ACQUEDOTTI | OPERE COMPIUTE | PEZZI SPECIALI | Fornitura e posa in opera (opere murarie escluse) in serbatoi di stoccaggio di trasmettitore di livello a galleggiante in acciaio inox tipo Multilevel della Start Italiana o equivalente, con le seguenti caratteristiche: | galleggiante in acciaio inox con magneti permanenti a poli differenziati - asta di scorrimento e guida del galleggiante in acciaio inox AISI 304 o in acciaio inox con rivestimento in teflon e con magneti permanenti a polo diff. Lunghezza asta fino a 8 met | n | 2859.8751 | 2582.28 | 10.75%
H.4.020.080.01 | ACQUEDOTTI | OPERE COMPIUTE | PEZZI SPECIALI | Fornitura e posa in opera (opere murarie escluse) in serbatoi di stoccaggio di trasmettitore di livello a galleggiante in acciaio inox tipo Lmon della Start Italiana o equivalente, con le seguenti caratteristiche: | *galleggiante in acciaio inox AISI 316 L ø 81 mm - 4 microinterruttori SPDT 220V 2A programmabili su tutto il campo - precisione + - 1,5mm - attacco al serbatoio filettato 1" gas AISI 316L - testa indicatrice diametro 120 (minimo) in alluminio pressofuso | n | 1143.9478 | 1032.91 | 10.75%
H.4.020.085.01 | ACQUEDOTTI | OPERE COMPIUTE | PEZZI SPECIALI | Fornitura e posa in opera di misuratore di livello ad ultrasuoni con uscita analogica in corrente 4 - 20 mA per la misura continua di livello su liquidi possibilità di montaggio su qualunque tipo di serbatoio pressione max serbatoio 3 bar, campo di misura 0,4...7 m, grado di protezione IP 67, completo di indicatore autoalimentato per montaggio a parete con display LC, con possibilità di ripetizione segnale di livello 4...20 mA, uscita di n° 3 segnali digitali con contatto in scambio portata min. 4 A; 400 V, possibilità di programmazione dei livelli di uscita. |  | n | 1372.7462 | 1239.5 | 10.75%
H.4.020.090.01 | ACQUEDOTTI | OPERE COMPIUTE | PEZZI SPECIALI | Fornitura e posa di giunti elastici da installare in mandata delle pompe. Corpo in gomma epdm, con estremità flangiate | dn 20-25 mm PN 16 | n | 142.9893 | 129.11 | 10.75%
H.4.020.090.02 | ACQUEDOTTI | OPERE COMPIUTE | PEZZI SPECIALI | Fornitura e posa di giunti elastici da installare in mandata delle pompe. Corpo in gomma epdm, con estremità flangiate | dn 32-40 mm PN 16 | n | 151.5725 | 136.86 | 10.75%
H.4.020.090.03 | ACQUEDOTTI | OPERE COMPIUTE | PEZZI SPECIALI | Fornitura e posa di giunti elastici da installare in mandata delle pompe. Corpo in gomma epdm, con estremità flangiate | dn 50 mm PN 16 | n | 157.2982 | 142.03 | 10.75%
H.4.020.090.04 | ACQUEDOTTI | OPERE COMPIUTE | PEZZI SPECIALI | Fornitura e posa di giunti elastici da installare in mandata delle pompe. Corpo in gomma epdm, con estremità flangiate | dn 65 mm PN 16 | n | 179.6033 | 162.17 | 10.75%
H.4.020.090.05 | ACQUEDOTTI | OPERE COMPIUTE | PEZZI SPECIALI | Fornitura e posa di giunti elastici da installare in mandata delle pompe. Corpo in gomma epdm, con estremità flangiate | dn 80 mm PN 16 | n | 189.892 | 171.46 | 10.75%
H.4.020.090.06 | ACQUEDOTTI | OPERE COMPIUTE | PEZZI SPECIALI | Fornitura e posa di giunti elastici da installare in mandata delle pompe. Corpo in gomma epdm, con estremità flangiate | dn 100 mm PN 16 | n | 205.9064 | 185.92 | 10.75%
H.4.020.090.07 | ACQUEDOTTI | OPERE COMPIUTE | PEZZI SPECIALI | Fornitura e posa di giunti elastici da installare in mandata delle pompe. Corpo in gomma epdm, con estremità flangiate | dn 125 mm PN 16 | n | 223.0727 | 201.42 | 10.75%
H.4.020.090.08 | ACQUEDOTTI | OPERE COMPIUTE | PEZZI SPECIALI | Fornitura e posa di giunti elastici da installare in mandata delle pompe. Corpo in gomma epdm, con estremità flangiate | dn 150 mm PN 16 | n | 264.8254 | 239.12 | 10.75%
H.4.020.090.09 | ACQUEDOTTI | OPERE COMPIUTE | PEZZI SPECIALI | Fornitura e posa di giunti elastici da installare in mandata delle pompe. Corpo in gomma epdm, con estremità flangiate | dn 200 mm PN 16 | n | 453.0007 | 409.03 | 10.75%
H.4.020.090.10 | ACQUEDOTTI | OPERE COMPIUTE | PEZZI SPECIALI | Fornitura e posa di giunti elastici da installare in mandata delle pompe. Corpo in gomma epdm, con estremità flangiate | dn 250 mm PN 16 | n | 549.0985 | 495.8 | 10.75%
H.4.020.095.01 | ACQUEDOTTI | OPERE COMPIUTE | PEZZI SPECIALI | Fornitura e posa in opera di manometro indicatore completo di raccordi e rubinetti in bagno di glicerina, scale 0-100 mt. Di colonna d'acqua, diametro minimo cm. 15. |  | n | 114.3937 | 103.29 | 10.75%
H.4.020.100.01 | ACQUEDOTTI | OPERE COMPIUTE | PEZZI SPECIALI | Fornitura e posa in opera di pressostato differenziale per comando automatico. |  | n | 171.596 | 154.94 | 10.75%
H.4.020.105.01 | ACQUEDOTTI | OPERE COMPIUTE | PEZZI SPECIALI | Fornitura e posa in opera di manometro a contatti elettrici con contatti sinterizati, completo di rubinetto a tre vie (dn. 15 cm). |  | n | 142.9893 | 129.11 | 10.75%
H.4.025.005.01 | ACQUEDOTTI | OPERE COMPIUTE | SARACINESCHE | Posa saracinesche stradali ed accessori, compresi fornitura dei materiali occorrenti (lastra di gomma telata e bulloni) sistemazione provvisoria del chiusino e tutte le opere dipendenti come prescritto in Capitolato, successiva sistemazione definitiva del chiusino (per posa saracinische a volantino o a corpo piatto o valvole di ritegno con accessori, compresa fornitura a tutti i materiali occorrenti - lastre di gomma telate e bulloni-riduzione del 30%). Per posa su rete in esercizio, mediante taglio della stessa e inserimento della saracinesca, aumento 80%. Il prezo si applica anche alla posa di saracinesche per impianti di sollevamento e trattamento e comprende, oltre alla fornitura e posa di guarnizioni e bulloni, ogni genere per il corretto posizionamento del pezzo. | dn.40/50mm. | n | 29.9136 | 27.01 | 10.75%
H.4.025.005.02 | ACQUEDOTTI | OPERE COMPIUTE | SARACINESCHE | Posa saracinesche stradali ed accessori, compresi fornitura dei materiali occorrenti (lastra di gomma telata e bulloni) sistemazione provvisoria del chiusino e tutte le opere dipendenti come prescritto in Capitolato, successiva sistemazione definitiva del chiusino (per posa saracinische a volantino o a corpo piatto o valvole di ritegno con accessori, compresa fornitura a tutti i materiali occorrenti - lastre di gomma telate e bulloni-riduzione del 30%). Per posa su rete in esercizio, mediante taglio della stessa e inserimento della saracinesca, aumento 80%. Il prezo si applica anche alla posa di saracinesche per impianti di sollevamento e trattamento e comprende, oltre alla fornitura e posa di guarnizioni e bulloni, ogni genere per il corretto posizionamento del pezzo. | dn. 65 mm. | n | 32.2615 | 29.13 | 10.75%
H.4.025.005.03 | ACQUEDOTTI | OPERE COMPIUTE | SARACINESCHE | Posa saracinesche stradali ed accessori, compresi fornitura dei materiali occorrenti (lastra di gomma telata e bulloni) sistemazione provvisoria del chiusino e tutte le opere dipendenti come prescritto in Capitolato, successiva sistemazione definitiva del chiusino (per posa saracinische a volantino o a corpo piatto o valvole di ritegno con accessori, compresa fornitura a tutti i materiali occorrenti - lastre di gomma telate e bulloni-riduzione del 30%). Per posa su rete in esercizio, mediante taglio della stessa e inserimento della saracinesca, aumento 80%. Il prezo si applica anche alla posa di saracinesche per impianti di sollevamento e trattamento e comprende, oltre alla fornitura e posa di guarnizioni e bulloni, ogni genere per il corretto posizionamento del pezzo. | dn. 80 mm. | n | 36.5475 | 33 | 10.75%
H.4.025.005.04 | ACQUEDOTTI | OPERE COMPIUTE | SARACINESCHE | Posa saracinesche stradali ed accessori, compresi fornitura dei materiali occorrenti (lastra di gomma telata e bulloni) sistemazione provvisoria del chiusino e tutte le opere dipendenti come prescritto in Capitolato, successiva sistemazione definitiva del chiusino (per posa saracinische a volantino o a corpo piatto o valvole di ritegno con accessori, compresa fornitura a tutti i materiali occorrenti - lastre di gomma telate e bulloni-riduzione del 30%). Per posa su rete in esercizio, mediante taglio della stessa e inserimento della saracinesca, aumento 80%. Il prezo si applica anche alla posa di saracinesche per impianti di sollevamento e trattamento e comprende, oltre alla fornitura e posa di guarnizioni e bulloni, ogni genere per il corretto posizionamento del pezzo. | dn. 100 mm. | n | 41.1215 | 37.13 | 10.75%
H.4.025.005.05 | ACQUEDOTTI | OPERE COMPIUTE | SARACINESCHE | Posa saracinesche stradali ed accessori, compresi fornitura dei materiali occorrenti (lastra di gomma telata e bulloni) sistemazione provvisoria del chiusino e tutte le opere dipendenti come prescritto in Capitolato, successiva sistemazione definitiva del chiusino (per posa saracinische a volantino o a corpo piatto o valvole di ritegno con accessori, compresa fornitura a tutti i materiali occorrenti - lastre di gomma telate e bulloni-riduzione del 30%). Per posa su rete in esercizio, mediante taglio della stessa e inserimento della saracinesca, aumento 80%. Il prezo si applica anche alla posa di saracinesche per impianti di sollevamento e trattamento e comprende, oltre alla fornitura e posa di guarnizioni e bulloni, ogni genere per il corretto posizionamento del pezzo. | dn. 125 mm. | n | 48.7854 | 44.05 | 10.75%
H.4.025.005.06 | ACQUEDOTTI | OPERE COMPIUTE | SARACINESCHE | Posa saracinesche stradali ed accessori, compresi fornitura dei materiali occorrenti (lastra di gomma telata e bulloni) sistemazione provvisoria del chiusino e tutte le opere dipendenti come prescritto in Capitolato, successiva sistemazione definitiva del chiusino (per posa saracinische a volantino o a corpo piatto o valvole di ritegno con accessori, compresa fornitura a tutti i materiali occorrenti - lastre di gomma telate e bulloni-riduzione del 30%). Per posa su rete in esercizio, mediante taglio della stessa e inserimento della saracinesca, aumento 80%. Il prezo si applica anche alla posa di saracinesche per impianti di sollevamento e trattamento e comprende, oltre alla fornitura e posa di guarnizioni e bulloni, ogni genere per il corretto posizionamento del pezzo. | dn. 150 mm. | n | 55.1978 | 49.84 | 10.75%
H.4.025.005.07 | ACQUEDOTTI | OPERE COMPIUTE | SARACINESCHE | Posa saracinesche stradali ed accessori, compresi fornitura dei materiali occorrenti (lastra di gomma telata e bulloni) sistemazione provvisoria del chiusino e tutte le opere dipendenti come prescritto in Capitolato, successiva sistemazione definitiva del chiusino (per posa saracinische a volantino o a corpo piatto o valvole di ritegno con accessori, compresa fornitura a tutti i materiali occorrenti - lastre di gomma telate e bulloni-riduzione del 30%). Per posa su rete in esercizio, mediante taglio della stessa e inserimento della saracinesca, aumento 80%. Il prezo si applica anche alla posa di saracinesche per impianti di sollevamento e trattamento e comprende, oltre alla fornitura e posa di guarnizioni e bulloni, ogni genere per il corretto posizionamento del pezzo. | dn. 200 mm. | n | 64.1796 | 57.95 | 10.75%
H.4.025.005.08 | ACQUEDOTTI | OPERE COMPIUTE | SARACINESCHE | Posa saracinesche stradali ed accessori, compresi fornitura dei materiali occorrenti (lastra di gomma telata e bulloni) sistemazione provvisoria del chiusino e tutte le opere dipendenti come prescritto in Capitolato, successiva sistemazione definitiva del chiusino (per posa saracinische a volantino o a corpo piatto o valvole di ritegno con accessori, compresa fornitura a tutti i materiali occorrenti - lastre di gomma telate e bulloni-riduzione del 30%). Per posa su rete in esercizio, mediante taglio della stessa e inserimento della saracinesca, aumento 80%. Il prezo si applica anche alla posa di saracinesche per impianti di sollevamento e trattamento e comprende, oltre alla fornitura e posa di guarnizioni e bulloni, ogni genere per il corretto posizionamento del pezzo. | dn. 250 mm. | n | 76.7054 | 69.26 | 10.75%
H.4.025.005.09 | ACQUEDOTTI | OPERE COMPIUTE | SARACINESCHE | Posa saracinesche stradali ed accessori, compresi fornitura dei materiali occorrenti (lastra di gomma telata e bulloni) sistemazione provvisoria del chiusino e tutte le opere dipendenti come prescritto in Capitolato, successiva sistemazione definitiva del chiusino (per posa saracinische a volantino o a corpo piatto o valvole di ritegno con accessori, compresa fornitura a tutti i materiali occorrenti - lastre di gomma telate e bulloni-riduzione del 30%). Per posa su rete in esercizio, mediante taglio della stessa e inserimento della saracinesca, aumento 80%. Il prezo si applica anche alla posa di saracinesche per impianti di sollevamento e trattamento e comprende, oltre alla fornitura e posa di guarnizioni e bulloni, ogni genere per il corretto posizionamento del pezzo. | dn. 300 mm. | n | 119.311 | 107.73 | 10.75%
H.4.025.005.10 | ACQUEDOTTI | OPERE COMPIUTE | SARACINESCHE | Posa saracinesche stradali ed accessori, compresi fornitura dei materiali occorrenti (lastra di gomma telata e bulloni) sistemazione provvisoria del chiusino e tutte le opere dipendenti come prescritto in Capitolato, successiva sistemazione definitiva del chiusino (per posa saracinische a volantino o a corpo piatto o valvole di ritegno con accessori, compresa fornitura a tutti i materiali occorrenti - lastre di gomma telate e bulloni-riduzione del 30%). Per posa su rete in esercizio, mediante taglio della stessa e inserimento della saracinesca, aumento 80%. Il prezo si applica anche alla posa di saracinesche per impianti di sollevamento e trattamento e comprende, oltre alla fornitura e posa di guarnizioni e bulloni, ogni genere per il corretto posizionamento del pezzo. | dn. 350 mm. | n | 159.6351 | 144.14 | 10.75%
H.4.025.005.11 | ACQUEDOTTI | OPERE COMPIUTE | SARACINESCHE | Posa saracinesche stradali ed accessori, compresi fornitura dei materiali occorrenti (lastra di gomma telata e bulloni) sistemazione provvisoria del chiusino e tutte le opere dipendenti come prescritto in Capitolato, successiva sistemazione definitiva del chiusino (per posa saracinische a volantino o a corpo piatto o valvole di ritegno con accessori, compresa fornitura a tutti i materiali occorrenti - lastre di gomma telate e bulloni-riduzione del 30%). Per posa su rete in esercizio, mediante taglio della stessa e inserimento della saracinesca, aumento 80%. Il prezo si applica anche alla posa di saracinesche per impianti di sollevamento e trattamento e comprende, oltre alla fornitura e posa di guarnizioni e bulloni, ogni genere per il corretto posizionamento del pezzo. | dn. 400 mm. (prezzo valido anche per valvole a farfalla flangiate) | n | 203.625 | 183.86 | 10.75%
H.4.025.005.12 | ACQUEDOTTI | OPERE COMPIUTE | SARACINESCHE | Posa saracinesche stradali ed accessori, compresi fornitura dei materiali occorrenti (lastra di gomma telata e bulloni) sistemazione provvisoria del chiusino e tutte le opere dipendenti come prescritto in Capitolato, successiva sistemazione definitiva del chiusino (per posa saracinische a volantino o a corpo piatto o valvole di ritegno con accessori, compresa fornitura a tutti i materiali occorrenti - lastre di gomma telate e bulloni-riduzione del 30%). Per posa su rete in esercizio, mediante taglio della stessa e inserimento della saracinesca, aumento 80%. Il prezo si applica anche alla posa di saracinesche per impianti di sollevamento e trattamento e comprende, oltre alla fornitura e posa di guarnizioni e bulloni, ogni genere per il corretto posizionamento del pezzo. | dn. 500 mm. (prezzo valido anche per valvole a farfalla flangiate) | n | 244.8018 | 221.04 | 10.75%
H.4.025.005.13 | ACQUEDOTTI | OPERE COMPIUTE | SARACINESCHE | Posa saracinesche stradali ed accessori, compresi fornitura dei materiali occorrenti (lastra di gomma telata e bulloni) sistemazione provvisoria del chiusino e tutte le opere dipendenti come prescritto in Capitolato, successiva sistemazione definitiva del chiusino (per posa saracinische a volantino o a corpo piatto o valvole di ritegno con accessori, compresa fornitura a tutti i materiali occorrenti - lastre di gomma telate e bulloni-riduzione del 30%). Per posa su rete in esercizio, mediante taglio della stessa e inserimento della saracinesca, aumento 80%. Il prezo si applica anche alla posa di saracinesche per impianti di sollevamento e trattamento e comprende, oltre alla fornitura e posa di guarnizioni e bulloni, ogni genere per il corretto posizionamento del pezzo. | dn. 600 mm. (prezzo valido anche per valvole a farfalla flangiate) | n | 308.8707 | 278.89 | 10.75%
H.4.025.010.01 | ACQUEDOTTI | OPERE COMPIUTE | SARACINESCHE | Fornitura e posa saracinesche di utenza, compresi raccordi alla tubazione, a sfera del tipo piombabile a passaggio totale, da installare a monte del contatore, doppia tenuta in teflon PN 40, compresa piombatura, tipo a volantino PN 10 in bronzo (oppure a sfera del tipo a passaggio totale, minita di leva). | dn. 1/2 a sfera | n | 11.7284 | 10.59 | 10.75%
H.4.025.010.02 | ACQUEDOTTI | OPERE COMPIUTE | SARACINESCHE | Fornitura e posa saracinesche di utenza, compresi raccordi alla tubazione, a sfera del tipo piombabile a passaggio totale, da installare a monte del contatore, doppia tenuta in teflon PN 40, compresa piombatura, tipo a volantino PN 10 in bronzo (oppure a sfera del tipo a passaggio totale, minita di leva). | dn. 3/4 a sfera | n | 14.2978 | 12.91 | 10.75%
H.4.025.010.03 | ACQUEDOTTI | OPERE COMPIUTE | SARACINESCHE | Fornitura e posa saracinesche di utenza, compresi raccordi alla tubazione, a sfera del tipo piombabile a passaggio totale, da installare a monte del contatore, doppia tenuta in teflon PN 40, compresa piombatura, tipo a volantino PN 10 in bronzo (oppure a sfera del tipo a passaggio totale, minita di leva). | dn. 1 a sfera | n | 17.9083 | 16.17 | 10.75%
H.4.025.010.04 | ACQUEDOTTI | OPERE COMPIUTE | SARACINESCHE | Fornitura e posa saracinesche di utenza, compresi raccordi alla tubazione, a sfera del tipo piombabile a passaggio totale, da installare a monte del contatore, doppia tenuta in teflon PN 40, compresa piombatura, tipo a volantino PN 10 in bronzo (oppure a sfera del tipo a passaggio totale, minita di leva). | dn. 1+1/4 a sfera | n | 26.6022 | 24.02 | 10.75%
H.4.025.010.05 | ACQUEDOTTI | OPERE COMPIUTE | SARACINESCHE | Fornitura e posa saracinesche di utenza, compresi raccordi alla tubazione, a sfera del tipo piombabile a passaggio totale, da installare a monte del contatore, doppia tenuta in teflon PN 40, compresa piombatura, tipo a volantino PN 10 in bronzo (oppure a sfera del tipo a passaggio totale, minita di leva). | dn. 1+1/2 a sfera | n | 34.6094 | 31.25 | 10.75%
H.4.025.010.06 | ACQUEDOTTI | OPERE COMPIUTE | SARACINESCHE | Fornitura e posa saracinesche di utenza, compresi raccordi alla tubazione, a sfera del tipo piombabile a passaggio totale, da installare a monte del contatore, doppia tenuta in teflon PN 40, compresa piombatura, tipo a volantino PN 10 in bronzo (oppure a sfera del tipo a passaggio totale, minita di leva). | dn. 2 a sfera | n | 48.8518 | 44.11 | 10.75%
H.4.025.010.07 | ACQUEDOTTI | OPERE COMPIUTE | SARACINESCHE | Fornitura e posa saracinesche di utenza, compresi raccordi alla tubazione, a sfera del tipo piombabile a passaggio totale, da installare a monte del contatore, doppia tenuta in teflon PN 40, compresa piombatura, tipo a volantino PN 10 in bronzo (oppure a sfera del tipo a passaggio totale, minita di leva). | dn. 1/2 a volantino | n | 8.1844 | 7.39 | 10.75%
H.4.025.010.08 | ACQUEDOTTI | OPERE COMPIUTE | SARACINESCHE | Fornitura e posa saracinesche di utenza, compresi raccordi alla tubazione, a sfera del tipo piombabile a passaggio totale, da installare a monte del contatore, doppia tenuta in teflon PN 40, compresa piombatura, tipo a volantino PN 10 in bronzo (oppure a sfera del tipo a passaggio totale, minita di leva). | dn. 3/4 a volantino | n | 10.8646 | 9.81 | 10.75%
H.4.025.010.09 | ACQUEDOTTI | OPERE COMPIUTE | SARACINESCHE | Fornitura e posa saracinesche di utenza, compresi raccordi alla tubazione, a sfera del tipo piombabile a passaggio totale, da installare a monte del contatore, doppia tenuta in teflon PN 40, compresa piombatura, tipo a volantino PN 10 in bronzo (oppure a sfera del tipo a passaggio totale, minita di leva). | dn. 1 a volantino | n | 12.5812 | 11.36 | 10.75%
H.4.025.010.10 | ACQUEDOTTI | OPERE COMPIUTE | SARACINESCHE | Fornitura e posa saracinesche di utenza, compresi raccordi alla tubazione, a sfera del tipo piombabile a passaggio totale, da installare a monte del contatore, doppia tenuta in teflon PN 40, compresa piombatura, tipo a volantino PN 10 in bronzo (oppure a sfera del tipo a passaggio totale, minita di leva). | dn. 1+1/4 a volantino | n | 18.307 | 16.53 | 10.75%
H.4.025.010.11 | ACQUEDOTTI | OPERE COMPIUTE | SARACINESCHE | Fornitura e posa saracinesche di utenza, compresi raccordi alla tubazione, a sfera del tipo piombabile a passaggio totale, da installare a monte del contatore, doppia tenuta in teflon PN 40, compresa piombatura, tipo a volantino PN 10 in bronzo (oppure a sfera del tipo a passaggio totale, minita di leva). | dn. 1+1/2 a volantino | n | 21.7402 | 19.63 | 10.75%
H.4.025.010.12 | ACQUEDOTTI | OPERE COMPIUTE | SARACINESCHE | Fornitura e posa saracinesche di utenza, compresi raccordi alla tubazione, a sfera del tipo piombabile a passaggio totale, da installare a monte del contatore, doppia tenuta in teflon PN 40, compresa piombatura, tipo a volantino PN 10 in bronzo (oppure a sfera del tipo a passaggio totale, minita di leva). | dn. 2 a volantino | n | 28.8836 | 26.08 | 10.75%
H.4.025.015.01 | ACQUEDOTTI | OPERE COMPIUTE | SARACINESCHE | Fornitura e posa in opera di saracinesche per impianti,a farfalla, a tenuta con volantino e servoriduttore o a leva, complete di controflange, compresa fornitura dei bulloni ed ogni altro onere. Corpo di ghisa sferoidale GGG40, lente e albero in acciaio inox oppure lente in ghisa sferoidale con rivestimento epossidico e albero in acciaio inox | dn. 50 mm. | n | 97.8033 | 88.31 | 10.75%
H.4.025.015.02 | ACQUEDOTTI | OPERE COMPIUTE | SARACINESCHE | Fornitura e posa in opera di saracinesche per impianti,a farfalla, a tenuta con volantino e servoriduttore o a leva, complete di controflange, compresa fornitura dei bulloni ed ogni altro onere. Corpo di ghisa sferoidale GGG40, lente e albero in acciaio inox oppure lente in ghisa sferoidale con rivestimento epossidico e albero in acciaio inox | dn. 65 mm. | n | 131.5599 | 118.79 | 10.75%
H.4.025.015.03 | ACQUEDOTTI | OPERE COMPIUTE | SARACINESCHE | Fornitura e posa in opera di saracinesche per impianti,a farfalla, a tenuta con volantino e servoriduttore o a leva, complete di controflange, compresa fornitura dei bulloni ed ogni altro onere. Corpo di ghisa sferoidale GGG40, lente e albero in acciaio inox oppure lente in ghisa sferoidale con rivestimento epossidico e albero in acciaio inox | dn. 80 mm. | n | 154.4298 | 139.44 | 10.75%
H.4.025.015.04 | ACQUEDOTTI | OPERE COMPIUTE | SARACINESCHE | Fornitura e posa in opera di saracinesche per impianti,a farfalla, a tenuta con volantino e servoriduttore o a leva, complete di controflange, compresa fornitura dei bulloni ed ogni altro onere. Corpo di ghisa sferoidale GGG40, lente e albero in acciaio inox oppure lente in ghisa sferoidale con rivestimento epossidico e albero in acciaio inox | dn. 100 mm. | n | 177.3108 | 160.1 | 10.75%
H.4.025.015.05 | ACQUEDOTTI | OPERE COMPIUTE | SARACINESCHE | Fornitura e posa in opera di saracinesche per impianti,a farfalla, a tenuta con volantino e servoriduttore o a leva, complete di controflange, compresa fornitura dei bulloni ed ogni altro onere. Corpo di ghisa sferoidale GGG40, lente e albero in acciaio inox oppure lente in ghisa sferoidale con rivestimento epossidico e albero in acciaio inox | dn. 125 mm. | n | 223.0727 | 201.42 | 10.75%
H.4.025.015.06 | ACQUEDOTTI | OPERE COMPIUTE | SARACINESCHE | Fornitura e posa in opera di saracinesche per impianti,a farfalla, a tenuta con volantino e servoriduttore o a leva, complete di controflange, compresa fornitura dei bulloni ed ogni altro onere. Corpo di ghisa sferoidale GGG40, lente e albero in acciaio inox oppure lente in ghisa sferoidale con rivestimento epossidico e albero in acciaio inox | dn. 150 mm. | n | 263.1088 | 237.57 | 10.75%
H.4.025.015.07 | ACQUEDOTTI | OPERE COMPIUTE | SARACINESCHE | Fornitura e posa in opera di saracinesche per impianti,a farfalla, a tenuta con volantino e servoriduttore o a leva, complete di controflange, compresa fornitura dei bulloni ed ogni altro onere. Corpo di ghisa sferoidale GGG40, lente e albero in acciaio inox oppure lente in ghisa sferoidale con rivestimento epossidico e albero in acciaio inox | dn. 200 mm. | n | 428.979 | 387.34 | 10.75%
H.4.025.015.08 | ACQUEDOTTI | OPERE COMPIUTE | SARACINESCHE | Fornitura e posa in opera di saracinesche per impianti,a farfalla, a tenuta con volantino e servoriduttore o a leva, complete di controflange, compresa fornitura dei bulloni ed ogni altro onere. Corpo di ghisa sferoidale GGG40, lente e albero in acciaio inox oppure lente in ghisa sferoidale con rivestimento epossidico e albero in acciaio inox | dn. 250 mm. | n | 743.5644 | 671.39 | 10.75%
H.4.025.015.09 | ACQUEDOTTI | OPERE COMPIUTE | SARACINESCHE | Fornitura e posa in opera di saracinesche per impianti,a farfalla, a tenuta con volantino e servoriduttore o a leva, complete di controflange, compresa fornitura dei bulloni ed ogni altro onere. Corpo di ghisa sferoidale GGG40, lente e albero in acciaio inox oppure lente in ghisa sferoidale con rivestimento epossidico e albero in acciaio inox | dn. 300 mm. | n | 1229.7459 | 1110.38 | 10.75%
H.4.025.015.10 | ACQUEDOTTI | OPERE COMPIUTE | SARACINESCHE | Fornitura e posa in opera di saracinesche per impianti,a farfalla, a tenuta con volantino e servoriduttore o a leva, complete di controflange, compresa fornitura dei bulloni ed ogni altro onere. Corpo di ghisa sferoidale GGG40, lente e albero in acciaio inox oppure lente in ghisa sferoidale con rivestimento epossidico e albero in acciaio inox | leve di comando per saracinesca sino al ø 150 | n | 22.8809 | 20.66 | 10.75%
H.4.025.015.11 | ACQUEDOTTI | OPERE COMPIUTE | SARACINESCHE | Fornitura e posa in opera di saracinesche per impianti,a farfalla, a tenuta con volantino e servoriduttore o a leva, complete di controflange, compresa fornitura dei bulloni ed ogni altro onere. Corpo di ghisa sferoidale GGG40, lente e albero in acciaio inox oppure lente in ghisa sferoidale con rivestimento epossidico e albero in acciaio inox | leve di comando per saracinesca ø 200 mm. | n | 58.3431 | 52.68 | 10.75%
H.4.025.015.12 | ACQUEDOTTI | OPERE COMPIUTE | SARACINESCHE | Fornitura e posa in opera di saracinesche per impianti,a farfalla, a tenuta con volantino e servoriduttore o a leva, complete di controflange, compresa fornitura dei bulloni ed ogni altro onere. Corpo di ghisa sferoidale GGG40, lente e albero in acciaio inox oppure lente in ghisa sferoidale con rivestimento epossidico e albero in acciaio inox | riduttore e volantino per saracinesca sino al ø 100 mm. | n | 105.2457 | 95.03 | 10.75%
H.4.025.015.13 | ACQUEDOTTI | OPERE COMPIUTE | SARACINESCHE | Fornitura e posa in opera di saracinesche per impianti,a farfalla, a tenuta con volantino e servoriduttore o a leva, complete di controflange, compresa fornitura dei bulloni ed ogni altro onere. Corpo di ghisa sferoidale GGG40, lente e albero in acciaio inox oppure lente in ghisa sferoidale con rivestimento epossidico e albero in acciaio inox | riduttore e volantino per saracinesca 125-150-200 | n | 122.4009 | 110.52 | 10.75%
H.4.025.015.14 | ACQUEDOTTI | OPERE COMPIUTE | SARACINESCHE | Fornitura e posa in opera di saracinesche per impianti,a farfalla, a tenuta con volantino e servoriduttore o a leva, complete di controflange, compresa fornitura dei bulloni ed ogni altro onere. Corpo di ghisa sferoidale GGG40, lente e albero in acciaio inox oppure lente in ghisa sferoidale con rivestimento epossidico e albero in acciaio inox | riduttore e volantino per saracinesca 250-300 | n | 211.6322 | 191.09 | 10.75%
H.4.030.005.01 | ACQUEDOTTI | OPERE COMPIUTE | LAVORI VARI | Fasciatura saracinesche ed idranti con benda tipo Denso fornita dall' impresa | per saracinesche fino al dn. 150 mm. | n | 7.2652 | 6.56 | 10.75%
H.4.030.005.02 | ACQUEDOTTI | OPERE COMPIUTE | LAVORI VARI | Fasciatura saracinesche ed idranti con benda tipo Denso fornita dall' impresa | per saracinesche dal dn. 200 al dn. 300 mm. | n | 12.9245 | 11.67 | 10.75%
H.4.030.005.03 | ACQUEDOTTI | OPERE COMPIUTE | LAVORI VARI | Fasciatura saracinesche ed idranti con benda tipo Denso fornita dall' impresa | per saracinesche oltre al dn. 300 mm. | n | 16.6457 | 15.03 | 10.75%
H.4.030.005.04 | ACQUEDOTTI | OPERE COMPIUTE | LAVORI VARI | Fasciatura saracinesche ed idranti con benda tipo Denso fornita dall' impresa | per idranti | n | 13.2125 | 11.93 | 10.75%
H.4.030.007.01 | ACQUEDOTTI | OPERE COMPIUTE | LAVORI VARI | Messa in opera di chiusino o palina per giunto dielettrico |  | n | 11.7284 | 10.59 | 10.75%
H.4.030.010.01 | ACQUEDOTTI | OPERE COMPIUTE | LAVORI VARI | Posa in opera di idranti stradali da sottosuolo e da soprasuolo, e di tutti gli accessori, compresa fornitura di lastre in gomma telata, bulloni, grasso grafitato, ecc., il basamento in muratura o in calcestruzo, il sottofondo drenante in ghiaia, la sistemazione del chiusino, ecc. |  | n | 73.1504 | 66.05 | 10.75%
H.4.030.012.01 | ACQUEDOTTI | OPERE COMPIUTE | LAVORI VARI | Posa in opera cartelli indicatori di idranti, saracinesche, giunti dielettrici secondo le prescrizioni della Stazione Appaltante compresi i maateriali occorrenti. |  | n | 5.6593 | 5.11 | 10.75%
H.4.030.015.01 | ACQUEDOTTI | OPERE COMPIUTE | LAVORI VARI | Inserzione di derivazione su tubazione in pressione, ottenuta: per derivazioni su tubo in acciaio con saldatura di tronchetto flangiato e successiva foratura mediante macchina foratubi (oppure mediante isolamento e svuotamento della tubazione, foratura della stessa e successiva saldatura di tronchetti di derivazione) escluso solo scavo e rinterro e la fornitura del bout per derivazioni su tubi in pvc, pead, ghisa, con utilizzo di giunto a 3 pezzi con derivazione flangiata e successiva foratura mediante macchina foratubi (oppure mediante isolamento e svuotamento della tubazione, foratura e applicazione di giunto) escluso solo scavo, rinterro e fornitura del giunto a 3 pezzi flangiato. | derivazione da dn. 60 a dn. 100 mm. esclusa fornitura bout. | n | 116.6862 | 105.36 | 10.75%
H.4.030.015.02 | ACQUEDOTTI | OPERE COMPIUTE | LAVORI VARI | Inserzione di derivazione su tubazione in pressione, ottenuta: per derivazioni su tubo in acciaio con saldatura di tronchetto flangiato e successiva foratura mediante macchina foratubi (oppure mediante isolamento e svuotamento della tubazione, foratura della stessa e successiva saldatura di tronchetti di derivazione) escluso solo scavo e rinterro e la fornitura del bout per derivazioni su tubi in pvc, pead, ghisa, con utilizzo di giunto a 3 pezzi con derivazione flangiata e successiva foratura mediante macchina foratubi (oppure mediante isolamento e svuotamento della tubazione, foratura e applicazione di giunto) escluso solo scavo, rinterro e fornitura del giunto a 3 pezzi flangiato. | derivazione da dn. 125 a dn. 200 mm. esclusa fornitura bout. | n | 133.8967 | 120.9 | 10.75%
H.4.030.020.01 | ACQUEDOTTI | OPERE COMPIUTE | LAVORI VARI | Inserzione di derivazione su tubazione vuota escluso scavo, rinterro e bout | dn. 65-80-100 mm. | n | 18.7611 | 16.94 | 10.75%
H.4.030.020.02 | ACQUEDOTTI | OPERE COMPIUTE | LAVORI VARI | Inserzione di derivazione su tubazione vuota escluso scavo, rinterro e bout | dn. 125-150 mm. | n | 28.5403 | 25.77 | 10.75%
H.4.030.020.03 | ACQUEDOTTI | OPERE COMPIUTE | LAVORI VARI | Inserzione di derivazione su tubazione vuota escluso scavo, rinterro e bout | dn. 200-250-300 mm. | n | 46.1606 | 41.68 | 10.75%
H.4.030.020.04 | ACQUEDOTTI | OPERE COMPIUTE | LAVORI VARI | Inserzione di derivazione su tubazione vuota escluso scavo, rinterro e bout | dn. 350-400 mm. | n | 73.5601 | 66.42 | 10.75%
H.4.030.022.01 | ACQUEDOTTI | OPERE COMPIUTE | LAVORI VARI | Cameretta interrata in muratura di cls o muratura di mattoni, spessore 25 cm con soletta armata per carichi stradali, intonacata in cemento lisciato, con fondo in semplice terreno battuto ed inghiaiato, completa del chiusino in ghisa del peso di Kg. 170, tipo carreggiabile, su torrino - luce netta cm. 50x70, gradino alla marinara in tondino di ferro, dimensioni interne 1,00x1,40xh 1,80 mt. |  | n | 1162.1994 | 1049.39 | 10.75%
H.4.030.025.01 | ACQUEDOTTI | OPERE COMPIUTE | LAVORI VARI | Sovrapprezzo per aumento dimensioni interne in pianta della cameretta di cui all'art. precedente e per la superficie eccedente m² 1,40. |  | m² | 182.228 | 164.54 | 10.75%
H.4.030.030.01 | ACQUEDOTTI | OPERE COMPIUTE | LAVORI VARI | Inserzione del giunto dielettrico su utenze in esercizio con ricerca e manovra dello strettoio, isolamento, svuotamento e taglio della tubazione; inserimento del giunto in prossimità ed a monte del contatore; rivestimento del giunto con benda tipo Denso, comprese piccole demolizioni e rifacimenti, protezione e segnaletica d'obbligo per gli scavi ed i rinterri (sono comprese fornitura e posa di qualsiasi pezzo speciale) |  | n | 135.1039 | 121.99 | 10.75%
H.4.030.035.01 | ACQUEDOTTI | OPERE COMPIUTE | LAVORI VARI | Compenso per spostamento prese da una vecchia ad una nuova tubazione, che consiste in: ricerca della vecchia presa, taglio e svuotamento della tubazione, collegamento della nuova presa al vecchio tubo di allacciamento, chiusura della vecchia presa, compresi tutti gli scavi necessari, assaggi e rinterri, esclusa la fornitura in opera del nuovo strettoio e delle tubazioni occorrenti |  | n | 114.7924 | 103.65 | 10.75%
H.4.030.040.01 | ACQUEDOTTI | OPERE COMPIUTE | LAVORI VARI | Fornitura e posa chiusino in calcestruzzo per pozzetti unificato fornito dalla Stazzione Appaltante con piastra inlamiera striata (esclusa la cameretta di alloggiamento del contatore). | tipo 73*58 cm interni. con sportello 20*47 | n | 31.4641 | 28.41 | 10.75%
H.4.030.040.02 | ACQUEDOTTI | OPERE COMPIUTE | LAVORI VARI | Fornitura e posa chiusino in calcestruzzo per pozzetti unificato fornito dalla Stazzione Appaltante con piastra inlamiera striata (esclusa la cameretta di alloggiamento del contatore). | tipo 100*58 cm interni con sportello 20*47. | n | 33.8009 | 30.52 | 10.75%
H.4.030.045.01 | ACQUEDOTTI | OPERE COMPIUTE | LAVORI VARI | Fornitura e posa in opera di anelli per pozzetti 73*58/100*58 |  | n | 19.7356 | 17.82 | 10.75%
H.4.030.050.01 | ACQUEDOTTI | OPERE COMPIUTE | LAVORI VARI | Utilizzo di apparecchiatura per congelare l' acqua nelle tubazioni di allacciamento al fine di eseguire manutenzioni senza l'utilizzo dello strettoio, ogni genere compreso. | per tubazioni da 15 a 40 mm. | n | 22.3051 | 20.14 | 10.75%
H.4.030.055.01 | ACQUEDOTTI | OPERE COMPIUTE | LAVORI VARI | Fornitura e posa in opera di carbone attivo granulare con: densità 430 gr/dm³ al minimo (ASTM); granulometria 1/2 mm.(AWWA B 604-74); umidità massima 5%. (ASTM D 2867-70); ceneri massimo 10% (ASTM D 2866-70); indice di iodio >=950 mg/gr. (AWWA); superficie 1100 m²/gr. minimo. Il numero di iodio verrà determinato sulla frazione trattenuta al vaglio con lato maglia 0,85 mm-20 mesh-. Per carboni estrusi le analisi riguarderanno il prodotto con diamentro minimo 0,8 mm. Prezzo al Kg. Posato e sistemato entro il filtro, ogni onere compreso con lavaggio di assestamento e pulizia, spurgo per 24 ore e rimessa in esercizio dopo controllo del PH che dovrà essere <9. |  | kg | 2.8573 | 2.58 | 10.75%
H.4.030.060.01 | ACQUEDOTTI | OPERE COMPIUTE | LAVORI VARI | Fornitura in opera o a pie` d'opera di sabbie e ghiaie per filtrazione meccanica (deferrizzazione, demanganizzazione) con contenuto di SIO2 minimo del 95%, perdita al fuoco 0,8% al massimo. Granulometrie indicative ditta Sataf/PV. Per filtrazione: 230r (0,35/0,5mm.) 221r (0,5/0,75mm.) 222r (0,7/1,0mm.) 222rg ( 1,0/1,50 mm.) 216r (1,0/ 2,0 mm.). Per fondo: 35r (3,0/5,0mm.) 218r (4,0/6,0 mm.) 610r (6,0/10,0 mm.) 812r (7,0 /12,0mm.) 1015r(10 /15 mm.) 1020r (10 /20 mm.) | per inerte fornito in sacchi di polietilene da 50 kg circa, con fornitura di bancali d'appoggio, a piè d'opera sacchi e ogni onere compresi. | x 100 kg | 14.2978 | 12.91 | 10.75%
H.4.030.060.02 | ACQUEDOTTI | OPERE COMPIUTE | LAVORI VARI | Fornitura in opera o a pie` d'opera di sabbie e ghiaie per filtrazione meccanica (deferrizzazione, demanganizzazione) con contenuto di SIO2 minimo del 95%, perdita al fuoco 0,8% al massimo. Granulometrie indicative ditta Sataf/PV. Per filtrazione: 230r (0,35/0,5mm.) 221r (0,5/0,75mm.) 222r (0,7/1,0mm.) 222rg ( 1,0/1,50 mm.) 216r (1,0/ 2,0 mm.). Per fondo: 35r (3,0/5,0mm.) 218r (4,0/6,0 mm.) 610r (6,0/10,0 mm.) 812r (7,0 /12,0mm.) 1015r(10 /15 mm.) 1020r (10 /20 mm.) | per inerte fornito in opera entro filtri o vasche mediante l' uso di apposite pompe di caricamento, compreso ogni genere. | x 100 kg | 14.2978 | 12.91 | 10.75%
H.4.030.065.01 | ACQUEDOTTI | OPERE COMPIUTE | LAVORI VARI | Fornitura in opera o a pie` d'opera di sabbie e ghiaie per filtrazione meccanica (deferrizzazione, demanganizzazione) con contenuto di SIO2 minimo dell'80%, perdita al fuoco 0,8% al massimo. Granulometrie indicative ditta Sataf/PV. Per filtrazione: 115(0,4/0,6mm.)103s (0,5 / 0,8 mm.) 116ss(0,5/ 1,2 mm.) 103 (0,6 / 0,85mm.) 117fs(0,6/1,5mm.)116s(0,8/1,2 mm.)117f(1,0/1,5mm.)117r(1,5/2,5 mm.). Per fondo: 106 (2,5/3,5 mm.) 107 (3,0 / 4,5 mm.) 108 (4,0/ 6,0 mm.) 109 (7,0 /12,0mm.) 1015 (10 /15 mm.) 1020 (10 /20 mm.). | per inerte fornito in sacchi di polietilene da 50 kg circa, con fornitura di bancali d'appoggio, a piè d'opera sacchi e ogni onere compresi. | x 100 kg | 10.8646 | 9.81 | 10.75%
H.4.030.065.02 | ACQUEDOTTI | OPERE COMPIUTE | LAVORI VARI | Fornitura in opera o a pie` d'opera di sabbie e ghiaie per filtrazione meccanica (deferrizzazione, demanganizzazione) con contenuto di SIO2 minimo dell'80%, perdita al fuoco 0,8% al massimo. Granulometrie indicative ditta Sataf/PV. Per filtrazione: 115(0,4/0,6mm.)103s (0,5 / 0,8 mm.) 116ss(0,5/ 1,2 mm.) 103 (0,6 / 0,85mm.) 117fs(0,6/1,5mm.)116s(0,8/1,2 mm.)117f(1,0/1,5mm.)117r(1,5/2,5 mm.). Per fondo: 106 (2,5/3,5 mm.) 107 (3,0 / 4,5 mm.) 108 (4,0/ 6,0 mm.) 109 (7,0 /12,0mm.) 1015 (10 /15 mm.) 1020 (10 /20 mm.). | per inerte fornito in opera entro filtri o vasche mediante l' uso di apposite pompe di caricamento, compreso ogni onere. | x 100 kg | 10.8646 | 9.81 | 10.75%
H.4.030.070.01 | ACQUEDOTTI | OPERE COMPIUTE | LAVORI VARI | Fornitura e posa in opera di centralina di lavaggio automatico compreso quadro con logica programmabile e quant'altro specificato nel capitolato speciale di appalto; sono compresi i collegamenti elettrici (per elettrovalvole e microinterrutori) e quelli per l'aria | per due filtri | n | 10295.5637 | 9296.22 | 10.75%
H.4.030.070.02 | ACQUEDOTTI | OPERE COMPIUTE | LAVORI VARI | Fornitura e posa in opera di centralina di lavaggio automatico compreso quadro con logica programmabile e quant'altro specificato nel capitolato speciale di appalto; sono compresi i collegamenti elettrici (per elettrovalvole e microinterrutori) e quelli per l'aria | per tre filtri | n | 10867.5431 | 9812.68 | 10.75%
H.4.030.070.03 | ACQUEDOTTI | OPERE COMPIUTE | LAVORI VARI | Fornitura e posa in opera di centralina di lavaggio automatico compreso quadro con logica programmabile e quant'altro specificato nel capitolato speciale di appalto; sono compresi i collegamenti elettrici (per elettrovalvole e microinterrutori) e quelli per l'aria | per quattro filtri | n | 11439.5225 | 10329.14 | 10.75%
H.4.030.070.04 | ACQUEDOTTI | OPERE COMPIUTE | LAVORI VARI | Fornitura e posa in opera di centralina di lavaggio automatico compreso quadro con logica programmabile e quant'altro specificato nel capitolato speciale di appalto; sono compresi i collegamenti elettrici (per elettrovalvole e microinterrutori) e quelli per l'aria | per cinque filtri | n | 12011.4909 | 10845.59 | 10.75%
H.4.030.070.05 | ACQUEDOTTI | OPERE COMPIUTE | LAVORI VARI | Fornitura e posa in opera di centralina di lavaggio automatico compreso quadro con logica programmabile e quant'altro specificato nel capitolato speciale di appalto; sono compresi i collegamenti elettrici (per elettrovalvole e microinterrutori) e quelli per l'aria | per sei filtri | n | 13155.4498 | 11878.51 | 10.75%
H.4.030.070.06 | ACQUEDOTTI | OPERE COMPIUTE | LAVORI VARI | Fornitura e posa in opera di centralina di lavaggio automatico compreso quadro con logica programmabile e quant'altro specificato nel capitolato speciale di appalto; sono compresi i collegamenti elettrici (per elettrovalvole e microinterrutori) e quelli per l'aria | fornitura di tastiera portatile per programmazione PLC | n | 1143.9478 | 1032.91 | 10.75%
H.4.030.075.01 | ACQUEDOTTI | OPERE COMPIUTE | LAVORI VARI | Fornitura e posa in opera di cassetta porta elettrovalvole pilota per comando manuale, compresa fornitura e posa di elettrovalvole a 3 vie (in genere 7 per filtri in pressione- 5 per filtri a gravità), compresa fornitura e posa di cavetti di collegamento in nylon | per cassetta (con esecuzione collegamenti) | n | 1715.9273 | 1549.37 | 10.75%
H.4.030.075.02 | ACQUEDOTTI | OPERE COMPIUTE | LAVORI VARI | Fornitura e posa in opera di cassetta porta elettrovalvole pilota per comando manuale, compresa fornitura e posa di elettrovalvole a 3 vie (in genere 7 per filtri in pressione- 5 per filtri a gravità), compresa fornitura e posa di cavetti di collegamento in nylon | per elettrovalvola | n | 228.7874 | 206.58 | 10.75%
H.4.030.080.01 | ACQUEDOTTI | OPERE COMPIUTE | LAVORI VARI | Fornitura e posa in opera di generatore di biossido con produzione asservita ad un segnale lineare 4 - 20 mA per portara acqua variabile da 0 l/s (4mA) a Q max l/s (20mA) con fabbisogni variabili da 0,5 a 1,5 mg/it. Per la produzione si impiegheranno HCI al 32/33% e NaCIO2 al 25%. Quadro di comando a microprocessori con schede elettroniche estraibili per segnalazione stato di servizio e collegamento segnali in entrata e uscita. La fornitura e posa comprenderà tutte le apparecchiature proprie del sistema proposto (produzione e dosaggio), escluse solo le opere murarie, per iniezione in punto a pressione atmosferica. | potenzialità massima 250 gr/ora | n | 19221.2495 | 17355.53 | 10.75%
H.4.030.080.02 | ACQUEDOTTI | OPERE COMPIUTE | LAVORI VARI | Fornitura e posa in opera di generatore di biossido con produzione asservita ad un segnale lineare 4 - 20 mA per portara acqua variabile da 0 l/s (4mA) a Q max l/s (20mA) con fabbisogni variabili da 0,5 a 1,5 mg/it. Per la produzione si impiegheranno HCI al 32/33% e NaCIO2 al 25%. Quadro di comando a microprocessori con schede elettroniche estraibili per segnalazione stato di servizio e collegamento segnali in entrata e uscita. La fornitura e posa comprenderà tutte le apparecchiature proprie del sistema proposto (produzione e dosaggio), escluse solo le opere murarie, per iniezione in punto a pressione atmosferica. | potenzialità massima 350 gr/ora | n | 19555.8584 | 17657.66 | 10.75%
H.4.030.080.03 | ACQUEDOTTI | OPERE COMPIUTE | LAVORI VARI | Fornitura e posa in opera di generatore di biossido con produzione asservita ad un segnale lineare 4 - 20 mA per portara acqua variabile da 0 l/s (4mA) a Q max l/s (20mA) con fabbisogni variabili da 0,5 a 1,5 mg/it. Per la produzione si impiegheranno HCI al 32/33% e NaCIO2 al 25%. Quadro di comando a microprocessori con schede elettroniche estraibili per segnalazione stato di servizio e collegamento segnali in entrata e uscita. La fornitura e posa comprenderà tutte le apparecchiature proprie del sistema proposto (produzione e dosaggio), escluse solo le opere murarie, per iniezione in punto a pressione atmosferica. | potenzialità massima 750 gr/ora | n | 21191.7135 | 19134.73 | 10.75%
H.4.030.085.01 | ACQUEDOTTI | OPERE COMPIUTE | LAVORI VARI | Fornitura e posa di pompa centrifuga comandata dal quadro elettronico del biossido per iniezione della soluzione in punto con pressione del biossiodo per iniezione della soluzionje in punto con pressione 4-6 Atm, con portata di 2 -10 litri/secondo in esecuzione antiacida, compresa apparecchiatura ci controllo e protezione. |  | n | 1487.1399 | 1342.79 | 10.75%
H.4.030.090.01 | ACQUEDOTTI | OPERE COMPIUTE | LAVORI VARI | Fornitura e posa di due serbatoi di idonea costituzione per il contenimento di clorito e acido con treppiedi di appoggio, valvola di fondo, sfiato e bocchello di caricamento dei prodotto, con interruttori di livello regolabili, minimo e medio, collegati ad una cassetta stagna a bordo, con guardia idraulica per il serbatoio HCI per impedire fuoriuscita di vapori in fase di caricamento escluse le sole opere murarie | due serbatoi da 500 litri + guardia idraulica | coppia | 2156.3468 | 1947.04 | 10.75%
H.4.030.090.02 | ACQUEDOTTI | OPERE COMPIUTE | LAVORI VARI | Fornitura e posa di due serbatoi di idonea costituzione per il contenimento di clorito e acido con treppiedi di appoggio, valvola di fondo, sfiato e bocchello di caricamento dei prodotto, con interruttori di livello regolabili, minimo e medio, collegati ad una cassetta stagna a bordo, con guardia idraulica per il serbatoio HCI per impedire fuoriuscita di vapori in fase di caricamento escluse le sole opere murarie | due serbatoi da 1000 litri +guardia idraulica | coppia | 3160.1627 | 2853.42 | 10.75%
H.4.030.090.03 | ACQUEDOTTI | OPERE COMPIUTE | LAVORI VARI | Fornitura e posa di due serbatoi di idonea costituzione per il contenimento di clorito e acido con treppiedi di appoggio, valvola di fondo, sfiato e bocchello di caricamento dei prodotto, con interruttori di livello regolabili, minimo e medio, collegati ad una cassetta stagna a bordo, con guardia idraulica per il serbatoio HCI per impedire fuoriuscita di vapori in fase di caricamento escluse le sole opere murarie | due serbatoi da 1500 litri + guardia idraulica | coppia | 3531.9504 | 3189.12 | 10.75%
H.4.030.090.04 | ACQUEDOTTI | OPERE COMPIUTE | LAVORI VARI | Fornitura e posa di due serbatoi di idonea costituzione per il contenimento di clorito e acido con treppiedi di appoggio, valvola di fondo, sfiato e bocchello di caricamento dei prodotto, con interruttori di livello regolabili, minimo e medio, collegati ad una cassetta stagna a bordo, con guardia idraulica per il serbatoio HCI per impedire fuoriuscita di vapori in fase di caricamento escluse le sole opere murarie | due serbatoi da 2000 litri +guardia idraulica | coppia | 3903.7382 | 3524.82 | 10.75%
H.4.030.095.01 | ACQUEDOTTI | OPERE COMPIUTE | LAVORI VARI | Fornitura e installazione di misuratore di potenziale REDOX in continuo con celle al platino, in grado di generare un segnale analogico 4/20 mA per il telerilevamento e due segnali logici al raggiungimento di due soglie tarabili su tutta la scala da 0 a 100 mVc con trasformatore per trasporto segnale fino a 100 metri; il sensore sarà atto al montaggio su tubo dn 100/150 mm (con manicotto). L'apparecchiatura avrà dispositivo di compensazione della temperatura e di trasmissione dati (valore REDOX, blocco generatore biossido, livello medio dei serbatoi acido e clorito per preallarme). |  | n | 3706.4038 | 3346.64 | 10.75%
H.4.030.100.01 | ACQUEDOTTI | OPERE COMPIUTE | LAVORI VARI | Fornitura e installazione di sistema di sicurezza ed allarme per rilevamento di biossido di cloro in aria con centralina eletronica per impostazione dei valori di soglia e la visualizzazione degli allarmi e con doppio sensore con sistema a semicondutture per rilevare la concentrazione di ossidante nell'aria (senza necessità di elettrolità) con cavo calibrato di collegamento da 7 metri tra centralina e sensore range di impostazione allarmi 0,1/1 gr/m³ regolabile soglia di preallarme 0,05 gr/m³ preimpostata fissa, tempo max di risposta 30 sec.-tempo max di rigenerazione 5 min., alimentazione 220V 50Hz, protezione centralina IP54 - protezione sensore IP 65, lampeggiatore rotante (circa 5000 flashes/ora), sirena di allarme con 5 metri di cavo max 85 dB |  | n | 6520.5281 | 5887.61 | 10.75%
H.4.030.105.01 | ACQUEDOTTI | OPERE COMPIUTE | LAVORI VARI | Messa in opera di stazione di produzione e distribuzione di ozono (generatore gruppo eiettore e di miscel. Idrocinetica-neutralizzatore di ozono-redox-allarmi). Il prezo è in percentuale sul valore complessivo della fornitura e comprende ogni genere e fornitura per dare l'impianto completo, escluse opere muarie e cavi |  | % | 0 | 0 | 10.75%
H.4.035.005.01 | ACQUEDOTTI | OPERE COMPIUTE | DERIVAZIONI | Costruzione di derivazioni sotto carico su tubi in acciaio-ghisa e fibrocemento con materiale BDM/RACI/BASSANI, scavi esclusi compresa esecuzione del foro e uso di lamina di intercettazione, con collare di derivazione, valvola a gomito con otturatore gommato, O-ring di tenuta, albero in acciaio inox, staffa con gomma anti.invecchiamento, tubo di protezione e asta di manovra, chiusino in ghisa da circa 5 kg con sua sistemazione | fino a dn. 100 mm. diam.uscita 1''1/4 | n | 195.9611 | 176.94 | 10.75%
H.4.035.005.02 | ACQUEDOTTI | OPERE COMPIUTE | DERIVAZIONI | Costruzione di derivazioni sotto carico su tubi in acciaio-ghisa e fibrocemento con materiale BDM/RACI/BASSANI, scavi esclusi compresa esecuzione del foro e uso di lamina di intercettazione, con collare di derivazione, valvola a gomito con otturatore gommato, O-ring di tenuta, albero in acciaio inox, staffa con gomma anti.invecchiamento, tubo di protezione e asta di manovra, chiusino in ghisa da circa 5 kg con sua sistemazione | fino a dn. 100 mm. diam.uscita 2'' | n | 218.842 | 197.6 | 10.75%
H.4.035.005.03 | ACQUEDOTTI | OPERE COMPIUTE | DERIVAZIONI | Costruzione di derivazioni sotto carico su tubi in acciaio-ghisa e fibrocemento con materiale BDM/RACI/BASSANI, scavi esclusi compresa esecuzione del foro e uso di lamina di intercettazione, con collare di derivazione, valvola a gomito con otturatore gommato, O-ring di tenuta, albero in acciaio inox, staffa con gomma anti.invecchiamento, tubo di protezione e asta di manovra, chiusino in ghisa da circa 5 kg con sua sistemazione | fino a dn. 150 mm. diam.uscita 1''1/4 | n | 197.6777 | 178.49 | 10.75%
H.4.035.005.04 | ACQUEDOTTI | OPERE COMPIUTE | DERIVAZIONI | Costruzione di derivazioni sotto carico su tubi in acciaio-ghisa e fibrocemento con materiale BDM/RACI/BASSANI, scavi esclusi compresa esecuzione del foro e uso di lamina di intercettazione, con collare di derivazione, valvola a gomito con otturatore gommato, O-ring di tenuta, albero in acciaio inox, staffa con gomma anti.invecchiamento, tubo di protezione e asta di manovra, chiusino in ghisa da circa 5 kg con sua sistemazione | fino a dn. 150 mm. diam.uscita 2'' | n | 221.1234 | 199.66 | 10.75%
H.4.035.005.05 | ACQUEDOTTI | OPERE COMPIUTE | DERIVAZIONI | Costruzione di derivazioni sotto carico su tubi in acciaio-ghisa e fibrocemento con materiale BDM/RACI/BASSANI, scavi esclusi compresa esecuzione del foro e uso di lamina di intercettazione, con collare di derivazione, valvola a gomito con otturatore gommato, O-ring di tenuta, albero in acciaio inox, staffa con gomma anti.invecchiamento, tubo di protezione e asta di manovra, chiusino in ghisa da circa 5 kg con sua sistemazione | oltre dn. 150 mm. diam.uscita 1''1/4 | n | 211.9755 | 191.4 | 10.75%
H.4.035.005.06 | ACQUEDOTTI | OPERE COMPIUTE | DERIVAZIONI | Costruzione di derivazioni sotto carico su tubi in acciaio-ghisa e fibrocemento con materiale BDM/RACI/BASSANI, scavi esclusi compresa esecuzione del foro e uso di lamina di intercettazione, con collare di derivazione, valvola a gomito con otturatore gommato, O-ring di tenuta, albero in acciaio inox, staffa con gomma anti.invecchiamento, tubo di protezione e asta di manovra, chiusino in ghisa da circa 5 kg con sua sistemazione | oltre dn. 150 mm. diam.uscita 2'' | n | 228.5659 | 206.38 | 10.75%
H.4.035.010.01 | ACQUEDOTTI | OPERE COMPIUTE | DERIVAZIONI | Costruzione di derivazioni sotto carico su tubi in acciaio-ghisa e fibrocemento con materiale BDM/RACI/BASSANI, scavi esclusi compresa esecuzione del foro e uso di lamina di intercettazione, con solo collare di derivazione ed attacco diretto alla tubazione di allacc. | fino a dn. 100 mm. diam.uscita 1''1/4 | n | 88.7108 | 80.1 | 10.75%
H.4.035.010.02 | ACQUEDOTTI | OPERE COMPIUTE | DERIVAZIONI | Costruzione di derivazioni sotto carico su tubi in acciaio-ghisa e fibrocemento con materiale BDM/RACI/BASSANI, scavi esclusi compresa esecuzione del foro e uso di lamina di intercettazione, con solo collare di derivazione ed attacco diretto alla tubazione di allacc. | fino a dn. 100 mm. diam.uscita 2'' | n | 96.1531 | 86.82 | 10.75%
H.4.035.010.03 | ACQUEDOTTI | OPERE COMPIUTE | DERIVAZIONI | Costruzione di derivazioni sotto carico su tubi in acciaio-ghisa e fibrocemento con materiale BDM/RACI/BASSANI, scavi esclusi compresa esecuzione del foro e uso di lamina di intercettazione, con solo collare di derivazione ed attacco diretto alla tubazione di allacc. | fino a dn. 150 mm. diam.uscita 1''1/4 | n | 90.4274 | 81.65 | 10.75%
H.4.035.010.04 | ACQUEDOTTI | OPERE COMPIUTE | DERIVAZIONI | Costruzione di derivazioni sotto carico su tubi in acciaio-ghisa e fibrocemento con materiale BDM/RACI/BASSANI, scavi esclusi compresa esecuzione del foro e uso di lamina di intercettazione, con solo collare di derivazione ed attacco diretto alla tubazione di allacc. | fino a dn. 150 mm. diam.uscita 2'' | n | 98.4346 | 88.88 | 10.75%
H.4.035.010.05 | ACQUEDOTTI | OPERE COMPIUTE | DERIVAZIONI | Costruzione di derivazioni sotto carico su tubi in acciaio-ghisa e fibrocemento con materiale BDM/RACI/BASSANI, scavi esclusi compresa esecuzione del foro e uso di lamina di intercettazione, con solo collare di derivazione ed attacco diretto alla tubazione di allacc. | oltre dn. 150 mm. diam.uscita 1''1/4 | n | 104.7252 | 94.56 | 10.75%
H.4.035.010.06 | ACQUEDOTTI | OPERE COMPIUTE | DERIVAZIONI | Costruzione di derivazioni sotto carico su tubi in acciaio-ghisa e fibrocemento con materiale BDM/RACI/BASSANI, scavi esclusi compresa esecuzione del foro e uso di lamina di intercettazione, con solo collare di derivazione ed attacco diretto alla tubazione di allacc. | oltre dn. 150 mm. diam.uscita 2'' | n | 105.877 | 95.6 | 10.75%
H.4.035.015.01 | ACQUEDOTTI | OPERE COMPIUTE | DERIVAZIONI | Sovrapprezzo per prese su tubazioni in fibrocemento o in PVC e per qualsiasi diametro, tutto compreso (il prezzo è riferito all'utilizzo di fascia larga e non al collare di presa specifico per tubazioni in resina, più avanti riportato). |  | n | 14.2978 | 12.91 | 10.75%
H.4.035.020.01 | ACQUEDOTTI | OPERE COMPIUTE | DERIVAZIONI | Sovrapprezzo per utilizzo di chiusino telescopico senza anelli, peso minimo 5,8 kg. |  | n | 11.4405 | 10.33 | 10.75%
H.4.035.025.01 | ACQUEDOTTI | OPERE COMPIUTE | DERIVAZIONI | Sovrapprezzo per fornitura e posa di anello distanziere da 20 mm. |  | n | 7.4313 | 6.71 | 10.75%
H.4.035.030.01 | ACQUEDOTTI | OPERE COMPIUTE | DERIVAZIONI | Sovrapprezzo per fornitura e posa di anello distanziere da 30 mm. |  | n | 9.7239 | 8.78 | 10.75%
H.4.035.035.01 | ACQUEDOTTI | OPERE COMPIUTE | DERIVAZIONI | Costruzione di derivazioni su tubi in resina (PVC-PEAD), sotto carico o a tubazione vuota, con materiale BDM/RACI/BASSANI, scavi esclusi, compresa esecuzione del foro (per prese in carico, aggiungere raccordo filettato). Il collare di derivazione è formato da due semicilindri in ghisa uniti da bulloni con diametro di derivazione fino a 1" per tubi fino a 50 mm - dal dn 63 in poi derivazioni da 1", 1"1/4, 1"1/2, 2", con collare di derivazione, valvola a gomito con otturatore gommato, O-ring di tenuta, albero in acciaio inox, staffa con gomma anti-invecchiamento, tubo di protezione e asta di manovra, chiusino in ghisa da circa 5 kg con sua sistemazione. | de. 50-63-75-90 mm. | n | 170.1674 | 153.65 | 10.75%
H.4.035.035.02 | ACQUEDOTTI | OPERE COMPIUTE | DERIVAZIONI | Costruzione di derivazioni su tubi in resina (PVC-PEAD), sotto carico o a tubazione vuota, con materiale BDM/RACI/BASSANI, scavi esclusi, compresa esecuzione del foro (per prese in carico, aggiungere raccordo filettato). Il collare di derivazione è formato da due semicilindri in ghisa uniti da bulloni con diametro di derivazione fino a 1" per tubi fino a 50 mm - dal dn 63 in poi derivazioni da 1", 1"1/4, 1"1/2, 2", con collare di derivazione, valvola a gomito con otturatore gommato, O-ring di tenuta, albero in acciaio inox, staffa con gomma anti-invecchiamento, tubo di protezione e asta di manovra, chiusino in ghisa da circa 5 kg con sua sistemazione. | de. 110 mm. | n | 176.17 | 159.07 | 10.75%
H.4.035.035.03 | ACQUEDOTTI | OPERE COMPIUTE | DERIVAZIONI | Costruzione di derivazioni su tubi in resina (PVC-PEAD), sotto carico o a tubazione vuota, con materiale BDM/RACI/BASSANI, scavi esclusi, compresa esecuzione del foro (per prese in carico, aggiungere raccordo filettato). Il collare di derivazione è formato da due semicilindri in ghisa uniti da bulloni con diametro di derivazione fino a 1" per tubi fino a 50 mm - dal dn 63 in poi derivazioni da 1", 1"1/4, 1"1/2, 2", con collare di derivazione, valvola a gomito con otturatore gommato, O-ring di tenuta, albero in acciaio inox, staffa con gomma anti-invecchiamento, tubo di protezione e asta di manovra, chiusino in ghisa da circa 5 kg con sua sistemazione. | de. 125 mm. | n | 197.6223 | 178.44 | 10.75%
H.4.035.035.04 | ACQUEDOTTI | OPERE COMPIUTE | DERIVAZIONI | Costruzione di derivazioni su tubi in resina (PVC-PEAD), sotto carico o a tubazione vuota, con materiale BDM/RACI/BASSANI, scavi esclusi, compresa esecuzione del foro (per prese in carico, aggiungere raccordo filettato). Il collare di derivazione è formato da due semicilindri in ghisa uniti da bulloni con diametro di derivazione fino a 1" per tubi fino a 50 mm - dal dn 63 in poi derivazioni da 1", 1"1/4, 1"1/2, 2", con collare di derivazione, valvola a gomito con otturatore gommato, O-ring di tenuta, albero in acciaio inox, staffa con gomma anti-invecchiamento, tubo di protezione e asta di manovra, chiusino in ghisa da circa 5 kg con sua sistemazione. | de. 140 mm. | n | 202.8276 | 183.14 | 10.75%
H.4.035.035.05 | ACQUEDOTTI | OPERE COMPIUTE | DERIVAZIONI | Costruzione di derivazioni su tubi in resina (PVC-PEAD), sotto carico o a tubazione vuota, con materiale BDM/RACI/BASSANI, scavi esclusi, compresa esecuzione del foro (per prese in carico, aggiungere raccordo filettato). Il collare di derivazione è formato da due semicilindri in ghisa uniti da bulloni con diametro di derivazione fino a 1" per tubi fino a 50 mm - dal dn 63 in poi derivazioni da 1", 1"1/4, 1"1/2, 2", con collare di derivazione, valvola a gomito con otturatore gommato, O-ring di tenuta, albero in acciaio inox, staffa con gomma anti-invecchiamento, tubo di protezione e asta di manovra, chiusino in ghisa da circa 5 kg con sua sistemazione. | de. 160 mm. | n | 208.0328 | 187.84 | 10.75%
H.4.035.035.06 | ACQUEDOTTI | OPERE COMPIUTE | DERIVAZIONI | Costruzione di derivazioni su tubi in resina (PVC-PEAD), sotto carico o a tubazione vuota, con materiale BDM/RACI/BASSANI, scavi esclusi, compresa esecuzione del foro (per prese in carico, aggiungere raccordo filettato). Il collare di derivazione è formato da due semicilindri in ghisa uniti da bulloni con diametro di derivazione fino a 1" per tubi fino a 50 mm - dal dn 63 in poi derivazioni da 1", 1"1/4, 1"1/2, 2", con collare di derivazione, valvola a gomito con otturatore gommato, O-ring di tenuta, albero in acciaio inox, staffa con gomma anti-invecchiamento, tubo di protezione e asta di manovra, chiusino in ghisa da circa 5 kg con sua sistemazione. | de. 200-225 mm. | n | 236.85 | 213.86 | 10.75%
H.4.035.040.01 | ACQUEDOTTI | OPERE COMPIUTE | DERIVAZIONI | Costruzione di derivazioni su tubi in resina (PVC-PEAD), sotto carico o a tubazione vuota, con materiale BDM/RACI/BASSANI, scavi esclusi, compresa esecuzione del foro (per prese in carico, aggiungere raccordo filettato). Il collare di derivazione è formato da due semicilindri in ghisa uniti da bulloni con diametro di derivazione fino a 1" per tubi fino a 50 mm - dal dn 63 in poi derivazioni da 1", 1"1/4, 1"1/2, 2", con solo collare di derivazione ed attacco diretto alla tubazione di allacc. | de. 50-63-75-90 mm. | n | 71.9543 | 64.97 | 10.75%
H.4.035.040.02 | ACQUEDOTTI | OPERE COMPIUTE | DERIVAZIONI | Costruzione di derivazioni su tubi in resina (PVC-PEAD), sotto carico o a tubazione vuota, con materiale BDM/RACI/BASSANI, scavi esclusi, compresa esecuzione del foro (per prese in carico, aggiungere raccordo filettato). Il collare di derivazione è formato da due semicilindri in ghisa uniti da bulloni con diametro di derivazione fino a 1" per tubi fino a 50 mm - dal dn 63 in poi derivazioni da 1", 1"1/4, 1"1/2, 2", con solo collare di derivazione ed attacco diretto alla tubazione di allacc. | de. 110 mm. | n | 77.9569 | 70.39 | 10.75%
H.4.035.040.03 | ACQUEDOTTI | OPERE COMPIUTE | DERIVAZIONI | Costruzione di derivazioni su tubi in resina (PVC-PEAD), sotto carico o a tubazione vuota, con materiale BDM/RACI/BASSANI, scavi esclusi, compresa esecuzione del foro (per prese in carico, aggiungere raccordo filettato). Il collare di derivazione è formato da due semicilindri in ghisa uniti da bulloni con diametro di derivazione fino a 1" per tubi fino a 50 mm - dal dn 63 in poi derivazioni da 1", 1"1/4, 1"1/2, 2", con solo collare di derivazione ed attacco diretto alla tubazione di allacc. | de. 125 mm. | n | 83.9707 | 75.82 | 10.75%
H.4.035.040.04 | ACQUEDOTTI | OPERE COMPIUTE | DERIVAZIONI | Costruzione di derivazioni su tubi in resina (PVC-PEAD), sotto carico o a tubazione vuota, con materiale BDM/RACI/BASSANI, scavi esclusi, compresa esecuzione del foro (per prese in carico, aggiungere raccordo filettato). Il collare di derivazione è formato da due semicilindri in ghisa uniti da bulloni con diametro di derivazione fino a 1" per tubi fino a 50 mm - dal dn 63 in poi derivazioni da 1", 1"1/4, 1"1/2, 2", con solo collare di derivazione ed attacco diretto alla tubazione di allacc. | de. 140 mm. | n | 89.1759 | 80.52 | 10.75%
H.4.035.040.05 | ACQUEDOTTI | OPERE COMPIUTE | DERIVAZIONI | Costruzione di derivazioni su tubi in resina (PVC-PEAD), sotto carico o a tubazione vuota, con materiale BDM/RACI/BASSANI, scavi esclusi, compresa esecuzione del foro (per prese in carico, aggiungere raccordo filettato). Il collare di derivazione è formato da due semicilindri in ghisa uniti da bulloni con diametro di derivazione fino a 1" per tubi fino a 50 mm - dal dn 63 in poi derivazioni da 1", 1"1/4, 1"1/2, 2", con solo collare di derivazione ed attacco diretto alla tubazione di allacc. | de. 160 mm. | n | 94.3812 | 85.22 | 10.75%
H.4.035.040.06 | ACQUEDOTTI | OPERE COMPIUTE | DERIVAZIONI | Costruzione di derivazioni su tubi in resina (PVC-PEAD), sotto carico o a tubazione vuota, con materiale BDM/RACI/BASSANI, scavi esclusi, compresa esecuzione del foro (per prese in carico, aggiungere raccordo filettato). Il collare di derivazione è formato da due semicilindri in ghisa uniti da bulloni con diametro di derivazione fino a 1" per tubi fino a 50 mm - dal dn 63 in poi derivazioni da 1", 1"1/4, 1"1/2, 2", con solo collare di derivazione ed attacco diretto alla tubazione di allacc. | de. 200-225 mm. | n | 123.1983 | 111.24 | 10.75%
H.4.035.040.07 | ACQUEDOTTI | OPERE COMPIUTE | DERIVAZIONI | Costruzione di derivazioni su tubi in resina (PVC-PEAD), sotto carico o a tubazione vuota, con materiale BDM/RACI/BASSANI, scavi esclusi, compresa esecuzione del foro (per prese in carico, aggiungere raccordo filettato). Il collare di derivazione è formato da due semicilindri in ghisa uniti da bulloni con diametro di derivazione fino a 1" per tubi fino a 50 mm - dal dn 63 in poi derivazioni da 1", 1"1/4, 1"1/2, 2", con solo collare di derivazione ed attacco diretto alla tubazione di allacc. | raccordo filettato dn 1'' con uso di lamina per prese in carico. | n | 36.038 | 32.54 | 10.75%
H.4.035.040.08 | ACQUEDOTTI | OPERE COMPIUTE | DERIVAZIONI | Costruzione di derivazioni su tubi in resina (PVC-PEAD), sotto carico o a tubazione vuota, con materiale BDM/RACI/BASSANI, scavi esclusi, compresa esecuzione del foro (per prese in carico, aggiungere raccordo filettato). Il collare di derivazione è formato da due semicilindri in ghisa uniti da bulloni con diametro di derivazione fino a 1" per tubi fino a 50 mm - dal dn 63 in poi derivazioni da 1", 1"1/4, 1"1/2, 2", con solo collare di derivazione ed attacco diretto alla tubazione di allacc. | raccordo filettato dn 1''1/4 con uso di lamina per prese in carico. | n | 40.0361 | 36.15 | 10.75%
H.4.035.040.09 | ACQUEDOTTI | OPERE COMPIUTE | DERIVAZIONI | Costruzione di derivazioni su tubi in resina (PVC-PEAD), sotto carico o a tubazione vuota, con materiale BDM/RACI/BASSANI, scavi esclusi, compresa esecuzione del foro (per prese in carico, aggiungere raccordo filettato). Il collare di derivazione è formato da due semicilindri in ghisa uniti da bulloni con diametro di derivazione fino a 1" per tubi fino a 50 mm - dal dn 63 in poi derivazioni da 1", 1"1/4, 1"1/2, 2", con solo collare di derivazione ed attacco diretto alla tubazione di allacc. | raccordo filettato dn 1''1/2 con uso di lamina per prese in carico. | n | 44.6101 | 40.28 | 10.75%
H.4.035.040.10 | ACQUEDOTTI | OPERE COMPIUTE | DERIVAZIONI | Costruzione di derivazioni su tubi in resina (PVC-PEAD), sotto carico o a tubazione vuota, con materiale BDM/RACI/BASSANI, scavi esclusi, compresa esecuzione del foro (per prese in carico, aggiungere raccordo filettato). Il collare di derivazione è formato da due semicilindri in ghisa uniti da bulloni con diametro di derivazione fino a 1" per tubi fino a 50 mm - dal dn 63 in poi derivazioni da 1", 1"1/4, 1"1/2, 2", con solo collare di derivazione ed attacco diretto alla tubazione di allacc. | raccordo filettato dn 2'' con uso di lamina per prese in carico. | n | 46.3267 | 41.83 | 10.75%
H.4.035.045.01 | ACQUEDOTTI | OPERE COMPIUTE | DERIVAZIONI | Formazione di derivazione su tubazione vuota di impianto, mediante foratura e successiva saldatura di tronchetti flangiati e non, come pure di foratura e successiva saldatura di tronchetti flangiati e non, come pure di diffusori tronco-conici o a "scarpetta", compreso ogni onere per il posizionamento del pezzo, la rifinitura dei tagli e la fornitura dei diffusori. | derivazione fino a dn. 65 mm. | n | 74.3576 | 67.14 | 10.75%
H.4.035.045.02 | ACQUEDOTTI | OPERE COMPIUTE | DERIVAZIONI | Formazione di derivazione su tubazione vuota di impianto, mediante foratura e successiva saldatura di tronchetti flangiati e non, come pure di foratura e successiva saldatura di tronchetti flangiati e non, come pure di diffusori tronco-conici o a "scarpetta", compreso ogni onere per il posizionamento del pezzo, la rifinitura dei tagli e la fornitura dei diffusori. | derivazione da dn. 80 a dn. 125 mm. | n | 102.9532 | 92.96 | 10.75%
H.4.035.045.03 | ACQUEDOTTI | OPERE COMPIUTE | DERIVAZIONI | Formazione di derivazione su tubazione vuota di impianto, mediante foratura e successiva saldatura di tronchetti flangiati e non, come pure di foratura e successiva saldatura di tronchetti flangiati e non, come pure di diffusori tronco-conici o a "scarpetta", compreso ogni onere per il posizionamento del pezzo, la rifinitura dei tagli e la fornitura dei diffusori. | derivazione da dn. 150 a dn. 250 mm. | n | 128.6915 | 116.2 | 10.75%
H.4.040.005.01 | ACQUEDOTTI | OPERE COMPIUTE | VALVOLE | Fornitura e posa di valvole a sfera con valvola di ritegno a molla incorporata M/F o F/F con leva, da installare dopo il contatore (tipo Enolgas, Caleffi, Raci, Greiner). | dn 1/2'' | n | 12.5812 | 11.36 | 10.75%
H.4.040.005.02 | ACQUEDOTTI | OPERE COMPIUTE | VALVOLE | Fornitura e posa di valvole a sfera con valvola di ritegno a molla incorporata M/F o F/F con leva, da installare dopo il contatore (tipo Enolgas, Caleffi, Raci, Greiner). | dn 1/2'' con tubo telescopico e girello. | n | 13.4451 | 12.14 | 10.75%
H.4.040.005.03 | ACQUEDOTTI | OPERE COMPIUTE | VALVOLE | Fornitura e posa di valvole a sfera con valvola di ritegno a molla incorporata M/F o F/F con leva, da installare dopo il contatore (tipo Enolgas, Caleffi, Raci, Greiner). | dn 3/4'' | n | 15.9037 | 14.36 | 10.75%
H.4.040.005.04 | ACQUEDOTTI | OPERE COMPIUTE | VALVOLE | Fornitura e posa di valvole a sfera con valvola di ritegno a molla incorporata M/F o F/F con leva, da installare dopo il contatore (tipo Enolgas, Caleffi, Raci, Greiner). | dn 3/4'' con tubo telescopico e girello. | n | 17.6203 | 15.91 | 10.75%
H.4.040.005.05 | ACQUEDOTTI | OPERE COMPIUTE | VALVOLE | Fornitura e posa di valvole a sfera con valvola di ritegno a molla incorporata M/F o F/F con leva, da installare dopo il contatore (tipo Enolgas, Caleffi, Raci, Greiner). | dn 1 '' | n | 20.1897 | 18.23 | 10.75%
H.4.040.005.06 | ACQUEDOTTI | OPERE COMPIUTE | VALVOLE | Fornitura e posa di valvole a sfera con valvola di ritegno a molla incorporata M/F o F/F con leva, da installare dopo il contatore (tipo Enolgas, Caleffi, Raci, Greiner). | dn 1 '' con tubo telescopico e girello. | n | 22.4823 | 20.3 | 10.75%
H.4.040.005.07 | ACQUEDOTTI | OPERE COMPIUTE | VALVOLE | Fornitura e posa di valvole a sfera con valvola di ritegno a molla incorporata M/F o F/F con leva, da installare dopo il contatore (tipo Enolgas, Caleffi, Raci, Greiner). | dn 1+1/4''. | n | 27.3996 | 24.74 | 10.75%
H.4.040.005.08 | ACQUEDOTTI | OPERE COMPIUTE | VALVOLE | Fornitura e posa di valvole a sfera con valvola di ritegno a molla incorporata M/F o F/F con leva, da installare dopo il contatore (tipo Enolgas, Caleffi, Raci, Greiner). | dn 1+1/4''con tubo telescopico e girello | n | 30.4895 | 27.53 | 10.75%
H.4.040.005.09 | ACQUEDOTTI | OPERE COMPIUTE | VALVOLE | Fornitura e posa di valvole a sfera con valvola di ritegno a molla incorporata M/F o F/F con leva, da installare dopo il contatore (tipo Enolgas, Caleffi, Raci, Greiner). | dn 1+1/2''. | n | 37.068 | 33.47 | 10.75%
H.4.040.005.10 | ACQUEDOTTI | OPERE COMPIUTE | VALVOLE | Fornitura e posa di valvole a sfera con valvola di ritegno a molla incorporata M/F o F/F con leva, da installare dopo il contatore (tipo Enolgas, Caleffi, Raci, Greiner). | dn 1+1/2''con tubo telescopico e girello | n | 46.216 | 41.73 | 10.75%
H.4.040.005.11 | ACQUEDOTTI | OPERE COMPIUTE | VALVOLE | Fornitura e posa di valvole a sfera con valvola di ritegno a molla incorporata M/F o F/F con leva, da installare dopo il contatore (tipo Enolgas, Caleffi, Raci, Greiner). | dn 2 ''. | n | 59.3731 | 53.61 | 10.75%
H.4.040.005.12 | ACQUEDOTTI | OPERE COMPIUTE | VALVOLE | Fornitura e posa di valvole a sfera con valvola di ritegno a molla incorporata M/F o F/F con leva, da installare dopo il contatore (tipo Enolgas, Caleffi, Raci, Greiner). | dn 2 ''con tubo telescopico e girello | n | 65.0878 | 58.77 | 10.75%
H.4.040.010.01 | ACQUEDOTTI | OPERE COMPIUTE | VALVOLE | Fornitura e posa in opera di valvole di ritegno a molla a passaggio totale, da installare dopo il contatore. | dn 1/2'' | n | 4.8619 | 4.39 | 10.75%
H.4.040.010.02 | ACQUEDOTTI | OPERE COMPIUTE | VALVOLE | Fornitura e posa in opera di valvole di ritegno a molla a passaggio totale, da installare dopo il contatore. | dn 3/4'' | n | 5.4932 | 4.96 | 10.75%
H.4.040.010.03 | ACQUEDOTTI | OPERE COMPIUTE | VALVOLE | Fornitura e posa in opera di valvole di ritegno a molla a passaggio totale, da installare dopo il contatore. | dn 1 '' | n | 6.6339 | 5.99 | 10.75%
H.4.040.010.04 | ACQUEDOTTI | OPERE COMPIUTE | VALVOLE | Fornitura e posa in opera di valvole di ritegno a molla a passaggio totale, da installare dopo il contatore. | dn 1 1/4'' | n | 8.9818 | 8.11 | 10.75%
H.4.040.010.05 | ACQUEDOTTI | OPERE COMPIUTE | VALVOLE | Fornitura e posa in opera di valvole di ritegno a molla a passaggio totale, da installare dopo il contatore. | dn 1 1/2'' | n | 12.0717 | 10.9 | 10.75%
H.4.040.010.06 | ACQUEDOTTI | OPERE COMPIUTE | VALVOLE | Fornitura e posa in opera di valvole di ritegno a molla a passaggio totale, da installare dopo il contatore. | dn 2 '' | n | 17.2216 | 15.55 | 10.75%
H.4.040.015.01 | ACQUEDOTTI | OPERE COMPIUTE | VALVOLE | Fornitura e posa in opera di valvole di ritegno tipo wafer Keystone o simili con o-ring di tenuta incamerato nel clapet, per inserzione tra flange, in acciaio al carbonio zincato, da installare dopo il contatore. | dn 40 mm | n | 61.2004 | 55.26 | 10.75%
H.4.040.015.02 | ACQUEDOTTI | OPERE COMPIUTE | VALVOLE | Fornitura e posa in opera di valvole di ritegno tipo wafer Keystone o simili con o-ring di tenuta incamerato nel clapet, per inserzione tra flange, in acciaio al carbonio zincato, da installare dopo il contatore. | dn 50 mm | n | 74.3576 | 67.14 | 10.75%
H.4.040.015.03 | ACQUEDOTTI | OPERE COMPIUTE | VALVOLE | Fornitura e posa in opera di valvole di ritegno tipo wafer Keystone o simili con o-ring di tenuta incamerato nel clapet, per inserzione tra flange, in acciaio al carbonio zincato, da installare dopo il contatore. | dn 65 mm | n | 81.2241 | 73.34 | 10.75%
H.4.040.015.04 | ACQUEDOTTI | OPERE COMPIUTE | VALVOLE | Fornitura e posa in opera di valvole di ritegno tipo wafer Keystone o simili con o-ring di tenuta incamerato nel clapet, per inserzione tra flange, in acciaio al carbonio zincato, da installare dopo il contatore. | dn 80 mm | n | 84.6573 | 76.44 | 10.75%
H.4.040.015.05 | ACQUEDOTTI | OPERE COMPIUTE | VALVOLE | Fornitura e posa in opera di valvole di ritegno tipo wafer Keystone o simili con o-ring di tenuta incamerato nel clapet, per inserzione tra flange, in acciaio al carbonio zincato, da installare dopo il contatore. | dn 100 mm | n | 89.7961 | 81.08 | 10.75%
H.4.040.015.06 | ACQUEDOTTI | OPERE COMPIUTE | VALVOLE | Fornitura e posa in opera di valvole di ritegno tipo wafer Keystone o simili con o-ring di tenuta incamerato nel clapet, per inserzione tra flange, in acciaio al carbonio zincato, da installare dopo il contatore. | dn 125 mm | n | 104.6698 | 94.51 | 10.75%
H.4.040.015.07 | ACQUEDOTTI | OPERE COMPIUTE | VALVOLE | Fornitura e posa in opera di valvole di ritegno tipo wafer Keystone o simili con o-ring di tenuta incamerato nel clapet, per inserzione tra flange, in acciaio al carbonio zincato, da installare dopo il contatore. | dn 150 mm | n | 114.3937 | 103.29 | 10.75%
H.4.040.015.08 | ACQUEDOTTI | OPERE COMPIUTE | VALVOLE | Fornitura e posa in opera di valvole di ritegno tipo wafer Keystone o simili con o-ring di tenuta incamerato nel clapet, per inserzione tra flange, in acciaio al carbonio zincato, da installare dopo il contatore. | dn 200 mm | n | 146.4226 | 132.21 | 10.75%
H.4.040.020.01 | ACQUEDOTTI | OPERE COMPIUTE | VALVOLE | Fornitura e posa in opera di valvole pneumatiche a farfalla (compresi attuatori) tipo ad azione diretta e semplice effetto con N. 2 micro interruttoti di fine corsa e volantino o leva per manovra manuale, aria apre e/o aria chiude. Corpo in ghisa sferoidale GGG40, lente e albero in acciaio inox oppure lente in ghisa sferoidale con rivestimento epossidico e albero in acciaio inox (i due fine corsa servono per i segnali fine chiusura o aperture), comprese guarnizioni e bulloni occorrenti per il montaggio. | dn. <= 2''. | n | 472.4484 | 426.59 | 10.75%
H.4.040.020.02 | ACQUEDOTTI | OPERE COMPIUTE | VALVOLE | Fornitura e posa in opera di valvole pneumatiche a farfalla (compresi attuatori) tipo ad azione diretta e semplice effetto con N. 2 micro interruttoti di fine corsa e volantino o leva per manovra manuale, aria apre e/o aria chiude. Corpo in ghisa sferoidale GGG40, lente e albero in acciaio inox oppure lente in ghisa sferoidale con rivestimento epossidico e albero in acciaio inox (i due fine corsa servono per i segnali fine chiusura o aperture), comprese guarnizioni e bulloni occorrenti per il montaggio. | dn. 65 mm. | n | 560.539 | 506.13 | 10.75%
H.4.040.020.03 | ACQUEDOTTI | OPERE COMPIUTE | VALVOLE | Fornitura e posa in opera di valvole pneumatiche a farfalla (compresi attuatori) tipo ad azione diretta e semplice effetto con N. 2 micro interruttoti di fine corsa e volantino o leva per manovra manuale, aria apre e/o aria chiude. Corpo in ghisa sferoidale GGG40, lente e albero in acciaio inox oppure lente in ghisa sferoidale con rivestimento epossidico e albero in acciaio inox (i due fine corsa servono per i segnali fine chiusura o aperture), comprese guarnizioni e bulloni occorrenti per il montaggio. | dn. 80 mm. | n | 573.6961 | 518.01 | 10.75%
H.4.040.020.04 | ACQUEDOTTI | OPERE COMPIUTE | VALVOLE | Fornitura e posa in opera di valvole pneumatiche a farfalla (compresi attuatori) tipo ad azione diretta e semplice effetto con N. 2 micro interruttoti di fine corsa e volantino o leva per manovra manuale, aria apre e/o aria chiude. Corpo in ghisa sferoidale GGG40, lente e albero in acciaio inox oppure lente in ghisa sferoidale con rivestimento epossidico e albero in acciaio inox (i due fine corsa servono per i segnali fine chiusura o aperture), comprese guarnizioni e bulloni occorrenti per il montaggio. | dn. 100 mm. | n | 648.6185 | 585.66 | 10.75%
H.4.040.020.05 | ACQUEDOTTI | OPERE COMPIUTE | VALVOLE | Fornitura e posa in opera di valvole pneumatiche a farfalla (compresi attuatori) tipo ad azione diretta e semplice effetto con N. 2 micro interruttoti di fine corsa e volantino o leva per manovra manuale, aria apre e/o aria chiude. Corpo in ghisa sferoidale GGG40, lente e albero in acciaio inox oppure lente in ghisa sferoidale con rivestimento epossidico e albero in acciaio inox (i due fine corsa servono per i segnali fine chiusura o aperture), comprese guarnizioni e bulloni occorrenti per il montaggio. | dn. 125 mm. | n | 889.4222 | 803.09 | 10.75%
H.4.040.020.06 | ACQUEDOTTI | OPERE COMPIUTE | VALVOLE | Fornitura e posa in opera di valvole pneumatiche a farfalla (compresi attuatori) tipo ad azione diretta e semplice effetto con N. 2 micro interruttoti di fine corsa e volantino o leva per manovra manuale, aria apre e/o aria chiude. Corpo in ghisa sferoidale GGG40, lente e albero in acciaio inox oppure lente in ghisa sferoidale con rivestimento epossidico e albero in acciaio inox (i due fine corsa servono per i segnali fine chiusura o aperture), comprese guarnizioni e bulloni occorrenti per il montaggio. | dn. 150 mm. | n | 944.9079 | 853.19 | 10.75%
H.4.040.020.07 | ACQUEDOTTI | OPERE COMPIUTE | VALVOLE | Fornitura e posa in opera di valvole pneumatiche a farfalla (compresi attuatori) tipo ad azione diretta e semplice effetto con N. 2 micro interruttoti di fine corsa e volantino o leva per manovra manuale, aria apre e/o aria chiude. Corpo in ghisa sferoidale GGG40, lente e albero in acciaio inox oppure lente in ghisa sferoidale con rivestimento epossidico e albero in acciaio inox (i due fine corsa servono per i segnali fine chiusura o aperture), comprese guarnizioni e bulloni occorrenti per il montaggio. | dn. 200 mm. | n | 1560.9216 | 1409.41 | 10.75%
H.4.040.020.08 | ACQUEDOTTI | OPERE COMPIUTE | VALVOLE | Fornitura e posa in opera di valvole pneumatiche a farfalla (compresi attuatori) tipo ad azione diretta e semplice effetto con N. 2 micro interruttoti di fine corsa e volantino o leva per manovra manuale, aria apre e/o aria chiude. Corpo in ghisa sferoidale GGG40, lente e albero in acciaio inox oppure lente in ghisa sferoidale con rivestimento epossidico e albero in acciaio inox (i due fine corsa servono per i segnali fine chiusura o aperture), comprese guarnizioni e bulloni occorrenti per il montaggio. | dn. 250 mm. | n | 2814.6891 | 2541.48 | 10.75%
H.4.040.020.09 | ACQUEDOTTI | OPERE COMPIUTE | VALVOLE | Fornitura e posa in opera di valvole pneumatiche a farfalla (compresi attuatori) tipo ad azione diretta e semplice effetto con N. 2 micro interruttoti di fine corsa e volantino o leva per manovra manuale, aria apre e/o aria chiude. Corpo in ghisa sferoidale GGG40, lente e albero in acciaio inox oppure lente in ghisa sferoidale con rivestimento epossidico e albero in acciaio inox (i due fine corsa servono per i segnali fine chiusura o aperture), comprese guarnizioni e bulloni occorrenti per il montaggio. | dn. 300 mm. | n | 3362.071 | 3035.73 | 10.75%
H.4.040.025.01 | ACQUEDOTTI | OPERE COMPIUTE | VALVOLE | Fornitura e posa in opera di valvole elettriche a farfalla, compresi interrutori di fine corsa e volantino o leva per manovra manuale. Operatore elettrico IP67. Corpo in ghisa sferoidale GGG40, lente e albero in acciaio inox oppure lente in ghisa sferoidale con rivestimento epossidico e albero in acciaio inox (tempi di manovra 6760 sec), comprese guarnizioni e bulloni occorrenti per il montaggio. | dn. <= 2''. | n | 1729.0844 | 1561.25 | 10.75%
H.4.040.025.02 | ACQUEDOTTI | OPERE COMPIUTE | VALVOLE | Fornitura e posa in opera di valvole elettriche a farfalla, compresi interrutori di fine corsa e volantino o leva per manovra manuale. Operatore elettrico IP67. Corpo in ghisa sferoidale GGG40, lente e albero in acciaio inox oppure lente in ghisa sferoidale con rivestimento epossidico e albero in acciaio inox (tempi di manovra 6760 sec), comprese guarnizioni e bulloni occorrenti per il montaggio. | dn. 65 mm. | n | 1742.2415 | 1573.13 | 10.75%
H.4.040.025.03 | ACQUEDOTTI | OPERE COMPIUTE | VALVOLE | Fornitura e posa in opera di valvole elettriche a farfalla, compresi interrutori di fine corsa e volantino o leva per manovra manuale. Operatore elettrico IP67. Corpo in ghisa sferoidale GGG40, lente e albero in acciaio inox oppure lente in ghisa sferoidale con rivestimento epossidico e albero in acciaio inox (tempi di manovra 6760 sec), comprese guarnizioni e bulloni occorrenti per il montaggio. | dn. 80 mm. | n | 1755.3986 | 1585.01 | 10.75%
H.4.040.025.04 | ACQUEDOTTI | OPERE COMPIUTE | VALVOLE | Fornitura e posa in opera di valvole elettriche a farfalla, compresi interrutori di fine corsa e volantino o leva per manovra manuale. Operatore elettrico IP67. Corpo in ghisa sferoidale GGG40, lente e albero in acciaio inox oppure lente in ghisa sferoidale con rivestimento epossidico e albero in acciaio inox (tempi di manovra 6760 sec), comprese guarnizioni e bulloni occorrenti per il montaggio. | dn. 100 mm. | n | 1767.4039 | 1595.85 | 10.75%
H.4.040.025.05 | ACQUEDOTTI | OPERE COMPIUTE | VALVOLE | Fornitura e posa in opera di valvole elettriche a farfalla, compresi interrutori di fine corsa e volantino o leva per manovra manuale. Operatore elettrico IP67. Corpo in ghisa sferoidale GGG40, lente e albero in acciaio inox oppure lente in ghisa sferoidale con rivestimento epossidico e albero in acciaio inox (tempi di manovra 6760 sec), comprese guarnizioni e bulloni occorrenti per il montaggio. | dn. 125 mm. | n | 1803.4419 | 1628.39 | 10.75%
H.4.040.025.06 | ACQUEDOTTI | OPERE COMPIUTE | VALVOLE | Fornitura e posa in opera di valvole elettriche a farfalla, compresi interrutori di fine corsa e volantino o leva per manovra manuale. Operatore elettrico IP67. Corpo in ghisa sferoidale GGG40, lente e albero in acciaio inox oppure lente in ghisa sferoidale con rivestimento epossidico e albero in acciaio inox (tempi di manovra 6760 sec), comprese guarnizioni e bulloni occorrenti per il montaggio. | dn. 150 mm. | n | 1857.7759 | 1677.45 | 10.75%
H.4.040.025.07 | ACQUEDOTTI | OPERE COMPIUTE | VALVOLE | Fornitura e posa in opera di valvole elettriche a farfalla, compresi interrutori di fine corsa e volantino o leva per manovra manuale. Operatore elettrico IP67. Corpo in ghisa sferoidale GGG40, lente e albero in acciaio inox oppure lente in ghisa sferoidale con rivestimento epossidico e albero in acciaio inox (tempi di manovra 6760 sec), comprese guarnizioni e bulloni occorrenti per il montaggio. | dn. 200 mm. | n | 2254.1612 | 2035.36 | 10.75%
H.4.040.025.08 | ACQUEDOTTI | OPERE COMPIUTE | VALVOLE | Fornitura e posa in opera di valvole elettriche a farfalla, compresi interrutori di fine corsa e volantino o leva per manovra manuale. Operatore elettrico IP67. Corpo in ghisa sferoidale GGG40, lente e albero in acciaio inox oppure lente in ghisa sferoidale con rivestimento epossidico e albero in acciaio inox (tempi di manovra 6760 sec), comprese guarnizioni e bulloni occorrenti per il montaggio. | dn. 250 mm. | n | 2725.4689 | 2460.92 | 10.75%
H.4.040.025.09 | ACQUEDOTTI | OPERE COMPIUTE | VALVOLE | Fornitura e posa in opera di valvole elettriche a farfalla, compresi interrutori di fine corsa e volantino o leva per manovra manuale. Operatore elettrico IP67. Corpo in ghisa sferoidale GGG40, lente e albero in acciaio inox oppure lente in ghisa sferoidale con rivestimento epossidico e albero in acciaio inox (tempi di manovra 6760 sec), comprese guarnizioni e bulloni occorrenti per il montaggio. | dn. 300 mm. | n | 3272.8508 | 2955.17 | 10.75%
H.4.045.005.01 | ACQUEDOTTI | OPERE COMPIUTE | ALLACCIAMENTI E POSA CONTATORI | Allacciamento su strada con o senza marciapiede, dotata di pavimentazione stradale. Le prestazioni comprendono: la ricerca dei sottoservizi, il taglio della pavimentazione con fresa, lo scavo in terreni di qualsiasi natura e consistenza, il rinterro con sabbia e mista granulare, la ricostruzione della pavimentazione manomessa, il prelievo dei contatori da magazzino, l'allacciamento, la fornitura e posa (solo per allacciamenti con contatore fino a 40 mm) di pozzetto per l'alloggiamento del contatore all'interno delle proprietà oppure la costruzione della nicchia sulla recinzione compreso lo sportello di chiusura minito di chiave a quadro, fornitura e posa rubinetteria a monte e valle del contatore, fornitura di file con lo schema della presa, compreso tutte le opere murarie accessorie per dare il lavoro finito. Il prezzo compensa la distanza tra l'asse dello strettoio e l'inizio della proprietà privata fino a 3 metri, in funzione del diametro del contatore | 15mm | cad | 864.8246 | 780.88 | 10.75%
H.4.045.005.02 | ACQUEDOTTI | OPERE COMPIUTE | ALLACCIAMENTI E POSA CONTATORI | Allacciamento su strada con o senza marciapiede, dotata di pavimentazione stradale. Le prestazioni comprendono: la ricerca dei sottoservizi, il taglio della pavimentazione con fresa, lo scavo in terreni di qualsiasi natura e consistenza, il rinterro con sabbia e mista granulare, la ricostruzione della pavimentazione manomessa, il prelievo dei contatori da magazzino, l'allacciamento, la fornitura e posa (solo per allacciamenti con contatore fino a 40 mm) di pozzetto per l'alloggiamento del contatore all'interno delle proprietà oppure la costruzione della nicchia sulla recinzione compreso lo sportello di chiusura minito di chiave a quadro, fornitura e posa rubinetteria a monte e valle del contatore, fornitura di file con lo schema della presa, compreso tutte le opere murarie accessorie per dare il lavoro finito. Il prezzo compensa la distanza tra l'asse dello strettoio e l'inizio della proprietà privata fino a 3 metri, in funzione del diametro del contatore | 20 mm | cad | 960.0585 | 866.87 | 10.75%
H.4.045.005.03 | ACQUEDOTTI | OPERE COMPIUTE | ALLACCIAMENTI E POSA CONTATORI | Allacciamento su strada con o senza marciapiede, dotata di pavimentazione stradale. Le prestazioni comprendono: la ricerca dei sottoservizi, il taglio della pavimentazione con fresa, lo scavo in terreni di qualsiasi natura e consistenza, il rinterro con sabbia e mista granulare, la ricostruzione della pavimentazione manomessa, il prelievo dei contatori da magazzino, l'allacciamento, la fornitura e posa (solo per allacciamenti con contatore fino a 40 mm) di pozzetto per l'alloggiamento del contatore all'interno delle proprietà oppure la costruzione della nicchia sulla recinzione compreso lo sportello di chiusura minito di chiave a quadro, fornitura e posa rubinetteria a monte e valle del contatore, fornitura di file con lo schema della presa, compreso tutte le opere murarie accessorie per dare il lavoro finito. Il prezzo compensa la distanza tra l'asse dello strettoio e l'inizio della proprietà privata fino a 3 metri, in funzione del diametro del contatore | 25/30 mm | cad | 998.666 | 901.73 | 10.75%
H.4.045.005.04 | ACQUEDOTTI | OPERE COMPIUTE | ALLACCIAMENTI E POSA CONTATORI | Allacciamento su strada con o senza marciapiede, dotata di pavimentazione stradale. Le prestazioni comprendono: la ricerca dei sottoservizi, il taglio della pavimentazione con fresa, lo scavo in terreni di qualsiasi natura e consistenza, il rinterro con sabbia e mista granulare, la ricostruzione della pavimentazione manomessa, il prelievo dei contatori da magazzino, l'allacciamento, la fornitura e posa (solo per allacciamenti con contatore fino a 40 mm) di pozzetto per l'alloggiamento del contatore all'interno delle proprietà oppure la costruzione della nicchia sulla recinzione compreso lo sportello di chiusura minito di chiave a quadro, fornitura e posa rubinetteria a monte e valle del contatore, fornitura di file con lo schema della presa, compreso tutte le opere murarie accessorie per dare il lavoro finito. Il prezzo compensa la distanza tra l'asse dello strettoio e l'inizio della proprietà privata fino a 3 metri, in funzione del diametro del contatore | 40 mm | cad | 1055.2924 | 952.86 | 10.75%
H.4.045.005.05 | ACQUEDOTTI | OPERE COMPIUTE | ALLACCIAMENTI E POSA CONTATORI | Allacciamento su strada con o senza marciapiede, dotata di pavimentazione stradale. Le prestazioni comprendono: la ricerca dei sottoservizi, il taglio della pavimentazione con fresa, lo scavo in terreni di qualsiasi natura e consistenza, il rinterro con sabbia e mista granulare, la ricostruzione della pavimentazione manomessa, il prelievo dei contatori da magazzino, l'allacciamento, la fornitura e posa (solo per allacciamenti con contatore fino a 40 mm) di pozzetto per l'alloggiamento del contatore all'interno delle proprietà oppure la costruzione della nicchia sulla recinzione compreso lo sportello di chiusura minito di chiave a quadro, fornitura e posa rubinetteria a monte e valle del contatore, fornitura di file con lo schema della presa, compreso tutte le opere murarie accessorie per dare il lavoro finito. Il prezzo compensa la distanza tra l'asse dello strettoio e l'inizio della proprietà privata fino a 3 metri, in funzione del diametro del contatore | 50 mm | cad | 1837.7633 | 1659.38 | 10.75%
H.4.045.005.06 | ACQUEDOTTI | OPERE COMPIUTE | ALLACCIAMENTI E POSA CONTATORI | Allacciamento su strada con o senza marciapiede, dotata di pavimentazione stradale. Le prestazioni comprendono: la ricerca dei sottoservizi, il taglio della pavimentazione con fresa, lo scavo in terreni di qualsiasi natura e consistenza, il rinterro con sabbia e mista granulare, la ricostruzione della pavimentazione manomessa, il prelievo dei contatori da magazzino, l'allacciamento, la fornitura e posa (solo per allacciamenti con contatore fino a 40 mm) di pozzetto per l'alloggiamento del contatore all'interno delle proprietà oppure la costruzione della nicchia sulla recinzione compreso lo sportello di chiusura minito di chiave a quadro, fornitura e posa rubinetteria a monte e valle del contatore, fornitura di file con lo schema della presa, compreso tutte le opere murarie accessorie per dare il lavoro finito. Il prezzo compensa la distanza tra l'asse dello strettoio e l'inizio della proprietà privata fino a 3 metri, in funzione del diametro del contatore | 80 mm | cad | 2118.3153 | 1912.7 | 10.75%
H.4.045.005.07 | ACQUEDOTTI | OPERE COMPIUTE | ALLACCIAMENTI E POSA CONTATORI | Allacciamento su strada con o senza marciapiede, dotata di pavimentazione stradale. Le prestazioni comprendono: la ricerca dei sottoservizi, il taglio della pavimentazione con fresa, lo scavo in terreni di qualsiasi natura e consistenza, il rinterro con sabbia e mista granulare, la ricostruzione della pavimentazione manomessa, il prelievo dei contatori da magazzino, l'allacciamento, la fornitura e posa (solo per allacciamenti con contatore fino a 40 mm) di pozzetto per l'alloggiamento del contatore all'interno delle proprietà oppure la costruzione della nicchia sulla recinzione compreso lo sportello di chiusura minito di chiave a quadro, fornitura e posa rubinetteria a monte e valle del contatore, fornitura di file con lo schema della presa, compreso tutte le opere murarie accessorie per dare il lavoro finito. Il prezzo compensa la distanza tra l'asse dello strettoio e l'inizio della proprietà privata fino a 3 metri, in funzione del diametro del contatore | 100 mm | cad | 2409.1669 | 2175.32 | 10.75%
H.4.045.005.08 | ACQUEDOTTI | OPERE COMPIUTE | ALLACCIAMENTI E POSA CONTATORI | Allacciamento su strada con o senza marciapiede, dotata di pavimentazione stradale. Le prestazioni comprendono: la ricerca dei sottoservizi, il taglio della pavimentazione con fresa, lo scavo in terreni di qualsiasi natura e consistenza, il rinterro con sabbia e mista granulare, la ricostruzione della pavimentazione manomessa, il prelievo dei contatori da magazzino, l'allacciamento, la fornitura e posa (solo per allacciamenti con contatore fino a 40 mm) di pozzetto per l'alloggiamento del contatore all'interno delle proprietà oppure la costruzione della nicchia sulla recinzione compreso lo sportello di chiusura minito di chiave a quadro, fornitura e posa rubinetteria a monte e valle del contatore, fornitura di file con lo schema della presa, compreso tutte le opere murarie accessorie per dare il lavoro finito. Il prezzo compensa la distanza tra l'asse dello strettoio e l'inizio della proprietà privata fino a 3 metri, in funzione del diametro del contatore | 125/150 mm | cad | 3330.618 | 3007.33 | 10.75%
H.4.045.005.09 | ACQUEDOTTI | OPERE COMPIUTE | ALLACCIAMENTI E POSA CONTATORI | Allacciamento su strada con o senza marciapiede, dotata di pavimentazione stradale. Le prestazioni comprendono: la ricerca dei sottoservizi, il taglio della pavimentazione con fresa, lo scavo in terreni di qualsiasi natura e consistenza, il rinterro con sabbia e mista granulare, la ricostruzione della pavimentazione manomessa, il prelievo dei contatori da magazzino, l'allacciamento, la fornitura e posa (solo per allacciamenti con contatore fino a 40 mm) di pozzetto per l'alloggiamento del contatore all'interno delle proprietà oppure la costruzione della nicchia sulla recinzione compreso lo sportello di chiusura minito di chiave a quadro, fornitura e posa rubinetteria a monte e valle del contatore, fornitura di file con lo schema della presa, compreso tutte le opere murarie accessorie per dare il lavoro finito. Il prezzo compensa la distanza tra l'asse dello strettoio e l'inizio della proprietà privata fino a 3 metri, in funzione del diametro del contatore | Sovrapprezzo per ogni metro in più oltre i primi 3 metri per allacci con contatore fino a 40 mm. | m | 96.0867 | 86.76 | 10.75%
H.4.045.005.10 | ACQUEDOTTI | OPERE COMPIUTE | ALLACCIAMENTI E POSA CONTATORI | Allacciamento su strada con o senza marciapiede, dotata di pavimentazione stradale. Le prestazioni comprendono: la ricerca dei sottoservizi, il taglio della pavimentazione con fresa, lo scavo in terreni di qualsiasi natura e consistenza, il rinterro con sabbia e mista granulare, la ricostruzione della pavimentazione manomessa, il prelievo dei contatori da magazzino, l'allacciamento, la fornitura e posa (solo per allacciamenti con contatore fino a 40 mm) di pozzetto per l'alloggiamento del contatore all'interno delle proprietà oppure la costruzione della nicchia sulla recinzione compreso lo sportello di chiusura minito di chiave a quadro, fornitura e posa rubinetteria a monte e valle del contatore, fornitura di file con lo schema della presa, compreso tutte le opere murarie accessorie per dare il lavoro finito. Il prezzo compensa la distanza tra l'asse dello strettoio e l'inizio della proprietà privata fino a 3 metri, in funzione del diametro del contatore | Sovrapprezzo per ogni metro in più oltre i primi 3 metri per allacci con contatore fino a 50 mm. | m | 109.8197 | 99.16 | 10.75%
H.4.045.005.11 | ACQUEDOTTI | OPERE COMPIUTE | ALLACCIAMENTI E POSA CONTATORI | Allacciamento su strada con o senza marciapiede, dotata di pavimentazione stradale. Le prestazioni comprendono: la ricerca dei sottoservizi, il taglio della pavimentazione con fresa, lo scavo in terreni di qualsiasi natura e consistenza, il rinterro con sabbia e mista granulare, la ricostruzione della pavimentazione manomessa, il prelievo dei contatori da magazzino, l'allacciamento, la fornitura e posa (solo per allacciamenti con contatore fino a 40 mm) di pozzetto per l'alloggiamento del contatore all'interno delle proprietà oppure la costruzione della nicchia sulla recinzione compreso lo sportello di chiusura minito di chiave a quadro, fornitura e posa rubinetteria a monte e valle del contatore, fornitura di file con lo schema della presa, compreso tutte le opere murarie accessorie per dare il lavoro finito. Il prezzo compensa la distanza tra l'asse dello strettoio e l'inizio della proprietà privata fino a 3 metri, in funzione del diametro del contatore | Sovrapprezzo per ogni metro in più oltre i primi 3 metri per allacci con contatore fino a 80 mm. | m | 114.3937 | 103.29 | 10.75%
H.4.045.005.12 | ACQUEDOTTI | OPERE COMPIUTE | ALLACCIAMENTI E POSA CONTATORI | Allacciamento su strada con o senza marciapiede, dotata di pavimentazione stradale. Le prestazioni comprendono: la ricerca dei sottoservizi, il taglio della pavimentazione con fresa, lo scavo in terreni di qualsiasi natura e consistenza, il rinterro con sabbia e mista granulare, la ricostruzione della pavimentazione manomessa, il prelievo dei contatori da magazzino, l'allacciamento, la fornitura e posa (solo per allacciamenti con contatore fino a 40 mm) di pozzetto per l'alloggiamento del contatore all'interno delle proprietà oppure la costruzione della nicchia sulla recinzione compreso lo sportello di chiusura minito di chiave a quadro, fornitura e posa rubinetteria a monte e valle del contatore, fornitura di file con lo schema della presa, compreso tutte le opere murarie accessorie per dare il lavoro finito. Il prezzo compensa la distanza tra l'asse dello strettoio e l'inizio della proprietà privata fino a 3 metri, in funzione del diametro del contatore | Sovrapprezzo per ogni metro in più oltre i primi 3 metri per allacci con contatore fino a 100 mm. | m | 121.8361 | 110.01 | 10.75%
H.4.045.005.13 | ACQUEDOTTI | OPERE COMPIUTE | ALLACCIAMENTI E POSA CONTATORI | Allacciamento su strada con o senza marciapiede, dotata di pavimentazione stradale. Le prestazioni comprendono: la ricerca dei sottoservizi, il taglio della pavimentazione con fresa, lo scavo in terreni di qualsiasi natura e consistenza, il rinterro con sabbia e mista granulare, la ricostruzione della pavimentazione manomessa, il prelievo dei contatori da magazzino, l'allacciamento, la fornitura e posa (solo per allacciamenti con contatore fino a 40 mm) di pozzetto per l'alloggiamento del contatore all'interno delle proprietà oppure la costruzione della nicchia sulla recinzione compreso lo sportello di chiusura minito di chiave a quadro, fornitura e posa rubinetteria a monte e valle del contatore, fornitura di file con lo schema della presa, compreso tutte le opere murarie accessorie per dare il lavoro finito. Il prezzo compensa la distanza tra l'asse dello strettoio e l'inizio della proprietà privata fino a 3 metri, in funzione del diametro del contatore | Sovrapprezzo per ogni metro in più oltre i primi 3 metri per allacci con contatore fino a 125/150 mm. | m | 132.7006 | 119.82 | 10.75%
H.4.045.010.01 | ACQUEDOTTI | OPERE COMPIUTE | ALLACCIAMENTI E POSA CONTATORI | Allacciamento su strada priva di pavimentazione stradale. Le prestazioni comprendono: la ricerca dei sottoservizi, lo scavo in terreni di qualsiasi natura e consistenza, il rinterro con sabbia e mista granulare, il prelievo dei contatori da magazzino, l'allacciamento, la fornitura e posa (solo per allacciamenti con contatore fino a 40 mm) di pozzetto per l'alloggiamento del contatore all'interno delle proprietà oppure la costruzione della nicchia sulla recinzione compreso lo sportello di chiusura minito di chiave a quadro, fornitura e posa rubinetteria a monte e valle del contatore, fornitura di file con lo schema della presa, compreso tutte le opere murarie accessorie per dare il lavoro finito. Il prezzo compensa la distanza tra l'asse dello strettoio e l'inizio della proprietà privata fino a 3 metri, in funzione del diametro del contatore | 15mm | cad | 617.7303 | 557.77 | 10.75%
H.4.045.010.02 | ACQUEDOTTI | OPERE COMPIUTE | ALLACCIAMENTI E POSA CONTATORI | Allacciamento su strada priva di pavimentazione stradale. Le prestazioni comprendono: la ricerca dei sottoservizi, lo scavo in terreni di qualsiasi natura e consistenza, il rinterro con sabbia e mista granulare, il prelievo dei contatori da magazzino, l'allacciamento, la fornitura e posa (solo per allacciamenti con contatore fino a 40 mm) di pozzetto per l'alloggiamento del contatore all'interno delle proprietà oppure la costruzione della nicchia sulla recinzione compreso lo sportello di chiusura minito di chiave a quadro, fornitura e posa rubinetteria a monte e valle del contatore, fornitura di file con lo schema della presa, compreso tutte le opere murarie accessorie per dare il lavoro finito. Il prezzo compensa la distanza tra l'asse dello strettoio e l'inizio della proprietà privata fino a 3 metri, in funzione del diametro del contatore | 20 mm | cad | 628.03 | 567.07 | 10.75%
H.4.045.010.03 | ACQUEDOTTI | OPERE COMPIUTE | ALLACCIAMENTI E POSA CONTATORI | Allacciamento su strada priva di pavimentazione stradale. Le prestazioni comprendono: la ricerca dei sottoservizi, lo scavo in terreni di qualsiasi natura e consistenza, il rinterro con sabbia e mista granulare, il prelievo dei contatori da magazzino, l'allacciamento, la fornitura e posa (solo per allacciamenti con contatore fino a 40 mm) di pozzetto per l'alloggiamento del contatore all'interno delle proprietà oppure la costruzione della nicchia sulla recinzione compreso lo sportello di chiusura minito di chiave a quadro, fornitura e posa rubinetteria a monte e valle del contatore, fornitura di file con lo schema della presa, compreso tutte le opere murarie accessorie per dare il lavoro finito. Il prezzo compensa la distanza tra l'asse dello strettoio e l'inizio della proprietà privata fino a 3 metri, in funzione del diametro del contatore | 25/30 mm | cad | 643.4686 | 581.01 | 10.75%
H.4.045.010.04 | ACQUEDOTTI | OPERE COMPIUTE | ALLACCIAMENTI E POSA CONTATORI | Allacciamento su strada priva di pavimentazione stradale. Le prestazioni comprendono: la ricerca dei sottoservizi, lo scavo in terreni di qualsiasi natura e consistenza, il rinterro con sabbia e mista granulare, il prelievo dei contatori da magazzino, l'allacciamento, la fornitura e posa (solo per allacciamenti con contatore fino a 40 mm) di pozzetto per l'alloggiamento del contatore all'interno delle proprietà oppure la costruzione della nicchia sulla recinzione compreso lo sportello di chiusura minito di chiave a quadro, fornitura e posa rubinetteria a monte e valle del contatore, fornitura di file con lo schema della presa, compreso tutte le opere murarie accessorie per dare il lavoro finito. Il prezzo compensa la distanza tra l'asse dello strettoio e l'inizio della proprietà privata fino a 3 metri, in funzione del diametro del contatore | 40 mm | cad | 669.2069 | 604.25 | 10.75%
H.4.045.010.05 | ACQUEDOTTI | OPERE COMPIUTE | ALLACCIAMENTI E POSA CONTATORI | Allacciamento su strada priva di pavimentazione stradale. Le prestazioni comprendono: la ricerca dei sottoservizi, lo scavo in terreni di qualsiasi natura e consistenza, il rinterro con sabbia e mista granulare, il prelievo dei contatori da magazzino, l'allacciamento, la fornitura e posa (solo per allacciamenti con contatore fino a 40 mm) di pozzetto per l'alloggiamento del contatore all'interno delle proprietà oppure la costruzione della nicchia sulla recinzione compreso lo sportello di chiusura minito di chiave a quadro, fornitura e posa rubinetteria a monte e valle del contatore, fornitura di file con lo schema della presa, compreso tutte le opere murarie accessorie per dare il lavoro finito. Il prezzo compensa la distanza tra l'asse dello strettoio e l'inizio della proprietà privata fino a 3 metri, in funzione del diametro del contatore | 50 mm | cad | 1425.9395 | 1287.53 | 10.75%
H.4.045.010.06 | ACQUEDOTTI | OPERE COMPIUTE | ALLACCIAMENTI E POSA CONTATORI | Allacciamento su strada priva di pavimentazione stradale. Le prestazioni comprendono: la ricerca dei sottoservizi, lo scavo in terreni di qualsiasi natura e consistenza, il rinterro con sabbia e mista granulare, il prelievo dei contatori da magazzino, l'allacciamento, la fornitura e posa (solo per allacciamenti con contatore fino a 40 mm) di pozzetto per l'alloggiamento del contatore all'interno delle proprietà oppure la costruzione della nicchia sulla recinzione compreso lo sportello di chiusura minito di chiave a quadro, fornitura e posa rubinetteria a monte e valle del contatore, fornitura di file con lo schema della presa, compreso tutte le opere murarie accessorie per dare il lavoro finito. Il prezzo compensa la distanza tra l'asse dello strettoio e l'inizio della proprietà privata fino a 3 metri, in funzione del diametro del contatore | 80 mm | cad | 1698.7721 | 1533.88 | 10.75%
H.4.045.010.07 | ACQUEDOTTI | OPERE COMPIUTE | ALLACCIAMENTI E POSA CONTATORI | Allacciamento su strada priva di pavimentazione stradale. Le prestazioni comprendono: la ricerca dei sottoservizi, lo scavo in terreni di qualsiasi natura e consistenza, il rinterro con sabbia e mista granulare, il prelievo dei contatori da magazzino, l'allacciamento, la fornitura e posa (solo per allacciamenti con contatore fino a 40 mm) di pozzetto per l'alloggiamento del contatore all'interno delle proprietà oppure la costruzione della nicchia sulla recinzione compreso lo sportello di chiusura minito di chiave a quadro, fornitura e posa rubinetteria a monte e valle del contatore, fornitura di file con lo schema della presa, compreso tutte le opere murarie accessorie per dare il lavoro finito. Il prezzo compensa la distanza tra l'asse dello strettoio e l'inizio della proprietà privata fino a 3 metri, in funzione del diametro del contatore | 100 mm | cad | 1997.343 | 1803.47 | 10.75%
H.4.045.010.08 | ACQUEDOTTI | OPERE COMPIUTE | ALLACCIAMENTI E POSA CONTATORI | Allacciamento su strada priva di pavimentazione stradale. Le prestazioni comprendono: la ricerca dei sottoservizi, lo scavo in terreni di qualsiasi natura e consistenza, il rinterro con sabbia e mista granulare, il prelievo dei contatori da magazzino, l'allacciamento, la fornitura e posa (solo per allacciamenti con contatore fino a 40 mm) di pozzetto per l'alloggiamento del contatore all'interno delle proprietà oppure la costruzione della nicchia sulla recinzione compreso lo sportello di chiusura minito di chiave a quadro, fornitura e posa rubinetteria a monte e valle del contatore, fornitura di file con lo schema della presa, compreso tutte le opere murarie accessorie per dare il lavoro finito. Il prezzo compensa la distanza tra l'asse dello strettoio e l'inizio della proprietà privata fino a 3 metri, in funzione del diametro del contatore | 125/150 mm | cad | 2908.4943 | 2626.18 | 10.75%
H.4.045.010.09 | ACQUEDOTTI | OPERE COMPIUTE | ALLACCIAMENTI E POSA CONTATORI | Allacciamento su strada priva di pavimentazione stradale. Le prestazioni comprendono: la ricerca dei sottoservizi, lo scavo in terreni di qualsiasi natura e consistenza, il rinterro con sabbia e mista granulare, il prelievo dei contatori da magazzino, l'allacciamento, la fornitura e posa (solo per allacciamenti con contatore fino a 40 mm) di pozzetto per l'alloggiamento del contatore all'interno delle proprietà oppure la costruzione della nicchia sulla recinzione compreso lo sportello di chiusura minito di chiave a quadro, fornitura e posa rubinetteria a monte e valle del contatore, fornitura di file con lo schema della presa, compreso tutte le opere murarie accessorie per dare il lavoro finito. Il prezzo compensa la distanza tra l'asse dello strettoio e l'inizio della proprietà privata fino a 3 metri, in funzione del diametro del contatore | Sovrapprezzo per ogni metro in più oltre i primi 3 metri per allacci con contatore fino a 40 mm. | m | 48.0433 | 43.38 | 10.75%
H.4.045.010.10 | ACQUEDOTTI | OPERE COMPIUTE | ALLACCIAMENTI E POSA CONTATORI | Allacciamento su strada priva di pavimentazione stradale. Le prestazioni comprendono: la ricerca dei sottoservizi, lo scavo in terreni di qualsiasi natura e consistenza, il rinterro con sabbia e mista granulare, il prelievo dei contatori da magazzino, l'allacciamento, la fornitura e posa (solo per allacciamenti con contatore fino a 40 mm) di pozzetto per l'alloggiamento del contatore all'interno delle proprietà oppure la costruzione della nicchia sulla recinzione compreso lo sportello di chiusura minito di chiave a quadro, fornitura e posa rubinetteria a monte e valle del contatore, fornitura di file con lo schema della presa, compreso tutte le opere murarie accessorie per dare il lavoro finito. Il prezzo compensa la distanza tra l'asse dello strettoio e l'inizio della proprietà privata fino a 3 metri, in funzione del diametro del contatore | Sovrapprezzo per ogni metro in più oltre i primi 3 metri per allacci con contatore fino a 50 mm. | m | 54.9098 | 49.58 | 10.75%
H.4.045.010.11 | ACQUEDOTTI | OPERE COMPIUTE | ALLACCIAMENTI E POSA CONTATORI | Allacciamento su strada priva di pavimentazione stradale. Le prestazioni comprendono: la ricerca dei sottoservizi, lo scavo in terreni di qualsiasi natura e consistenza, il rinterro con sabbia e mista granulare, il prelievo dei contatori da magazzino, l'allacciamento, la fornitura e posa (solo per allacciamenti con contatore fino a 40 mm) di pozzetto per l'alloggiamento del contatore all'interno delle proprietà oppure la costruzione della nicchia sulla recinzione compreso lo sportello di chiusura minito di chiave a quadro, fornitura e posa rubinetteria a monte e valle del contatore, fornitura di file con lo schema della presa, compreso tutte le opere murarie accessorie per dare il lavoro finito. Il prezzo compensa la distanza tra l'asse dello strettoio e l'inizio della proprietà privata fino a 3 metri, in funzione del diametro del contatore | Sovrapprezzo per ogni metro in più oltre i primi 3 metri per allacci con contatore fino a 80 mm. | m | 59.4838 | 53.71 | 10.75%
H.4.045.010.12 | ACQUEDOTTI | OPERE COMPIUTE | ALLACCIAMENTI E POSA CONTATORI | Allacciamento su strada priva di pavimentazione stradale. Le prestazioni comprendono: la ricerca dei sottoservizi, lo scavo in terreni di qualsiasi natura e consistenza, il rinterro con sabbia e mista granulare, il prelievo dei contatori da magazzino, l'allacciamento, la fornitura e posa (solo per allacciamenti con contatore fino a 40 mm) di pozzetto per l'alloggiamento del contatore all'interno delle proprietà oppure la costruzione della nicchia sulla recinzione compreso lo sportello di chiusura minito di chiave a quadro, fornitura e posa rubinetteria a monte e valle del contatore, fornitura di file con lo schema della presa, compreso tutte le opere murarie accessorie per dare il lavoro finito. Il prezzo compensa la distanza tra l'asse dello strettoio e l'inizio della proprietà privata fino a 3 metri, in funzione del diametro del contatore | Sovrapprezzo per ogni metro in più oltre i primi 3 metri per allacci con contatore fino a 100 mm. | m | 68.6318 | 61.97 | 10.75%
H.4.045.010.13 | ACQUEDOTTI | OPERE COMPIUTE | ALLACCIAMENTI E POSA CONTATORI | Allacciamento su strada priva di pavimentazione stradale. Le prestazioni comprendono: la ricerca dei sottoservizi, lo scavo in terreni di qualsiasi natura e consistenza, il rinterro con sabbia e mista granulare, il prelievo dei contatori da magazzino, l'allacciamento, la fornitura e posa (solo per allacciamenti con contatore fino a 40 mm) di pozzetto per l'alloggiamento del contatore all'interno delle proprietà oppure la costruzione della nicchia sulla recinzione compreso lo sportello di chiusura minito di chiave a quadro, fornitura e posa rubinetteria a monte e valle del contatore, fornitura di file con lo schema della presa, compreso tutte le opere murarie accessorie per dare il lavoro finito. Il prezzo compensa la distanza tra l'asse dello strettoio e l'inizio della proprietà privata fino a 3 metri, in funzione del diametro del contatore | Sovrapprezzo per ogni metro in più oltre i primi 3 metri per allacci con contatore fino a 125/150 mm. | m | 77.7908 | 70.24 | 10.75%
H.4.045.015.01 | ACQUEDOTTI | OPERE COMPIUTE | ALLACCIAMENTI E POSA CONTATORI | Inserimento di un gruppo contatore in più durante l'esecuzione dell'allacciamento principale. |  | n | 85.798 | 77.47 | 10.75%
H.4.045.020.01 | ACQUEDOTTI | OPERE COMPIUTE | ALLACCIAMENTI E POSA CONTATORI | Inserimento di un gruppo contatore su allacciamento preesistente |  | n | 171.596 | 154.94 | 10.75%
H.4.045.025.01 | ACQUEDOTTI | OPERE COMPIUTE | ALLACCIAMENTI E POSA CONTATORI | Riapertura di presa chiusa con ritiro del contatore da magazzino consortile installazione del contatore e posa di valvole e raccorderie a monte e a valle del contatore |  | n | 114.3937 | 103.29 | 10.75%
H.4.045.030.01 | ACQUEDOTTI | OPERE COMPIUTE | ALLACCIAMENTI E POSA CONTATORI | Riapertura di presa chiusa con la sola spiombatura del contatore installato |  | n | 40.0361 | 36.15 | 10.75%
H.4.045.035.01 | ACQUEDOTTI | OPERE COMPIUTE | ALLACCIAMENTI E POSA CONTATORI | Spostamento contatore su richiesta dell'utente con fornitura e posa di pozetto o nicchia di alloggiamento del contatore, lo smontaggio del gruppo contatore esestente e l'unserimento di tronchetto di pari diametro, fornitura e posa di nuovo gruppo di misura, ricollegamento agli interni scavi escluso. |  | n | 343.181 | 309.87 | 10.75%
H.4.045.040.01 | ACQUEDOTTI | OPERE COMPIUTE | ALLACCIAMENTI E POSA CONTATORI | Spostamento contatore su richiesta dell'utente con smontaggio del gruppo contatore esistente e l'inserimento di tronchetto di pari diametro fornitura e posa di un nuovo gruppo di misura, ricollegamento agli impianti interni esclusa la fornitura e posa di pozzetto o nicchia, scavo escluso. |  | n | 200.1917 | 180.76 | 10.75%
H.4.045.045.01 | ACQUEDOTTI | OPERE COMPIUTE | ALLACCIAMENTI E POSA CONTATORI | Sostituzione contatore con altro di diametro superiore o inferiore, senza rifacimento della presa con la sola sostituzione delle valvole, del contatore e il ricollegamento agli impianti interni. |  | n | 171.596 | 154.94 | 10.75%
H.4.045.050.01 | ACQUEDOTTI | OPERE COMPIUTE | ALLACCIAMENTI E POSA CONTATORI | Deduzione per ogni cinquanta centimetri in meno rispetto al minimo fissato dalla lunghezza convenzionale come descritto in capitolato |  | n | 57.2024 | 51.65 | 10.75%
H.4.045.055.01 | ACQUEDOTTI | OPERE COMPIUTE | ALLACCIAMENTI E POSA CONTATORI | Deduzione per la mancata fornitura e posa di pozzetto o nicchia. |  | n | 142.9893 | 129.11 | 10.75%
H.4.045.060.01 | ACQUEDOTTI | OPERE COMPIUTE | ALLACCIAMENTI E POSA CONTATORI | Chiusura tipo A (cambio intestazione-solo lettura) |  | n | 22.8809 | 20.66 | 10.75%
H.4.045.065.01 | ACQUEDOTTI | OPERE COMPIUTE | ALLACCIAMENTI E POSA CONTATORI | Chiusura tipo B (chiusura strettoio e piombatura presa) |  | n | 45.7619 | 41.32 | 10.75%
H.4.045.070.01 | ACQUEDOTTI | OPERE COMPIUTE | ALLACCIAMENTI E POSA CONTATORI | Chiusura tipo C (chiusura strettoio, piombatura saracinesca, rimozione contatore) |  | n | 57.2024 | 51.65 | 10.75%
H.4.045.075.01 | ACQUEDOTTI | OPERE COMPIUTE | ALLACCIAMENTI E POSA CONTATORI | Chiusura tipo D (demoliz.presa con taglio stradale e ripristini bituminosi) |  | n | 457.5858 | 413.17 | 10.75%
H.4.045.080.01 | ACQUEDOTTI | OPERE COMPIUTE | ALLACCIAMENTI E POSA CONTATORI | Chiusura tipo E (demoliz. presa con taglio stradale senza ripristini bit.) |  | n | 217.3469 | 196.25 | 10.75%
H.4.045.085.01 | ACQUEDOTTI | OPERE COMPIUTE | ALLACCIAMENTI E POSA CONTATORI | Presa non chiusa (con redazione del verbale attestante l'impossibilita' di eseguire la chiusura della presa). |  | n | 22.8809 | 20.66 | 10.75%
H.4.045.090.01 | ACQUEDOTTI | OPERE COMPIUTE | ALLACCIAMENTI E POSA CONTATORI | Posa in opera di contatori, ogni onere compreso (con letture e compilazione modulistica). | da 15 a 40 mm. | n | 16.0145 | 14.46 | 10.75%
H.4.045.090.02 | ACQUEDOTTI | OPERE COMPIUTE | ALLACCIAMENTI E POSA CONTATORI | Posa in opera di contatori, ogni onere compreso (con letture e compilazione modulistica). | da 50 a 80 mm flangiati (con fornitura bulloni) | n | 22.8809 | 20.66 | 10.75%
H.4.045.090.03 | ACQUEDOTTI | OPERE COMPIUTE | ALLACCIAMENTI E POSA CONTATORI | Posa in opera di contatori, ogni onere compreso (con letture e compilazione modulistica). | da 100 a 150 mm flangiati (con fornitura bulloni) | n | 33.1696 | 29.95 | 10.75%
H.4.045.095.01 | ACQUEDOTTI | OPERE COMPIUTE | ALLACCIAMENTI E POSA CONTATORI | Sostituzione di contatore guasto con altro di egual diametro e tipo, compreso ritiro del contatore nuovo, installazione, consegna del vecchio contatore a magazzini, con utilizzo dei pezzi speciali esistenti (comprese letture e compilazione Modulistica). | da 15 a 40 mm. | n | 57.2024 | 51.65 | 10.75%
H.4.045.095.02 | ACQUEDOTTI | OPERE COMPIUTE | ALLACCIAMENTI E POSA CONTATORI | Sostituzione di contatore guasto con altro di egual diametro e tipo, compreso ritiro del contatore nuovo, installazione, consegna del vecchio contatore a magazzini, con utilizzo dei pezzi speciali esistenti (comprese letture e compilazione Modulistica). | da 50 a 80 mm flangiati (con fornitura bulloni) | n | 114.3937 | 103.29 | 10.75%
H.4.045.095.03 | ACQUEDOTTI | OPERE COMPIUTE | ALLACCIAMENTI E POSA CONTATORI | Sostituzione di contatore guasto con altro di egual diametro e tipo, compreso ritiro del contatore nuovo, installazione, consegna del vecchio contatore a magazzini, con utilizzo dei pezzi speciali esistenti (comprese letture e compilazione Modulistica). | da 100 a 150 mm flangiati (con fornitura bulloni) | n | 200.1917 | 180.76 | 10.75%
H.4.045.100.01 | ACQUEDOTTI | OPERE COMPIUTE | ALLACCIAMENTI E POSA CONTATORI | Sostituzione di gruppo contatore con prelievo del nuovo contatore presso i magazzini blocco del flusso con manovra di strettoio o con apparecchio congelate (nolo compreso) asporto del vecchio contatore e degli accessori (sarinesca prima e dopo il contatore, eventuale valvola di ritegno), lettura del contatore rimosso e compilazione del verbale di sostituzione, messa in opera del nuovo contatore con fornitura e posa valvola piombabile (prima del contatore) valvola e volantino di ritegno (dopo il contatore). Sono comprese nel prezzo tutte le prestazioni e forniture necessarie per adattare il nuovo gruppo di misura in relazione a modifiche degli ingombri, è pure compresa la redazione del verbale di nuova utenza, il ripristino del flusoo idraulico e la restituzione dei verbali e di ogni materiale rimosso al magazzino. Per sostituzione di contatori flangiati, si applicherà il prezzo relativo alle sostituzioni con utilizzo dei pezzi esistenti aggiungendo la fornitura e posa dei pezzi sostititi. | da 15 a 20 mm. | n | 125.8341 | 113.62 | 10.75%
H.4.045.100.02 | ACQUEDOTTI | OPERE COMPIUTE | ALLACCIAMENTI E POSA CONTATORI | Sostituzione di gruppo contatore con prelievo del nuovo contatore presso i magazzini blocco del flusso con manovra di strettoio o con apparecchio congelate (nolo compreso) asporto del vecchio contatore e degli accessori (sarinesca prima e dopo il contatore, eventuale valvola di ritegno), lettura del contatore rimosso e compilazione del verbale di sostituzione, messa in opera del nuovo contatore con fornitura e posa valvola piombabile (prima del contatore) valvola e volantino di ritegno (dopo il contatore). Sono comprese nel prezzo tutte le prestazioni e forniture necessarie per adattare il nuovo gruppo di misura in relazione a modifiche degli ingombri, è pure compresa la redazione del verbale di nuova utenza, il ripristino del flusoo idraulico e la restituzione dei verbali e di ogni materiale rimosso al magazzino. Per sostituzione di contatori flangiati, si applicherà il prezzo relativo alle sostituzioni con utilizzo dei pezzi esistenti aggiungendo la fornitura e posa dei pezzi sostititi. | da 25 a 30 mm. | n | 154.4298 | 139.44 | 10.75%
H.4.045.100.03 | ACQUEDOTTI | OPERE COMPIUTE | ALLACCIAMENTI E POSA CONTATORI | Sostituzione di gruppo contatore con prelievo del nuovo contatore presso i magazzini blocco del flusso con manovra di strettoio o con apparecchio congelate (nolo compreso) asporto del vecchio contatore e degli accessori (sarinesca prima e dopo il contatore, eventuale valvola di ritegno), lettura del contatore rimosso e compilazione del verbale di sostituzione, messa in opera del nuovo contatore con fornitura e posa valvola piombabile (prima del contatore) valvola e volantino di ritegno (dopo il contatore). Sono comprese nel prezzo tutte le prestazioni e forniture necessarie per adattare il nuovo gruppo di misura in relazione a modifiche degli ingombri, è pure compresa la redazione del verbale di nuova utenza, il ripristino del flusoo idraulico e la restituzione dei verbali e di ogni materiale rimosso al magazzino. Per sostituzione di contatori flangiati, si applicherà il prezzo relativo alle sostituzioni con utilizzo dei pezzi esistenti aggiungendo la fornitura e posa dei pezzi sostititi. | 40mm. | n | 171.596 | 154.94 | 10.75%
H.4.045.105.01 | ACQUEDOTTI | OPERE COMPIUTE | ALLACCIAMENTI E POSA CONTATORI | Mancata sostituzione del contatore. Compenso per sopralluoghi e redazione del rapportino di lavoro indicante la causa della mancata sostituzione, i dati relativi al gruppo contatore e le misure (altezza, larghezza e profondita') del pozzetto. |  | n | 22.8809 | 20.66 | 10.75%
H.4.045.110.01 | ACQUEDOTTI | OPERE COMPIUTE | ALLACCIAMENTI E POSA CONTATORI | Messa in pressione di impianto di presa antincendio e successiva suggellatura di ogni singola derivazione, compresa la compilazione degli appositi moduli. |  | n | 10.92 | 9.86 | 10.75%
H.4.045.115.01 | ACQUEDOTTI | OPERE COMPIUTE | ALLACCIAMENTI E POSA CONTATORI | Lavori di piombatura delle prese antincendio e di controllo utenze, per sigillatura di ogni singola derivazione, compresa messa in pressione di tutto l' impianto antincendio, o per la sigillatura della saracinesca prima del contatore |  | n | 4.0091 | 3.62 | 10.75%
H.4.045.120.01 | ACQUEDOTTI | OPERE COMPIUTE | ALLACCIAMENTI E POSA CONTATORI | Lavori di piombatura delle prese antincendio e di controllo utenze, per il controllo delle derivazioni antincendio, ogni onere compreso e con aggiornamento di appositi moduli. Il prezzo e' riferito ad ogni utenza. |  | n | 11.4405 | 10.33 | 10.75%
H.4.045.125.01 | ACQUEDOTTI | OPERE COMPIUTE | ALLACCIAMENTI E POSA CONTATORI | Fornitura e posa in opera di contatori Woltmann per acqua fredda a mulinello orizzontale a quadrante asciutto arientabile di 360°, contenuto in capsula di rame chiusa all'estremità da una lastra di vetro minerale di forte spessore, sigillato sottovuoto IP 68, lettura diretta su rulli numeratori stampati a 6 cifre di colore diverso per m³ e i sottomultipli, estraibile e revisionabile, trasmissione magnetica con protezione contro le influenze dei campi sterni, predisposto per l'istallazione di 3 lancia impulsi tipo Reed e 1 tipo fotoelettrico ad innesto rapido senza dover smontare l'anello di chiusura dell'orologeria e senza rompere il sigillo di chiusura, anche con contatore in esercizio - corpo in ghisa G25 - pressione 16 bar - omologato CEE 75/33 e DPR 854 del 23/8/82 - certificazione ISO 9001 - norma ISO 4064- classe B | dn 50 | cad | 400.3834 | 361.52 | 10.75%
H.4.045.125.02 | ACQUEDOTTI | OPERE COMPIUTE | ALLACCIAMENTI E POSA CONTATORI | Fornitura e posa in opera di contatori Woltmann per acqua fredda a mulinello orizzontale a quadrante asciutto arientabile di 360°, contenuto in capsula di rame chiusa all'estremità da una lastra di vetro minerale di forte spessore, sigillato sottovuoto IP 68, lettura diretta su rulli numeratori stampati a 6 cifre di colore diverso per m³ e i sottomultipli, estraibile e revisionabile, trasmissione magnetica con protezione contro le influenze dei campi sterni, predisposto per l'istallazione di 3 lancia impulsi tipo Reed e 1 tipo fotoelettrico ad innesto rapido senza dover smontare l'anello di chiusura dell'orologeria e senza rompere il sigillo di chiusura, anche con contatore in esercizio - corpo in ghisa G25 - pressione 16 bar - omologato CEE 75/33 e DPR 854 del 23/8/82 - certificazione ISO 9001 - norma ISO 4064- classe B | dn 65 | cad | 437.5622 | 395.09 | 10.75%
H.4.045.125.03 | ACQUEDOTTI | OPERE COMPIUTE | ALLACCIAMENTI E POSA CONTATORI | Fornitura e posa in opera di contatori Woltmann per acqua fredda a mulinello orizzontale a quadrante asciutto arientabile di 360°, contenuto in capsula di rame chiusa all'estremità da una lastra di vetro minerale di forte spessore, sigillato sottovuoto IP 68, lettura diretta su rulli numeratori stampati a 6 cifre di colore diverso per m³ e i sottomultipli, estraibile e revisionabile, trasmissione magnetica con protezione contro le influenze dei campi sterni, predisposto per l'istallazione di 3 lancia impulsi tipo Reed e 1 tipo fotoelettrico ad innesto rapido senza dover smontare l'anello di chiusura dell'orologeria e senza rompere il sigillo di chiusura, anche con contatore in esercizio - corpo in ghisa G25 - pressione 16 bar - omologato CEE 75/33 e DPR 854 del 23/8/82 - certificazione ISO 9001 - norma ISO 4064- classe B | dn 80 | cad | 474.7409 | 428.66 | 10.75%
H.4.045.125.04 | ACQUEDOTTI | OPERE COMPIUTE | ALLACCIAMENTI E POSA CONTATORI | Fornitura e posa in opera di contatori Woltmann per acqua fredda a mulinello orizzontale a quadrante asciutto arientabile di 360°, contenuto in capsula di rame chiusa all'estremità da una lastra di vetro minerale di forte spessore, sigillato sottovuoto IP 68, lettura diretta su rulli numeratori stampati a 6 cifre di colore diverso per m³ e i sottomultipli, estraibile e revisionabile, trasmissione magnetica con protezione contro le influenze dei campi sterni, predisposto per l'istallazione di 3 lancia impulsi tipo Reed e 1 tipo fotoelettrico ad innesto rapido senza dover smontare l'anello di chiusura dell'orologeria e senza rompere il sigillo di chiusura, anche con contatore in esercizio - corpo in ghisa G25 - pressione 16 bar - omologato CEE 75/33 e DPR 854 del 23/8/82 - certificazione ISO 9001 - norma ISO 4064- classe B | dn 100 | cad | 557.6816 | 503.55 | 10.75%
H.4.045.125.05 | ACQUEDOTTI | OPERE COMPIUTE | ALLACCIAMENTI E POSA CONTATORI | Fornitura e posa in opera di contatori Woltmann per acqua fredda a mulinello orizzontale a quadrante asciutto arientabile di 360°, contenuto in capsula di rame chiusa all'estremità da una lastra di vetro minerale di forte spessore, sigillato sottovuoto IP 68, lettura diretta su rulli numeratori stampati a 6 cifre di colore diverso per m³ e i sottomultipli, estraibile e revisionabile, trasmissione magnetica con protezione contro le influenze dei campi sterni, predisposto per l'istallazione di 3 lancia impulsi tipo Reed e 1 tipo fotoelettrico ad innesto rapido senza dover smontare l'anello di chiusura dell'orologeria e senza rompere il sigillo di chiusura, anche con contatore in esercizio - corpo in ghisa G25 - pressione 16 bar - omologato CEE 75/33 e DPR 854 del 23/8/82 - certificazione ISO 9001 - norma ISO 4064- classe B | dn 125 | cad | 657.7775 | 593.93 | 10.75%
H.4.045.125.06 | ACQUEDOTTI | OPERE COMPIUTE | ALLACCIAMENTI E POSA CONTATORI | Fornitura e posa in opera di contatori Woltmann per acqua fredda a mulinello orizzontale a quadrante asciutto arientabile di 360°, contenuto in capsula di rame chiusa all'estremità da una lastra di vetro minerale di forte spessore, sigillato sottovuoto IP 68, lettura diretta su rulli numeratori stampati a 6 cifre di colore diverso per m³ e i sottomultipli, estraibile e revisionabile, trasmissione magnetica con protezione contro le influenze dei campi sterni, predisposto per l'istallazione di 3 lancia impulsi tipo Reed e 1 tipo fotoelettrico ad innesto rapido senza dover smontare l'anello di chiusura dell'orologeria e senza rompere il sigillo di chiusura, anche con contatore in esercizio - corpo in ghisa G25 - pressione 16 bar - omologato CEE 75/33 e DPR 854 del 23/8/82 - certificazione ISO 9001 - norma ISO 4064- classe B | dn 150 | cad | 789.3263 | 712.71 | 10.75%
H.4.045.125.07 | ACQUEDOTTI | OPERE COMPIUTE | ALLACCIAMENTI E POSA CONTATORI | Fornitura e posa in opera di contatori Woltmann per acqua fredda a mulinello orizzontale a quadrante asciutto arientabile di 360°, contenuto in capsula di rame chiusa all'estremità da una lastra di vetro minerale di forte spessore, sigillato sottovuoto IP 68, lettura diretta su rulli numeratori stampati a 6 cifre di colore diverso per m³ e i sottomultipli, estraibile e revisionabile, trasmissione magnetica con protezione contro le influenze dei campi sterni, predisposto per l'istallazione di 3 lancia impulsi tipo Reed e 1 tipo fotoelettrico ad innesto rapido senza dover smontare l'anello di chiusura dell'orologeria e senza rompere il sigillo di chiusura, anche con contatore in esercizio - corpo in ghisa G25 - pressione 16 bar - omologato CEE 75/33 e DPR 854 del 23/8/82 - certificazione ISO 9001 - norma ISO 4064- classe B | dn 200 | cad | 1058.1609 | 955.45 | 10.75%
H.4.045.125.08 | ACQUEDOTTI | OPERE COMPIUTE | ALLACCIAMENTI E POSA CONTATORI | Fornitura e posa in opera di contatori Woltmann per acqua fredda a mulinello orizzontale a quadrante asciutto arientabile di 360°, contenuto in capsula di rame chiusa all'estremità da una lastra di vetro minerale di forte spessore, sigillato sottovuoto IP 68, lettura diretta su rulli numeratori stampati a 6 cifre di colore diverso per m³ e i sottomultipli, estraibile e revisionabile, trasmissione magnetica con protezione contro le influenze dei campi sterni, predisposto per l'istallazione di 3 lancia impulsi tipo Reed e 1 tipo fotoelettrico ad innesto rapido senza dover smontare l'anello di chiusura dell'orologeria e senza rompere il sigillo di chiusura, anche con contatore in esercizio - corpo in ghisa G25 - pressione 16 bar - omologato CEE 75/33 e DPR 854 del 23/8/82 - certificazione ISO 9001 - norma ISO 4064- classe B | dn 250 | cad | 1215.448 | 1097.47 | 10.75%
H.4.045.125.09 | ACQUEDOTTI | OPERE COMPIUTE | ALLACCIAMENTI E POSA CONTATORI | Fornitura e posa in opera di contatori Woltmann per acqua fredda a mulinello orizzontale a quadrante asciutto arientabile di 360°, contenuto in capsula di rame chiusa all'estremità da una lastra di vetro minerale di forte spessore, sigillato sottovuoto IP 68, lettura diretta su rulli numeratori stampati a 6 cifre di colore diverso per m³ e i sottomultipli, estraibile e revisionabile, trasmissione magnetica con protezione contro le influenze dei campi sterni, predisposto per l'istallazione di 3 lancia impulsi tipo Reed e 1 tipo fotoelettrico ad innesto rapido senza dover smontare l'anello di chiusura dell'orologeria e senza rompere il sigillo di chiusura, anche con contatore in esercizio - corpo in ghisa G25 - pressione 16 bar - omologato CEE 75/33 e DPR 854 del 23/8/82 - certificazione ISO 9001 - norma ISO 4064- classe B | dn 300 | cad | 1644.4271 | 1484.81 | 10.75%
H.4.050.005.01 | ACQUEDOTTI | OPERE COMPIUTE | COMPLETAMENTO TESTATE POZZI | Fornitura e posa in opera, ogni onere compreso, di vari accessori per pozzo | te di spurgo dn80 con curva flangiata a 90' e trnchetto flangiato con controflangia cieca. | n | 194.477 | 175.6 | 10.75%
H.4.050.005.02 | ACQUEDOTTI | OPERE COMPIUTE | COMPLETAMENTO TESTATE POZZI | Fornitura e posa in opera, ogni onere compreso, di vari accessori per pozzo | te di spurgo dn 100 con curva flangiata a 90' e tronchetto flangiato con controflangia cieca | n | 263.1088 | 237.57 | 10.75%
H.4.050.005.03 | ACQUEDOTTI | OPERE COMPIUTE | COMPLETAMENTO TESTATE POZZI | Fornitura e posa in opera, ogni onere compreso, di vari accessori per pozzo | te di spurgo dn 125 con curva flangiata a 90' e tronchetto flangiato con controflangia cieca | n | 366.062 | 330.53 | 10.75%
H.4.050.005.04 | ACQUEDOTTI | OPERE COMPIUTE | COMPLETAMENTO TESTATE POZZI | Fornitura e posa in opera, ogni onere compreso, di vari accessori per pozzo | te di spurgo dn 150 con curva flangiata a 90' e tronchetto flangiato con controflangia cieca | n | 560.539 | 506.13 | 10.75%
H.4.050.005.05 | ACQUEDOTTI | OPERE COMPIUTE | COMPLETAMENTO TESTATE POZZI | Fornitura e posa in opera, ogni onere compreso, di vari accessori per pozzo | te di spurgo dn 200 con curva flangiata a 90' e tronchetto flangiato con controflangia cieca | n | 800.7668 | 723.04 | 10.75%
H.4.050.005.06 | ACQUEDOTTI | OPERE COMPIUTE | COMPLETAMENTO TESTATE POZZI | Fornitura e posa in opera, ogni onere compreso, di vari accessori per pozzo | collettore di raccordo a Y o a barilotto con tre flange (2 dn 80 uscita dn 125) | n | 371.7878 | 335.7 | 10.75%
H.4.050.005.07 | ACQUEDOTTI | OPERE COMPIUTE | COMPLETAMENTO TESTATE POZZI | Fornitura e posa in opera, ogni onere compreso, di vari accessori per pozzo | collettore di raccordo a Y o a barilotto con tre flange (2 dn 100 uscita dn 150) | n | 486.1814 | 438.99 | 10.75%
H.4.050.005.08 | ACQUEDOTTI | OPERE COMPIUTE | COMPLETAMENTO TESTATE POZZI | Fornitura e posa in opera, ogni onere compreso, di vari accessori per pozzo | collettore di raccordo a Y o a barilotto con tre flange (2 dn 125 uscita dn 200) | n | 674.9326 | 609.42 | 10.75%
H.4.050.005.09 | ACQUEDOTTI | OPERE COMPIUTE | COMPLETAMENTO TESTATE POZZI | Fornitura e posa in opera, ogni onere compreso, di vari accessori per pozzo | collettore di raccordo a Y o a barilotto con tre flange (2 dn 150 uscita dn 250) | n | 932.3157 | 841.82 | 10.75%
H.4.050.010.01 | ACQUEDOTTI | OPERE COMPIUTE | COMPLETAMENTO TESTATE POZZI | Fornitura e posa in opera di testa stagna del pozzo con flangia e controflangia e guarnizione, compresa foratura per passaggio colonne montanti, sfiato da 1' Foro 1' Per passaggio sondina, per due colonne prementi. | dn.<=400 mm. | n | 700.6709 | 632.66 | 10.75%
H.4.050.010.02 | ACQUEDOTTI | OPERE COMPIUTE | COMPLETAMENTO TESTATE POZZI | Fornitura e posa in opera di testa stagna del pozzo con flangia e controflangia e guarnizione, compresa foratura per passaggio colonne montanti, sfiato da 1' Foro 1' Per passaggio sondina, per due colonne prementi. | dn. 500 mm. | n | 800.7668 | 723.04 | 10.75%
H.4.050.010.03 | ACQUEDOTTI | OPERE COMPIUTE | COMPLETAMENTO TESTATE POZZI | Fornitura e posa in opera di testa stagna del pozzo con flangia e controflangia e guarnizione, compresa foratura per passaggio colonne montanti, sfiato da 1' Foro 1' Per passaggio sondina, per due colonne prementi. | dn. 600 mm. | n | 886.5648 | 800.51 | 10.75%
H.4.050.010.04 | ACQUEDOTTI | OPERE COMPIUTE | COMPLETAMENTO TESTATE POZZI | Fornitura e posa in opera di testa stagna del pozzo con flangia e controflangia e guarnizione, compresa foratura per passaggio colonne montanti, sfiato da 1' Foro 1' Per passaggio sondina, per due colonne prementi. | dn. 800 mm. | n | 1086.7565 | 981.27 | 10.75%
H.4.050.010.05 | ACQUEDOTTI | OPERE COMPIUTE | COMPLETAMENTO TESTATE POZZI | Fornitura e posa in opera di testa stagna del pozzo con flangia e controflangia e guarnizione, compresa foratura per passaggio colonne montanti, sfiato da 1' Foro 1' Per passaggio sondina, per due colonne prementi. | dn. 900 mm. | n | 1143.9478 | 1032.91 | 10.75%
H.4.050.015.01 | ACQUEDOTTI | OPERE COMPIUTE | COMPLETAMENTO TESTATE POZZI | Fornitura e posa in opera di testa stagna del pozzo con flangia e controflangia e guarnizione, compresa foratura per passaggio colonne montanti, sfiato da 1' Foro 1' Per passaggio sondina, per una colonne premente. | dn.<=400 mm. | n | 486.1814 | 438.99 | 10.75%
H.4.050.015.02 | ACQUEDOTTI | OPERE COMPIUTE | COMPLETAMENTO TESTATE POZZI | Fornitura e posa in opera di testa stagna del pozzo con flangia e controflangia e guarnizione, compresa foratura per passaggio colonne montanti, sfiato da 1' Foro 1' Per passaggio sondina, per una colonne premente. | dn. 500 mm. | n | 571.9795 | 516.46 | 10.75%
H.4.055.005.01 | ACQUEDOTTI | OPERE COMPIUTE | POMPE | Posa in opera di elettropompe sommerse compreso nolo di mezzi si sollevamento ed ogni altro onere e fornitura con la sola esclusione di colonne prementi e cavi elettrici. Il prezzo è in percentuale sul prezzo di fornitura a piè d'opera. | *fino a 50 metri di prof. della bocca di aspirazione dal piano campagna | 28% | 0 | 0 | 10.75%
H.4.055.005.02 | ACQUEDOTTI | OPERE COMPIUTE | POMPE | Posa in opera di elettropompe sommerse compreso nolo di mezzi si sollevamento ed ogni altro onere e fornitura con la sola esclusione di colonne prementi e cavi elettrici. Il prezzo è in percentuale sul prezzo di fornitura a piè d'opera. | *oltre 50 metri di prof. della bocca di aspirazione dal piano campagna | 35% | 0 | 0 | 10.75%
H.4.055.010.01 | ACQUEDOTTI | OPERE COMPIUTE | POMPE | Posa in opera di pompa centrifuga multistadio con fissaggio della base, con mezzi di sollevamento e compresa ogni altra fornitura od onere. Il prezzo è in percentuale sul prezzo di fornitura a piè d'opera. | * con telaio metallico (compresa fornitura e verniciatura) | 30% | 0 | 0 | 10.75%
H.4.055.010.02 | ACQUEDOTTI | OPERE COMPIUTE | POMPE | Posa in opera di pompa centrifuga multistadio con fissaggio della base, con mezzi di sollevamento e compresa ogni altra fornitura od onere. Il prezzo è in percentuale sul prezzo di fornitura a piè d'opera. | * fissaggio con tiranti su basamenti (metallici o in cls) già predisposti | 18% | 0 | 0 | 10.75%
H.4.055.015.01 | ACQUEDOTTI | OPERE COMPIUTE | POMPE | Posa in opera di elettropompa orizzontale con fissaggio della base, compresi mezzi di sollevamento e compresa ogni altra fornitura od onere. Il prezzo è in percentuale sul prezzo di fornitura a piè d'opera. | * con telaio metallico (compresa fornitura e verniciatura) | 33% | 0 | 0 | 10.75%
H.4.055.015.02 | ACQUEDOTTI | OPERE COMPIUTE | POMPE | Posa in opera di elettropompa orizzontale con fissaggio della base, compresi mezzi di sollevamento e compresa ogni altra fornitura od onere. Il prezzo è in percentuale sul prezzo di fornitura a piè d'opera. | * fissaggio con tiranti su basamenti (metallici o in cls) già predisposti | 22% | 0 | 0 | 10.75%
H.4.060.005.01 | ACQUEDOTTI | OPERE COMPIUTE | COMPRESSORI | Installazione di elettrocompressori con formazione di telaio , compresa fornitura dei profilati ed ogni altro onere. Il prezzo è in percentuale sul prezzo di fornitura a piè d'opera | * con telaio metallico (compresa fornitura e verniciatura) | 40% | 0 | 0 | 10.75%
H.4.060.005.02 | ACQUEDOTTI | OPERE COMPIUTE | COMPRESSORI | Installazione di elettrocompressori con formazione di telaio , compresa fornitura dei profilati ed ogni altro onere. Il prezzo è in percentuale sul prezzo di fornitura a piè d'opera | * fissaggio con tiranti su basamenti (metallici o in cls) già predisposti | 20% | 0 | 0 | 10.75%
H.4.060.005.03 | ACQUEDOTTI | OPERE COMPIUTE | COMPRESSORI | Installazione di elettrocompressori con formazione di telaio , compresa fornitura dei profilati ed ogni altro onere. Il prezzo è in percentuale sul prezzo di fornitura a piè d'opera | *insonorizzazione con carenatura in acciaio e pannelli asportabili, verniciati a forno con decappaggio e fosfatazione, rivestiti in materiali fonoassorbenti ed autoestinguente. | 67% | 0 | 0 | 10.75%
H.4.060.010.01 | ACQUEDOTTI | OPERE COMPIUTE | COMPRESSORI | Installazione di soffianti con formazione di telaio , compresa fornitura dei profilati ed ogni altro onere. Il prezzo è in percentuale sul prezzo di fornitura a piè d'opera | * con telaio metallico (compresa fornitura e verniciatura) | 15% | 0 | 0 | 10.75%
H.4.060.010.02 | ACQUEDOTTI | OPERE COMPIUTE | COMPRESSORI | Installazione di soffianti con formazione di telaio , compresa fornitura dei profilati ed ogni altro onere. Il prezzo è in percentuale sul prezzo di fornitura a piè d'opera | * fissaggio con tiranti su basamenti (metallici o in cls) già predisposti | 8% | 0 | 0 | 10.75%
H.4.060.010.03 | ACQUEDOTTI | OPERE COMPIUTE | COMPRESSORI | Installazione di soffianti con formazione di telaio , compresa fornitura dei profilati ed ogni altro onere. Il prezzo è in percentuale sul prezzo di fornitura a piè d'opera | * insonorizzazione con cabina ventilata in acciaio zincato a caldo con rivestimento interno antifiamma. Pannelli con spessore minimo 80mm. | % | 0 | 0 | 10.75%
H.4.060.015.01 | ACQUEDOTTI | OPERE COMPIUTE | COMPRESSORI | Fornitura di essiccatore a refrigerazione da 2000 lt/min. H =10 Atm. 380/220 V. Con scaricatore automatico e di condensa, riduttore di pressione e filtro per aria di comando valvole pneumatiche |  | n | 2287.9067 | 2065.83 | 10.75%
H.4.060.020.01 | ACQUEDOTTI | OPERE COMPIUTE | COMPRESSORI | Installazione di essiccatore a refrigerazione con formazione di telaio , compresa fornitura dei profilati ed ogni altro onere. Il prezzo è in percentuale sul prezzo di fornitura a piè d'opera | * con telaio metallico (compresa fornitura e verniciatura) | 20% | 0 | 0 | 10.75%
H.4.060.020.02 | ACQUEDOTTI | OPERE COMPIUTE | COMPRESSORI | Installazione di essiccatore a refrigerazione con formazione di telaio , compresa fornitura dei profilati ed ogni altro onere. Il prezzo è in percentuale sul prezzo di fornitura a piè d'opera | * fissaggio con tiranti su basamenti (metallici o in cls) già predisposti | 10% | 0 | 0 | 10.75%
H.4.065.005.01 | ACQUEDOTTI | OPERE COMPIUTE | AUTOCLAVI, DISSABBIATORI, FILTRI | Fornitura e montaggio in opera di autoclave zincato per pressione di esercizio di 8 atm completo di: attacco entrata - uscita acqua flangiato dn. 150/125 mm.; scarico di fondo completo di saracinesca dn. 2'' ; valvola di sicurezza dn. 2'' a contrappeso; passo d'uomo con dn. 500 mm.; indicatore di livello in vetro con attacchi dn. 1/2'' ; pressostato (o manometro a contatti) per l' inserimento dell'elettropompa; attacco compressore dn. 1/2''-1'' con valvola a sfera e valvola di ritegno; palmola o sondine per l'attacco automatico del compressore. Il volume cui far riferimento per il prezzo e` valutato geometricamente per la sola parte cilindrica (fondi bombati a profilo torosferico). Nel prezzo è compreso il nolo dei mezzi di sollevamento ed ogni altro onere o fornitura. |  | m³ | 943.7561 | 852.15 | 10.75%
H.4.065.010.01 | ACQUEDOTTI | OPERE COMPIUTE | AUTOCLAVI, DISSABBIATORI, FILTRI | Fornitura e montaggio in opera di dissabbiatore statico con serbatoio in lamiera di acciaio zincata esternamente ed internamente con resistenza minima di snervamento di 24 Kg/mm², fondi con raggi di curvatura a profilo torosferico, oblò dn. 175 sulla generatrice mediana per la osservazione,entrata del dissabbiatore con dispositivo distributore a forma di scudo o di tubo a T finestrato. Nel corpo del dissabbiatore sarà ricavato passo d'uomo dn. 600 mm. chiuso con flangia cieca, sfiato automatico da 1/2' con saracinesca per scarico manuale dell'aria; nel punta più basso del dissabbiatore sarà montato tronchetto dn. 100 mm. per lo scarico delle sabbie e dell'acqua in apposito pozzetto. Il dissabbiatoresarà munito di collaudo d'officina a12 Atm. e sarà corredato da tre saracinesche a farfalla con dispositivo servoriduttore o leva. Nel prezzo è compreso il nolo dei mezzi di sollevamento ed ogni altro onere o fornitura. | tipo 30 lt/sec. | n | 12171.6465 | 10990.2 | 10.75%
H.4.065.010.02 | ACQUEDOTTI | OPERE COMPIUTE | AUTOCLAVI, DISSABBIATORI, FILTRI | Fornitura e montaggio in opera di dissabbiatore statico con serbatoio in lamiera di acciaio zincata esternamente ed internamente con resistenza minima di snervamento di 24 Kg/mm², fondi con raggi di curvatura a profilo torosferico, oblò dn. 175 sulla generatrice mediana per la osservazione,entrata del dissabbiatore con dispositivo distributore a forma di scudo o di tubo a T finestrato. Nel corpo del dissabbiatore sarà ricavato passo d'uomo dn. 600 mm. chiuso con flangia cieca, sfiato automatico da 1/2' con saracinesca per scarico manuale dell'aria; nel punta più basso del dissabbiatore sarà montato tronchetto dn. 100 mm. per lo scarico delle sabbie e dell'acqua in apposito pozzetto. Il dissabbiatoresarà munito di collaudo d'officina a12 Atm. e sarà corredato da tre saracinesche a farfalla con dispositivo servoriduttore o leva. Nel prezzo è compreso il nolo dei mezzi di sollevamento ed ogni altro onere o fornitura. | tipo 50 lt/sec. | n | 13441.4395 | 12136.74 | 10.75%
H.4.065.010.03 | ACQUEDOTTI | OPERE COMPIUTE | AUTOCLAVI, DISSABBIATORI, FILTRI | Fornitura e montaggio in opera di dissabbiatore statico con serbatoio in lamiera di acciaio zincata esternamente ed internamente con resistenza minima di snervamento di 24 Kg/mm², fondi con raggi di curvatura a profilo torosferico, oblò dn. 175 sulla generatrice mediana per la osservazione,entrata del dissabbiatore con dispositivo distributore a forma di scudo o di tubo a T finestrato. Nel corpo del dissabbiatore sarà ricavato passo d'uomo dn. 600 mm. chiuso con flangia cieca, sfiato automatico da 1/2' con saracinesca per scarico manuale dell'aria; nel punta più basso del dissabbiatore sarà montato tronchetto dn. 100 mm. per lo scarico delle sabbie e dell'acqua in apposito pozzetto. Il dissabbiatoresarà munito di collaudo d'officina a12 Atm. e sarà corredato da tre saracinesche a farfalla con dispositivo servoriduttore o leva. Nel prezzo è compreso il nolo dei mezzi di sollevamento ed ogni altro onere o fornitura. | tipo 70 lt/sec. | n | 16015.3249 | 14460.79 | 10.75%
H.4.065.010.04 | ACQUEDOTTI | OPERE COMPIUTE | AUTOCLAVI, DISSABBIATORI, FILTRI | Fornitura e montaggio in opera di dissabbiatore statico con serbatoio in lamiera di acciaio zincata esternamente ed internamente con resistenza minima di snervamento di 24 Kg/mm², fondi con raggi di curvatura a profilo torosferico, oblò dn. 175 sulla generatrice mediana per la osservazione,entrata del dissabbiatore con dispositivo distributore a forma di scudo o di tubo a T finestrato. Nel corpo del dissabbiatore sarà ricavato passo d'uomo dn. 600 mm. chiuso con flangia cieca, sfiato automatico da 1/2' con saracinesca per scarico manuale dell'aria; nel punta più basso del dissabbiatore sarà montato tronchetto dn. 100 mm. per lo scarico delle sabbie e dell'acqua in apposito pozzetto. Il dissabbiatoresarà munito di collaudo d'officina a12 Atm. e sarà corredato da tre saracinesche a farfalla con dispositivo servoriduttore o leva. Nel prezzo è compreso il nolo dei mezzi di sollevamento ed ogni altro onere o fornitura. | tipo 100 lt/sec. | n | 19218.3921 | 17352.95 | 10.75%
H.4.065.015.01 | ACQUEDOTTI | OPERE COMPIUTE | AUTOCLAVI, DISSABBIATORI, FILTRI | Fornitura e montaggio in opera, compresi nolo di mezzi di sollevamento ed ogni altro onere o fornitura, di torre di contatto acqua/aria dn **** mm. H=**** mm. con certificato di collaudo ISPESL, pressione di esercizio di 8 Atm. (spessori da capitolato) completa di: tronchetti di ingresso-uscita dn. 150 mm./200 mm.; manometro f.s. 10 kg/cm² con rubinetto portamanometro dn. 1/2 ''; ispezione flangiata 500 mm.; valvola di sicurezza dn. 25 - sfiato d'aria con valvola galleggiante 1/2''in acciaio inox; materiale catalizzante e di supporto. | diametro fasciame 800 mm-Hparte cilindrica 1500 mm | n | 4484.2896 | 4049.02 | 10.75%
H.4.065.015.02 | ACQUEDOTTI | OPERE COMPIUTE | AUTOCLAVI, DISSABBIATORI, FILTRI | Fornitura e montaggio in opera, compresi nolo di mezzi di sollevamento ed ogni altro onere o fornitura, di torre di contatto acqua/aria dn **** mm. H=**** mm. con certificato di collaudo ISPESL, pressione di esercizio di 8 Atm. (spessori da capitolato) completa di: tronchetti di ingresso-uscita dn. 150 mm./200 mm.; manometro f.s. 10 kg/cm² con rubinetto portamanometro dn. 1/2 ''; ispezione flangiata 500 mm.; valvola di sicurezza dn. 25 - sfiato d'aria con valvola galleggiante 1/2''in acciaio inox; materiale catalizzante e di supporto. | diametro fasciame 1000 mm-Hparte cilindrica 1500 mm | n | 4999.0667 | 4513.83 | 10.75%
H.4.065.020.01 | ACQUEDOTTI | OPERE COMPIUTE | AUTOCLAVI, DISSABBIATORI, FILTRI | Fornitura e installazione in opera di filtro metallico ad una piastra per filtrazione su letto silicio e con pressione di esercizio di 8 ate (spessori da capitolato con: sabbiatura esterna sa 2,5 e verniciatura con sistema epossidico 300 micron; sabbiatura interna sa 3 e verniciatura con sistema epossidico alimentare; batteria frontale nei diametri prescritti in capitolato (escluse sarac.); sfiato manuale, sfiato automatico, valvola di sicurezza (escluse sarac.); tubazione di scarico - attacco per aria di controlavaggio; piedini d' appoggio e quant'altro indicato in disegno. (pesi riferiti a spessore fasciame 10 mm, spessore fondi 12 mm.) | diametro 2400 mm h (parte cilindrica) 2500 mm. circa 4780 kg | n | 12960.9728 | 11702.91 | 10.75%
H.4.065.020.02 | ACQUEDOTTI | OPERE COMPIUTE | AUTOCLAVI, DISSABBIATORI, FILTRI | Fornitura e installazione in opera di filtro metallico ad una piastra per filtrazione su letto silicio e con pressione di esercizio di 8 ate (spessori da capitolato con: sabbiatura esterna sa 2,5 e verniciatura con sistema epossidico 300 micron; sabbiatura interna sa 3 e verniciatura con sistema epossidico alimentare; batteria frontale nei diametri prescritti in capitolato (escluse sarac.); sfiato manuale, sfiato automatico, valvola di sicurezza (escluse sarac.); tubazione di scarico - attacco per aria di controlavaggio; piedini d' appoggio e quant'altro indicato in disegno. (pesi riferiti a spessore fasciame 10 mm, spessore fondi 12 mm.) | diametro 2400 mm h (parte cilindrica) 3000 mm. circa 5100 Kg | n | 13841.8229 | 12498.26 | 10.75%
H.4.065.020.03 | ACQUEDOTTI | OPERE COMPIUTE | AUTOCLAVI, DISSABBIATORI, FILTRI | Fornitura e installazione in opera di filtro metallico ad una piastra per filtrazione su letto silicio e con pressione di esercizio di 8 ate (spessori da capitolato con: sabbiatura esterna sa 2,5 e verniciatura con sistema epossidico 300 micron; sabbiatura interna sa 3 e verniciatura con sistema epossidico alimentare; batteria frontale nei diametri prescritti in capitolato (escluse sarac.); sfiato manuale, sfiato automatico, valvola di sicurezza (escluse sarac.); tubazione di scarico - attacco per aria di controlavaggio; piedini d' appoggio e quant'altro indicato in disegno. (pesi riferiti a spessore fasciame 10 mm, spessore fondi 12 mm.) | diametro 2400 mm h (parte cilindrica) 4000 mm. circa 5670 Kg | n | 15351.8327 | 13861.7 | 10.75%
H.4.065.020.04 | ACQUEDOTTI | OPERE COMPIUTE | AUTOCLAVI, DISSABBIATORI, FILTRI | Fornitura e installazione in opera di filtro metallico ad una piastra per filtrazione su letto silicio e con pressione di esercizio di 8 ate (spessori da capitolato con: sabbiatura esterna sa 2,5 e verniciatura con sistema epossidico 300 micron; sabbiatura interna sa 3 e verniciatura con sistema epossidico alimentare; batteria frontale nei diametri prescritti in capitolato (escluse sarac.); sfiato manuale, sfiato automatico, valvola di sicurezza (escluse sarac.); tubazione di scarico - attacco per aria di controlavaggio; piedini d' appoggio e quant'altro indicato in disegno. (pesi riferiti a spessore fasciame 10 mm, spessore fondi 12 mm.) | diametro 3000 mm h (parte cilindrica) 2500 mm. circa 6530 Kg | n | 17674.0609 | 15958.52 | 10.75%
H.4.065.020.05 | ACQUEDOTTI | OPERE COMPIUTE | AUTOCLAVI, DISSABBIATORI, FILTRI | Fornitura e installazione in opera di filtro metallico ad una piastra per filtrazione su letto silicio e con pressione di esercizio di 8 ate (spessori da capitolato con: sabbiatura esterna sa 2,5 e verniciatura con sistema epossidico 300 micron; sabbiatura interna sa 3 e verniciatura con sistema epossidico alimentare; batteria frontale nei diametri prescritti in capitolato (escluse sarac.); sfiato manuale, sfiato automatico, valvola di sicurezza (escluse sarac.); tubazione di scarico - attacco per aria di controlavaggio; piedini d' appoggio e quant'altro indicato in disegno. (pesi riferiti a spessore fasciame 10 mm, spessore fondi 12 mm.) | diametro 3000 mm h (parte cilindrica) 3000 mm. circa 6900 Kg | n | 18686.4599 | 16872.65 | 10.75%
H.4.065.020.06 | ACQUEDOTTI | OPERE COMPIUTE | AUTOCLAVI, DISSABBIATORI, FILTRI | Fornitura e installazione in opera di filtro metallico ad una piastra per filtrazione su letto silicio e con pressione di esercizio di 8 ate (spessori da capitolato con: sabbiatura esterna sa 2,5 e verniciatura con sistema epossidico 300 micron; sabbiatura interna sa 3 e verniciatura con sistema epossidico alimentare; batteria frontale nei diametri prescritti in capitolato (escluse sarac.); sfiato manuale, sfiato automatico, valvola di sicurezza (escluse sarac.); tubazione di scarico - attacco per aria di controlavaggio; piedini d' appoggio e quant'altro indicato in disegno. (pesi riferiti a spessore fasciame 10 mm, spessore fondi 12 mm.) | diametro 3000 mm h (parte cilindrica) 4000 mm. circa 7650 Kg | n | 20705.5321 | 18695.74 | 10.75%
H.4.065.020.07 | ACQUEDOTTI | OPERE COMPIUTE | AUTOCLAVI, DISSABBIATORI, FILTRI | Fornitura e installazione in opera di filtro metallico ad una piastra per filtrazione su letto silicio e con pressione di esercizio di 8 ate (spessori da capitolato con: sabbiatura esterna sa 2,5 e verniciatura con sistema epossidico 300 micron; sabbiatura interna sa 3 e verniciatura con sistema epossidico alimentare; batteria frontale nei diametri prescritti in capitolato (escluse sarac.); sfiato manuale, sfiato automatico, valvola di sicurezza (escluse sarac.); tubazione di scarico - attacco per aria di controlavaggio; piedini d' appoggio e quant'altro indicato in disegno. (pesi riferiti a spessore fasciame 10 mm, spessore fondi 12 mm.) | Sovrapprezzo per diametri, altezze e spessori diversi | kg | 2.7023 | 2.44 | 10.75%
H.4.065.025.01 | ACQUEDOTTI | OPERE COMPIUTE | AUTOCLAVI, DISSABBIATORI, FILTRI | Fornitura e installazione in opera di filtro metallico a doppia piastra per filtrazione su letto silicio e con pressione di esercizio di 8 ate (spessori da capitolato con: sabbiatura esterna sa 2,5 e verniciatura con sistema epossidico 300 micron; sabbiatura interna sa 3 e verniciatura con sistema epossidico alimentare; batteria frontale nei diametri prescritti in capitolato (escluse sarac.); sfiato manuale, sfiato automatico, valvola di sicurezza (escluse sarac.); tubazione di scarico - attacco per aria di controlavaggio; piedini d' appoggio e quant'altro indicato in disegno. (pesi riferiti a spessore fasciame 10 mm, spessore fondi 12 mm.) | diametro 2400 mm h (parte cilindrica) 2500 mm. circa 5320 kg | n | 14413.7913 | 13014.71 | 10.75%
H.4.065.025.02 | ACQUEDOTTI | OPERE COMPIUTE | AUTOCLAVI, DISSABBIATORI, FILTRI | Fornitura e installazione in opera di filtro metallico a doppia piastra per filtrazione su letto silicio e con pressione di esercizio di 8 ate (spessori da capitolato con: sabbiatura esterna sa 2,5 e verniciatura con sistema epossidico 300 micron; sabbiatura interna sa 3 e verniciatura con sistema epossidico alimentare; batteria frontale nei diametri prescritti in capitolato (escluse sarac.); sfiato manuale, sfiato automatico, valvola di sicurezza (escluse sarac.); tubazione di scarico - attacco per aria di controlavaggio; piedini d' appoggio e quant'altro indicato in disegno. (pesi riferiti a spessore fasciame 10 mm, spessore fondi 12 mm.) | diametro 2400 mm h (parte cilindrica) 3000 mm. circa 5620 Kg | n | 15214.5581 | 13737.75 | 10.75%
H.4.065.025.03 | ACQUEDOTTI | OPERE COMPIUTE | AUTOCLAVI, DISSABBIATORI, FILTRI | Fornitura e installazione in opera di filtro metallico a doppia piastra per filtrazione su letto silicio e con pressione di esercizio di 8 ate (spessori da capitolato con: sabbiatura esterna sa 2,5 e verniciatura con sistema epossidico 300 micron; sabbiatura interna sa 3 e verniciatura con sistema epossidico alimentare; batteria frontale nei diametri prescritti in capitolato (escluse sarac.); sfiato manuale, sfiato automatico, valvola di sicurezza (escluse sarac.); tubazione di scarico - attacco per aria di controlavaggio; piedini d' appoggio e quant'altro indicato in disegno. (pesi riferiti a spessore fasciame 10 mm, spessore fondi 12 mm.) | diametro 2400 mm h (parte cilindrica) 4000 mm. circa 6220 Kg | n | 16873.2941 | 15235.48 | 10.75%
H.4.065.025.04 | ACQUEDOTTI | OPERE COMPIUTE | AUTOCLAVI, DISSABBIATORI, FILTRI | Fornitura e installazione in opera di filtro metallico a doppia piastra per filtrazione su letto silicio e con pressione di esercizio di 8 ate (spessori da capitolato con: sabbiatura esterna sa 2,5 e verniciatura con sistema epossidico 300 micron; sabbiatura interna sa 3 e verniciatura con sistema epossidico alimentare; batteria frontale nei diametri prescritti in capitolato (escluse sarac.); sfiato manuale, sfiato automatico, valvola di sicurezza (escluse sarac.); tubazione di scarico - attacco per aria di controlavaggio; piedini d' appoggio e quant'altro indicato in disegno. (pesi riferiti a spessore fasciame 10 mm, spessore fondi 12 mm.) | diametro 3000 mm h (parte cilindrica) 2500 mm. circa 7090Kg | n | 19189.7965 | 17327.13 | 10.75%
H.4.065.025.05 | ACQUEDOTTI | OPERE COMPIUTE | AUTOCLAVI, DISSABBIATORI, FILTRI | Fornitura e installazione in opera di filtro metallico a doppia piastra per filtrazione su letto silicio e con pressione di esercizio di 8 ate (spessori da capitolato con: sabbiatura esterna sa 2,5 e verniciatura con sistema epossidico 300 micron; sabbiatura interna sa 3 e verniciatura con sistema epossidico alimentare; batteria frontale nei diametri prescritti in capitolato (escluse sarac.); sfiato manuale, sfiato automatico, valvola di sicurezza (escluse sarac.); tubazione di scarico - attacco per aria di controlavaggio; piedini d' appoggio e quant'altro indicato in disegno. (pesi riferiti a spessore fasciame 10 mm, spessore fondi 12 mm.) | diametro 3000 mm h (parte cilindrica) 3000 mm. circa 7460 Kg | n | 20190.755 | 18230.93 | 10.75%
H.4.065.025.06 | ACQUEDOTTI | OPERE COMPIUTE | AUTOCLAVI, DISSABBIATORI, FILTRI | Fornitura e installazione in opera di filtro metallico a doppia piastra per filtrazione su letto silicio e con pressione di esercizio di 8 ate (spessori da capitolato con: sabbiatura esterna sa 2,5 e verniciatura con sistema epossidico 300 micron; sabbiatura interna sa 3 e verniciatura con sistema epossidico alimentare; batteria frontale nei diametri prescritti in capitolato (escluse sarac.); sfiato manuale, sfiato automatico, valvola di sicurezza (escluse sarac.); tubazione di scarico - attacco per aria di controlavaggio; piedini d' appoggio e quant'altro indicato in disegno. (pesi riferiti a spessore fasciame 10 mm, spessore fondi 12 mm.) | diametro 3000 mm h (parte cilindrica) 4000 mm. circa 8200 Kg | n | 22192.672 | 20038.53 | 10.75%
H.4.065.025.07 | ACQUEDOTTI | OPERE COMPIUTE | AUTOCLAVI, DISSABBIATORI, FILTRI | Fornitura e installazione in opera di filtro metallico a doppia piastra per filtrazione su letto silicio e con pressione di esercizio di 8 ate (spessori da capitolato con: sabbiatura esterna sa 2,5 e verniciatura con sistema epossidico 300 micron; sabbiatura interna sa 3 e verniciatura con sistema epossidico alimentare; batteria frontale nei diametri prescritti in capitolato (escluse sarac.); sfiato manuale, sfiato automatico, valvola di sicurezza (escluse sarac.); tubazione di scarico - attacco per aria di controlavaggio; piedini d' appoggio e quant'altro indicato in disegno. (pesi riferiti a spessore fasciame 10 mm, spessore fondi 12 mm.) | Sovrapprezzo per diametri, altezze e spessori diversi | kg | 2.7023 | 2.44 | 10.75%
H.4.065.030.01 | ACQUEDOTTI | OPERE COMPIUTE | AUTOCLAVI, DISSABBIATORI, FILTRI | Fornitura e posa di piastre (per filtri a gravità) in acciaio in elementi componibili con coprifilo tra le teste delle lastre ed eventuali irrigidimenti, con 40/60 fori per metro quadrato per inserimento filtrini (diametro del foro circa 30 mm) compresa assistenza opere murarie al montaggio, livellamento delle strutture di sostegno per ottenere una superfice orizzontale di posa, zincatura, trasporti, mezi di sollevamento e quant'altro necessario per dare l'opera finita. (il peso è ricavato da verbale di pesatura o, in via sostitutiva dalla formula AREA*SPESSORE*7950 Kg/m³, comprendendo anche i coprifili e gli irrigidimenti) | per lamiere con spessore fino a 25 mm, zincate a bagno | kg | 3.7212 | 3.36 | 10.75%
H.4.065.030.02 | ACQUEDOTTI | OPERE COMPIUTE | AUTOCLAVI, DISSABBIATORI, FILTRI | Fornitura e posa di piastre (per filtri a gravità) in acciaio in elementi componibili con coprifilo tra le teste delle lastre ed eventuali irrigidimenti, con 40/60 fori per metro quadrato per inserimento filtrini (diametro del foro circa 30 mm) compresa assistenza opere murarie al montaggio, livellamento delle strutture di sostegno per ottenere una superfice orizzontale di posa, zincatura, trasporti, mezi di sollevamento e quant'altro necessario per dare l'opera finita. (il peso è ricavato da verbale di pesatura o, in via sostitutiva dalla formula AREA*SPESSORE*7950 Kg/m³, comprendendo anche i coprifili e gli irrigidimenti) | per lamiere con spessore fino a 25 mm, zincate elettroliticamente | kg | 4.286 | 3.87 | 10.75%
H.4.065.035.01 | ACQUEDOTTI | OPERE COMPIUTE | AUTOCLAVI, DISSABBIATORI, FILTRI | Fornitura e posa in opera di canali di scarico per acque di controlavaggio di filtri aperti in lamiera autoportante di acciaio inox AISI 304, con spessore fino a 8 mm, compresi accessori di sostegno e fissaggio, saldature, guarnizioni, l'assistenza di murature ed ogni altro onere. Il peso è ricavato da verbali di pesatura o, in via sostitutiva, con SVILUPPO*SPESSORE*7950 Kg/m³, compreso giunte, sovrapposizioni e zanche |  | kg | 10.9864 | 9.92 | 10.75%
H.4.065.040.01 | ACQUEDOTTI | OPERE COMPIUTE | AUTOCLAVI, DISSABBIATORI, FILTRI | Fornitura e posa di filtrini-ugelli diffusori in pvc o polipropilene (per filtri e gravità e in pressione), compresi trasporti, mezzi di sollevamento, eventuali sbavature dei fori e quant'altro necessario per dare i filtrini stabilmente montati sulle piastre o sulle tubazioni; il fissaggio avverrà con manicotti in pvc plastificato a filettatura interna conica da inserire nel foro della piastra o delle tubazioni, senza uso di dado di fissaggio ma con manicotto per lamiera con spessore da 7 a 25 mm. | filtrini con fessure da 0,5 mm, sup. di passaggio 270/290 mm² e codolo da 52 mm. Circa (tipo P/1 ditta ILMAP di Parma) compreso manicotto | n | 0.7974 | 0.72 | 10.75%
H.4.065.040.02 | ACQUEDOTTI | OPERE COMPIUTE | AUTOCLAVI, DISSABBIATORI, FILTRI | Fornitura e posa di filtrini-ugelli diffusori in pvc o polipropilene (per filtri e gravità e in pressione), compresi trasporti, mezzi di sollevamento, eventuali sbavature dei fori e quant'altro necessario per dare i filtrini stabilmente montati sulle piastre o sulle tubazioni; il fissaggio avverrà con manicotti in pvc plastificato a filettatura interna conica da inserire nel foro della piastra o delle tubazioni, senza uso di dado di fissaggio ma con manicotto per lamiera con spessore da 7 a 25 mm. | filtrini con fessure da 0,25 mm, sup. di passaggio 150/170 mm² e codolo da 52 mm. circa (tipo P/2 ditta ILMAP di Parma) compreso manicotto | n | 0.7974 | 0.72 | 10.75%
H.4.065.040.03 | ACQUEDOTTI | OPERE COMPIUTE | AUTOCLAVI, DISSABBIATORI, FILTRI | Fornitura e posa di filtrini-ugelli diffusori in pvc o polipropilene (per filtri e gravità e in pressione), compresi trasporti, mezzi di sollevamento, eventuali sbavature dei fori e quant'altro necessario per dare i filtrini stabilmente montati sulle piastre o sulle tubazioni; il fissaggio avverrà con manicotti in pvc plastificato a filettatura interna conica da inserire nel foro della piastra o delle tubazioni, senza uso di dado di fissaggio ma con manicotto per lamiera con spessore da 7 a 25 mm. | filtrini con fessure da 0,5 mm, sup. di passaggio 270/290 mm² e codolo da 142 mm. Circa (tipo P/1 ditta ILMAP di Parma) compreso manicotto | n | 1.03 | 0.93 | 10.75%
H.4.065.040.04 | ACQUEDOTTI | OPERE COMPIUTE | AUTOCLAVI, DISSABBIATORI, FILTRI | Fornitura e posa di filtrini-ugelli diffusori in pvc o polipropilene (per filtri e gravità e in pressione), compresi trasporti, mezzi di sollevamento, eventuali sbavature dei fori e quant'altro necessario per dare i filtrini stabilmente montati sulle piastre o sulle tubazioni; il fissaggio avverrà con manicotti in pvc plastificato a filettatura interna conica da inserire nel foro della piastra o delle tubazioni, senza uso di dado di fissaggio ma con manicotto per lamiera con spessore da 7 a 25 mm. | filtrini con fessure da 0,25 mm, sup. di passaggio 150/170 mm² e codolo da 142 mm. circa (tipo P/2 ditta ILMAP di Parma) compreso manicotto | n | 1.03 | 0.93 | 10.75%
H.4.065.045.01 | ACQUEDOTTI | OPERE COMPIUTE | AUTOCLAVI, DISSABBIATORI, FILTRI | Fornitura e posa in opera di torrino di estrazione aria da installare su tetto di filtri a gravità su aperture con diametro 600 mm. circa con carcassa e appello anti-inemperie in resina poliestere stratificata rinforzata, girante a pale rovesce in lamiera zincata, rete anti-infortunistica e anti-volatile in acciaio plastificato, motore IP 55 classe F 220 V, portata 800 m³/h a 150 Pa con piastra in pvc per fissaggio alla soletta, compreso trasporto, nolo di ponteggio, posa, fissaggio ed ogni altro onere |  | n | 1143.9478 | 1032.91 | 10.75%

## TUTTI 2005
Codice completo | Titolo | Sotto-titolo | Capitolo | Descrizione Voce | Tipo | Unità Mis | Prezzo in euro 2005
A.1.005.005.01 | OPERE EDILI ED AFFINI | MANO D'OPERA | OPERE EDILI | Caposquadra,capo operaio, capo muratore |  | ore | 33.75
A.1.005.010.01 | OPERE EDILI ED AFFINI | MANO D'OPERA | OPERE EDILI | Operaio specializzato(carpentiere murat.,pontat.,ferr.,autista) |  | ore | 31.7
A.1.005.015.01 | OPERE EDILI ED AFFINI | MANO D'OPERA | OPERE EDILI | Operaio qualificato (aiuto carpentiere,apprendista muratore) |  | ore | 29.77
A.1.005.020.01 | OPERE EDILI ED AFFINI | MANO D'OPERA | OPERE EDILI | Manovale aiutante di operaio specializ.,badilante,oltre 18 anni |  | ore | 27.08
A.1.010.005.01 | OPERE EDILI ED AFFINI | MANO D'OPERA | OPERE DA CEMENTISTA E STUCCATORE | Operaio specializzato: cementista, stuccatore e intonacatore |  | ore | 31.7
A.1.010.010.01 | OPERE EDILI ED AFFINI | MANO D'OPERA | OPERE DA CEMENTISTA E STUCCATORE | Operaio qualificato |  | ore | 29.77
A.1.010.015.01 | OPERE EDILI ED AFFINI | MANO D'OPERA | OPERE DA CEMENTISTA E STUCCATORE | Operaio aiutante |  | ore | 27.08
A.1.015.005.01 | OPERE EDILI ED AFFINI | MANO D'OPERA | OPERE DI IMPERMEABILIZZAZIONE | Operaio specializzato, asfaltatore, posatore |  | ore | 31.7
A.1.015.010.01 | OPERE EDILI ED AFFINI | MANO D'OPERA | OPERE DI IMPERMEABILIZZAZIONE | Operaio qualificato calderaio |  | ore | 29.77
A.1.015.015.01 | OPERE EDILI ED AFFINI | MANO D'OPERA | OPERE DI IMPERMEABILIZZAZIONE | Operaio aiutante |  | ore | 27.08
A.1.020.005.01 | OPERE EDILI ED AFFINI | MANO D'OPERA | OPERE IN VETROCEMENTO | Operaio specializzato vetrocementista |  | ore | 31.7
A.1.020.010.01 | OPERE EDILI ED AFFINI | MANO D'OPERA | OPERE IN VETROCEMENTO | Operaio aiutante |  | ore | 29.77
A.1.025.005.01 | OPERE EDILI ED AFFINI | MANO D'OPERA | OPERE IN PIETRA NATURALE | Op.spec., marmista scalpellino di I^, stuccatore, lucid.di I^ |  | ore | 24.25
A.1.025.010.01 | OPERE EDILI ED AFFINI | MANO D'OPERA | OPERE IN PIETRA NATURALE | Operaio specializzato, completo di attrezzatura e utensili |  | ore | 29
A.1.030.005.01 | OPERE EDILI ED AFFINI | MANO D'OPERA | OPERE DI PAVIMENTAZIONE E RIVESTIMENTO | Operaio specializzato(posatore,mosaicista,piastrellista,suolino) |  | ore | 31.7
A.1.030.010.01 | OPERE EDILI ED AFFINI | MANO D'OPERA | OPERE DI PAVIMENTAZIONE E RIVESTIMENTO | Operaio qualificato (posatore,mosaicista,piastrellista, suolino) |  | ore | 29.77
A.1.030.015.01 | OPERE EDILI ED AFFINI | MANO D'OPERA | OPERE IN PIETRA NATURALE | Op. levigatore con levigatrice e abrasivi: marmi e pietre tenere |  | ore | 33.75
A.1.030.015.01 | OPERE EDILI ED AFFINI | MANO D'OPERA | OPERE DI PAVIMENTAZIONE E RIVESTIMENTO | Operaio aiutante |  | ore | 29.77
A.1.030.020.01 | OPERE EDILI ED AFFINI | MANO D'OPERA | OPERE IN PIETRA NATURALE | Operaio levigatore con levigatrice e abrasivi: pietre dure |  | ore | 34.65
A.1.030.020.01 | OPERE EDILI ED AFFINI | MANO D'OPERA | OPERE DI PAVIMENTAZIONE E RIVESTIMENTO | Operaio levigatore attrezzato per marmi e pietre tenere |  | ore | 33.75
A.1.030.025.01 | OPERE EDILI ED AFFINI | MANO D'OPERA | OPERE DI PAVIMENTAZIONE E RIVESTIMENTO | Operaio levigatore attrezzato per pietre dure |  | ore | 33.75
A.1.035.005.01 | OPERE EDILI ED AFFINI | MANO D'OPERA | OPERE IN ALLUMINIO | Montatore, saldatore di V^ cat. |  | ore | 26.6
A.1.035.010.01 | OPERE EDILI ED AFFINI | MANO D'OPERA | OPERE IN ALLUMINIO | Montatore, saldatore di IV^ cat. |  | ore | 25
A.1.035.015.01 | OPERE EDILI ED AFFINI | MANO D'OPERA | OPERE IN ALLUMINIO | Montatore, saldatore di III^ cat. |  | ore | 23.9
A.1.035.020.01 | OPERE EDILI ED AFFINI | MANO D'OPERA | OPERE IN ALLUMINIO | Montatore, saldatore di II^ cat. |  | ore | 22
A.1.040.005.01 | OPERE EDILI ED AFFINI | MANO D'OPERA | OPERE DA FLOROVIVAISTA E GIARDINIERE | Specializzato capo giardiniere super |  | ore | 25.15
A.1.040.010.01 | OPERE EDILI ED AFFINI | MANO D'OPERA | OPERE DA FLOROVIVAISTA E GIARDINIERE | Specializzato giardiniere super |  | ore | 24.65
A.1.040.015.01 | OPERE EDILI ED AFFINI | MANO D'OPERA | OPERE DA FLOROVIVAISTA E GIARDINIERE | Specializzato autista, potatore |  | ore | 24
A.1.040.020.01 | OPERE EDILI ED AFFINI | MANO D'OPERA | OPERE DA FLOROVIVAISTA E GIARDINIERE | Qualificato (ausiliario d'azienda, aiuto giardiniere) |  | ore | 22
A.1.040.025.01 | OPERE EDILI ED AFFINI | MANO D'OPERA | OPERE DA FLOROVIVAISTA E GIARDINIERE | Operaio comune oltre i 18 anni |  | ore | 20.25
A.1.045.005.01 | OPERE EDILI ED AFFINI | MANO D'OPERA | OPERE DA LATTONIERE | Lattoniere di V^ categoria |  | ore | 26.65
A.1.045.010.01 | OPERE EDILI ED AFFINI | MANO D'OPERA | OPERE DA LATTONIERE | Lattoniere di IV^ categoria |  | ore | 25
A.1.045.015.01 | OPERE EDILI ED AFFINI | MANO D'OPERA | OPERE DA LATTONIERE | Lattoniere di III^ categoria |  | ore | 23.9
A.1.050.005.01 | OPERE EDILI ED AFFINI | MANO D'OPERA | OPERE DA FALEGNAME | Operaio specializzato, falegname, tapparellista, montatore ecc. |  | ore | 24
A.1.050.010.01 | OPERE EDILI ED AFFINI | MANO D'OPERA | OPERE DA FALEGNAME | Operaio qualificato |  | ore | 22
A.1.055.005.01 | OPERE EDILI ED AFFINI | MANO D'OPERA | OPERE DA FABBRO | Fabbro, montatore, saldatore di V^ categoria |  | ore | 26.65
A.1.055.010.01 | OPERE EDILI ED AFFINI | MANO D'OPERA | OPERE DA FABBRO | Fabbro, montatore, saldatore di IV^ categoria |  | ore | 25
A.1.055.010.01 | OPERE EDILI ED AFFINI | MANO D'OPERA | OPERE DA FABBRO | Fabbro, montatore, saldatore di III^ categoria |  | ore | 23.9
A.1.055.020.01 | OPERE EDILI ED AFFINI | MANO D'OPERA | OPERE DA FABBRO | Fabbro, montatore, saldatore di II^ categoria |  | ore | 22
A.1.060.005.01 | OPERE EDILI ED AFFINI | MANO D'OPERA | OPERE DA VETRAIO | Operaio specializzato, vetraio-posatore-tagliatore di cristalli |  | ore | 26.65
A.1.060.010.01 | OPERE EDILI ED AFFINI | MANO D'OPERA | OPERE DA VETRAIO | Operaio qualific., vetraio-posatore-tagliatore di vetri correnti |  | ore | 25
A.1.060.015.05 | OPERE EDILI ED AFFINI | MANO D'OPERA | OPERE DA VETRAIO | Operaio manovale, portalastre |  | ore | 22
A.1.065.005.01 | OPERE EDILI ED AFFINI | MANO D'OPERA | OPERE DA VERNICIATORE | Operaio specializzato verniciatore, tinteggiatore |  | ore | 31.7
A.1.065.010.01 | OPERE EDILI ED AFFINI | MANO D'OPERA | OPERE DA VERNICIATORE | Operaio qualificato verniciatore, tinteggiatore |  | ore | 29.77
A.1.065.015.01 | OPERE EDILI ED AFFINI | MANO D'OPERA | OPERE DA VERNICIATORE | Manovale specializzato |  | ore | 27.08
A.1.070.005.01 | OPERE EDILI ED AFFINI | MANO D'OPERA | OPERE DA TAPPEZZIERE | Operaio specializzato tappezziere |  | ore | 31.7
A.1.070.0120.01 | OPERE EDILI ED AFFINI | MANO D'OPERA | OPERE DA TAPPEZZIERE | Operaio qualificato tappezziere |  | ore | 29.77
A.1.070.015.01 | OPERE EDILI ED AFFINI | MANO D'OPERA | OPERE DA TAPPEZZIERE | Manovale specializzato |  | ore | 27.08
A.2.005.005.01 | OPERE EDILI ED AFFINI | NOLI | NOLO DI LEGNAME | Nolo di legname esistente in cant. | in misure intere,fino a 15 gg | mc | 17.9
A.2.005.005.02 | OPERE EDILI ED AFFINI | NOLI | NOLO DI LEGNAME | Nolo di legname esistente in cant. | in misure intere,fino a 30 gg | mc | 21
A.2.005.005.03 | OPERE EDILI ED AFFINI | NOLI | NOLO DI LEGNAME | Nolo di legname esistente in cant. | in misure intere,fino a 60 gg | mc | 26.5
A.2.005.005.04 | OPERE EDILI ED AFFINI | NOLI | NOLO DI LEGNAME | Nolo di legname esistente in cant. | in misure intere,fino a 90 gg | mc | 31.65
A.2.005.005.05 | OPERE EDILI ED AFFINI | NOLI | NOLO DI LEGNAME | Nolo di legname esistente in cant. | in misure intere, mesi success. | mc | 0.04
A.2.010.005.01 | OPERE EDILI ED AFFINI | NOLI | NOLO DI MACCHINARI A FREDDO | Nolo di nastro trasportatore | da m 6 - 7 escl. person. di manovra | ore | 5.3025
A.2.010.005.02 | OPERE EDILI ED AFFINI | NOLI | NOLO DI MACCHINARI A FREDDO | Nolo di nastro trasportatore | da m 12-14 escl. person. di manovra | ore | 6.8175
A.2.010.010.01 | OPERE EDILI ED AFFINI | NOLI | NOLO DI MACCHINARI A FREDDO | Smerigliatrice elettr. escl. dischi abrasivi o spazz. metalliche |  | gg. | 5.2015
A.2.010.015.01 | OPERE EDILI ED AFFINI | NOLI | NOLO DI MACCHINARI A FREDDO | Smerigliat.pneumatica escl.dischi abrasivi o spazzole metalliche |  | gg. | 5.7065
A.2.010.020.01 | OPERE EDILI ED AFFINI | NOLI | NOLO DI MACCHINARI A FREDDO | Scartavetratrici elettriche,escluse tele e carte abrasive |  | gg. | 5.2015
A.2.010.025.01 | OPERE EDILI ED AFFINI | NOLI | NOLO DI MACCHINARI A FREDDO | Imp. spruzzatura Airless pneumatico | tubo m. 15 e pistola al gg. | gg. | 38.325
A.2.010.025.02 | OPERE EDILI ED AFFINI | NOLI | NOLO DI MACCHINARI A FREDDO | Imp. spruzzatura Airless pneumatico | tubo m. 15 e più. gg. succ. | gg. | 18.9
A.2.010.030.01 | OPERE EDILI ED AFFINI | NOLI | NOLO DI MACCHINARI A FREDDO | Imp. spruzzatura Airless a scoppio | tubo m. 15 e pistola al gg. | gg. | 43.575
A.2.010.030.02 | OPERE EDILI ED AFFINI | NOLI | NOLO DI MACCHINARI A FREDDO | Imp. spruzzatura Airless a scoppio | tubo m. 15 e più. gg succ. | gg. | 20.475
A.2.010.035.01 | OPERE EDILI ED AFFINI | NOLI | NOLO DI MACCHINARI A FREDDO | Imp. spruzzatura Airless elettrico | tubo m. 15 e pistola al gg. | gg. | 39.375
A.2.010.035.02 | OPERE EDILI ED AFFINI | NOLI | NOLO DI MACCHINARI A FREDDO | Imp. spruzzatura Airless elettrico | tubo m. 15 e più. gg. succ. | gg. | 18.8475
A.2.010.040.01 | OPERE EDILI ED AFFINI | NOLI | NOLO DI MACCHINARI A FREDDO | Imp. spruzzatura ad aria ex. compr. | tubo m. 15 e pistola al gg. | gg. | 20.475
A.2.010.040.02 | OPERE EDILI ED AFFINI | NOLI | NOLO DI MACCHINARI A FREDDO | Imp. spruzzatura ad aria ex. compr. | tubo m. 15 e più. gg. succ. | gg. | 8.925
A.2.010.045.01 | OPERE EDILI ED AFFINI | NOLI | NOLO DI MACCHINARI A FREDDO | Compressore el. o motocomp. per app. a spruzzo | 1° giorno | gg. | 29.725
A.2.010.045.02 | OPERE EDILI ED AFFINI | NOLI | NOLO DI MACCHINARI A FREDDO | Compressore el. o motocomp. per app. a spruzzo | giorni successivi | gg. | 14.35
A.2.010.050.01 | OPERE EDILI ED AFFINI | NOLI | NOLO DI MACCHINARI A FREDDO | Imp. sabbiat. (compress.+sabbiat.+tubi L=max 15 m.) | 1° giorno | gg. | 130.175
A.2.010.050.02 | OPERE EDILI ED AFFINI | NOLI | NOLO DI MACCHINARI A FREDDO | Imp. sabbiat. (compress.+sabbiat.+tubi L=max 15 m.) | giorni successivi | gg. | 53.3
A.2.010.055.01 | OPERE EDILI ED AFFINI | NOLI | NOLO DI MACCHINARI A FREDDO | Imp.sabbiat.(comp.lt.5000÷5500+sabbiat.+tubi+ugello 8 mm) | 1° giorno | gg. | 142.475
A.2.010.055.02 | OPERE EDILI ED AFFINI | NOLI | NOLO DI MACCHINARI A FREDDO | Imp.sabbiat.(comp.lt.5000÷5500+sabbiat.+tubi+ugello 8 mm) | giorni successivi | gg. | 58.425
A.2.015.005.01 | OPERE EDILI ED AFFINI | NOLI | ATTREZZATURE | Betoniera ad azionamento elettrico, in condizioni di piena efficienza, già installata in cantiere data a nolo funzionante. Compreso consumo di f.e.m. e accessori. Escluso operatore addetto alla manovra. (durata minima del nolo 1 giorno) | capacità l. 250 | ore | 25.5707
A.2.015.005.02 | OPERE EDILI ED AFFINI | NOLI | ATTREZZATURE | Betoniera ad azionamento elettrico, in condizioni di piena efficienza, già installata in cantiere data a nolo funzionante. Compreso consumo di f.e.m. e accessori. Escluso operatore addetto alla manovra. (durata minima del nolo 1 giorno) | capacità l. 350 | ore | 25.5707
A.2.015.005.03 | OPERE EDILI ED AFFINI | NOLI | ATTREZZATURE | Betoniera ad azionamento elettrico, in condizioni di piena efficienza, già installata in cantiere data a nolo funzionante. Compreso consumo di f.e.m. e accessori. Escluso operatore addetto alla manovra. (durata minima del nolo 1 giorno) | capacità l. 500 | ore | 32.7274
A.2.015.008.01 | OPERE EDILI ED AFFINI | NOLI | ATTREZZATURE | Installazione, noleggio e smontaggio di impianto Wellpoint, costituito da un circuito di aspirazione dotato di pompa con motore elettrico o a scoppio con portata minima di litri 5.000 al minuto primo, compresi i consumi, le guardianie per 24 ore al giorno, le spese di allaccio elettrico a centrate Enel, compreso inoltre la creazione di scoli e quanto dovesse essere necessario per l'allontanamento delle acque reflue. Il circuito sarà collegato a punte dotate di filtro precedentemente infisse ad una distanza non superiore a m. 1,00 di interasse e ad una profondità fino a m. 8,00, compresa inoltre la fornitura di qualsiasi categoria di lavoro per dare l'opera finita a regola d'arte, oltre al trasporto di andata e ritorno delle attrezzature. | Prezzo unico di applicazione per una durata complessiva del nolo fino a 7 giorni. | giorno | 363.55
A.2.015.008.02 | OPERE EDILI ED AFFINI | NOLI | ATTREZZATURE | Installazione, noleggio e smontaggio di impianto Wellpoint, costituito da un circuito di aspirazione dotato di pompa con motore elettrico o a scoppio con portata minima di litri 5.000 al minuto primo, compresi i consumi, le guardianie per 24 ore al giorno, le spese di allaccio elettrico a centrate Enel, compreso inoltre la creazione di scoli e quanto dovesse essere necessario per l'allontanamento delle acque reflue. Il circuito sarà collegato a punte dotate di filtro precedentemente infisse ad una distanza non superiore a m. 1,00 di interasse e ad una profondità fino a m. 8,00, compresa inoltre la fornitura di qualsiasi categoria di lavoro per dare l'opera finita a regola d'arte, oltre al trasporto di andata e ritorno delle attrezzature. | Prezzo unico di applicazione per una durata complessiva del nolo da 8 giorni e fino a 30 giorni | giorno | 249.7
A.2.015.008.03 | OPERE EDILI ED AFFINI | NOLI | ATTREZZATURE | Installazione, noleggio e smontaggio di impianto Wellpoint, costituito da un circuito di aspirazione dotato di pompa con motore elettrico o a scoppio con portata minima di litri 5.000 al minuto primo, compresi i consumi, le guardianie per 24 ore al giorno, le spese di allaccio elettrico a centrate Enel, compreso inoltre la creazione di scoli e quanto dovesse essere necessario per l'allontanamento delle acque reflue. Il circuito sarà collegato a punte dotate di filtro precedentemente infisse ad una distanza non superiore a m. 1,00 di interasse e ad una profondità fino a m. 8,00, compresa inoltre la fornitura di qualsiasi categoria di lavoro per dare l'opera finita a regola d'arte, oltre al trasporto di andata e ritorno delle attrezzature. | Prezzo unico di applicazione per una durata complessiva del nolo oltre i 30 giorni | giorno | 217.8
A.2.015.010.01 | OPERE EDILI ED AFFINI | NOLI | ATTREZZATURE | Battipalo munito di treppiedi, con maglio del peso fino a q. 1000 ed argano azionato da motore a scoppio, compreso carburante ed operatore |  | ore | 49.841
A.2.015.012.01 | OPERE EDILI ED AFFINI | NOLI | ATTREZZATURE | Idroseminatrice con cisterna, compreso operatore |  | ore | 62.491
A.2.015.015.01 | OPERE EDILI ED AFFINI | NOLI | ATTREZZATURE | Nebulizzatore - atomizzatore, portato o trainato, compreso operatore ed esclusi i prodotti da nebulizzare |  | ore | 84.084
A.2.015.018.01 | OPERE EDILI ED AFFINI | NOLI | ATTREZZATURE | Nolo di motosega o decespugliatore compreso il carburante e l'operaio addetto |  | ore | 64.251
A.2.015.020.01 | OPERE EDILI ED AFFINI | NOLI | NOLO DI MACCHINARI A CALDO | Nolo di escavatore semovente | con benna di capac. fino a mc 0,750 | ore | 42.5018
A.2.015.020.02 | OPERE EDILI ED AFFINI | NOLI | NOLO DI MACCHINARI A CALDO | Nolo di escavatore semovente | con benna di capac. fino a mc 1 | ore | 45.4579
A.2.015.025.01 | OPERE EDILI ED AFFINI | NOLI | NOLO DI MACCHINARI A CALDO | Nolo di rullo compressore funzionante, con personale di guida, carburante e lubrificante. | da tonnellate 1 a 5 o vibrante di pari effetto | ore | 45.9803
A.2.015.025.02 | OPERE EDILI ED AFFINI | NOLI | NOLO DI MACCHINARI A CALDO | Nolo di rullo compressore funzionante, con personale di guida, carburante e lubrificante. | da tonnellate 6 a 11 o vibrante di pari effetto | ore | 49.3519
A.2.015.025.03 | OPERE EDILI ED AFFINI | NOLI | NOLO DI MACCHINARI A CALDO | Nolo di rullo compressore funzionante, con personale di guida, carburante e lubrificante. | da tonnellate 12 a 18 o vibrante di pari effetto | ore | 57.9472
A.2.015.030.01 | OPERE EDILI ED AFFINI | NOLI | NOLO DI MACCHINARI A CALDO | Nolo di autocarro o motocarro, compreso carburante, lubrificante e autista | con portata utile fino a 1500 kg | ora | 37.3968
A.2.015.030.02 | OPERE EDILI ED AFFINI | NOLI | NOLO DI MACCHINARI A CALDO | Nolo di autocarro o motocarro, compreso carburante, lubrificante e autista | con portata utile da 1501 kg fino a 6000 kg | ora | 42.9173
A.2.015.030.03 | OPERE EDILI ED AFFINI | NOLI | NOLO DI MACCHINARI A CALDO | Nolo di autocarro o motocarro, compreso carburante, lubrificante e autista | con portata utile da 6001 kg fino a 10000 kg | ora | 49.0551
A.2.015.030.04 | OPERE EDILI ED AFFINI | NOLI | NOLO DI MACCHINARI A CALDO | Nolo di autocarro o motocarro, compreso carburante, lubrificante e autista | con portata utile da 10001 kg fino a 15000 kg | ora | 56.4039
A.2.015.030.05 | OPERE EDILI ED AFFINI | NOLI | NOLO DI MACCHINARI A CALDO | Nolo di autocarro o motocarro, compreso carburante, lubrificante e autista | con portata utile oltre 15001 kg | ora | 73.5708
A.2.015.035.01 | OPERE EDILI ED AFFINI | NOLI | NOLO DI MACCHINARI A CALDO | Nolo di pala meccanica su ruote gommate | fino a 70 HP | ore | 43.9777
A.2.015.035.02 | OPERE EDILI ED AFFINI | NOLI | NOLO DI MACCHINARI A CALDO | Nolo di pala meccanica su ruote gommate | oltre 70 e fino a 120 HP | ore | 48.4978
A.2.015.035.03 | OPERE EDILI ED AFFINI | NOLI | NOLO DI MACCHINARI A CALDO | Nolo di pala meccanica su ruote gommate | oltre 120, fino a 160 HP | ore | 62.309
A.2.015.040.01 | OPERE EDILI ED AFFINI | NOLI | NOLO DI MACCHINARI A CALDO | Nolo di pala meccanica cingolata | fino a 70 HP | ore | 44.5454
A.2.015.040.02 | OPERE EDILI ED AFFINI | NOLI | NOLO DI MACCHINARI A CALDO | Nolo di pala meccanica cingolata | oltre 70 e fino a 120 HP | ore | 49.0546
A.2.015.040.03 | OPERE EDILI ED AFFINI | NOLI | NOLO DI MACCHINARI A CALDO | Nolo di pala meccanica cingolata | oltre 120 e fino a 160 HP | ore | 62.5929
A.2.015.045.01 | OPERE EDILI ED AFFINI | NOLI | NOLO DI MACCHINARI A CALDO | Nolo di escavatore semovente, già in cantiere, munito di qualsiasi equipaggiamento di lavoro, compreso l'escavatorista addetto continuativamente alla manovra, carburante, lubrificante, ecc… dato a nolo funzionante (durata minima del nolo: 1 giorno di 8 ore). | fino a 40 HP (miniescavatore) | ore | 41.7534
A.2.015.045.02 | OPERE EDILI ED AFFINI | NOLI | NOLO DI MACCHINARI A CALDO | Nolo di escavatore semovente, già in cantiere, munito di qualsiasi equipaggiamento di lavoro, compreso l'escavatorista addetto continuativamente alla manovra, carburante, lubrificante, ecc… dato a nolo funzionante (durata minima del nolo: 1 giorno di 8 ore). | da 40 a 70 HP | ore | 49.2476
A.2.015.045.03 | OPERE EDILI ED AFFINI | NOLI | NOLO DI MACCHINARI A CALDO | Nolo di escavatore semovente, già in cantiere, munito di qualsiasi equipaggiamento di lavoro, compreso l'escavatorista addetto continuativamente alla manovra, carburante, lubrificante, ecc… dato a nolo funzionante (durata minima del nolo: 1 giorno di 8 ore). | da 70 a 120 HP | ore | 57.8124
A.2.015.045.04 | OPERE EDILI ED AFFINI | NOLI | NOLO DI MACCHINARI A CALDO | Nolo di escavatore semovente, già in cantiere, munito di qualsiasi equipaggiamento di lavoro, compreso l'escavatorista addetto continuativamente alla manovra, carburante, lubrificante, ecc… dato a nolo funzionante (durata minima del nolo: 1 giorno di 8 ore). | oltre 120 HP | ore | 66.3772
A.2.015.050.01 | OPERE EDILI ED AFFINI | NOLI | NOLO DI MACCHINARI A CALDO | Nolo di compressore con motore a scoppio o elettrico, in condizioni di piena efficienza, già installato in cantiere, corredato da un numero di martelli demolitori o perforatori adeguati, dato funzionante compreso carburante o consumo di f.e.m., librificanti e accessori. Esclusi gli operai addetti ai martelli demolitori o perforatori. | produzione aria fino a 2500 litri (per un martello demolitore o perforatore) | ore | 14.0368
A.2.015.050.02 | OPERE EDILI ED AFFINI | NOLI | NOLO DI MACCHINARI A CALDO | Nolo di compressore con motore a scoppio o elettrico, in condizioni di piena efficienza, già installato in cantiere, corredato da un numero di martelli demolitori o perforatori adeguati, dato funzionante compreso carburante o consumo di f.e.m., librificanti e accessori. Esclusi gli operai addetti ai martelli demolitori o perforatori. | produzione aria fino a 5000 litri (per due martelli demolitori o perforatori) | ore | 19.2021
A.2.015.050.03 | OPERE EDILI ED AFFINI | NOLI | NOLO DI MACCHINARI A CALDO | Nolo di compressore con motore a scoppio o elettrico, in condizioni di piena efficienza, già installato in cantiere, corredato da un numero di martelli demolitori o perforatori adeguati, dato funzionante compreso carburante o consumo di f.e.m., librificanti e accessori. Esclusi gli operai addetti ai martelli demolitori o perforatori. | produzione aria fino a 7000 litri (per tre martelli demolitori o perforatori) | ore | 23.7556
A.2.015.055.03 | OPERE EDILI ED AFFINI | NOLI | NOLO DI MACCHINARI A CALDO | Nolo di autobetoniera | da mc 9 | ore | 50.2542
A.2.015.060.01 | OPERE EDILI ED AFFINI | NOLI | NOLO DI MACCHINARI A CALDO | Tosaerba, tosasiepi, motozappa sino a 5 HP |  | ore | 27.6347
A.2.015.065.01 | OPERE EDILI ED AFFINI | NOLI | NOLO DI MACCHINARI A CALDO | Motocoltivatori, tosatrici, motofalciatrici | da 5 a 10 HP | ore | 29.6583
A.2.015.065.02 | OPERE EDILI ED AFFINI | NOLI | NOLO DI MACCHINARI A CALDO | Motocoltivatori, tosatrici, motofalciatrici | da 10 a 20 HP | ore | 30.0483
A.2.015.070.01 | OPERE EDILI ED AFFINI | NOLI | NOLO DI MACCHINARI A CALDO | Trattrici e macchine operatrici gommate | da 20 a 40 HP | ore | 31.4624
A.2.015.070.02 | OPERE EDILI ED AFFINI | NOLI | NOLO DI MACCHINARI A CALDO | Trattrici e macchine operatrici gommate | da 40 a 70 HP | ore | 39.8125
A.2.015.070.03 | OPERE EDILI ED AFFINI | NOLI | NOLO DI MACCHINARI A CALDO | Trattrici e macchine operatrici gommate | da 70 a 100 HP | ore | 43.9449
A.2.015.075.01 | OPERE EDILI ED AFFINI | NOLI | NOLO DI MACCHINARI A CALDO | Elettropompa preval. fino m. 5, | diam. bocca aspirante mm. 50 | ore | 2.1815
A.2.015.075.02 | OPERE EDILI ED AFFINI | NOLI | NOLO DI MACCHINARI A CALDO | Elettropompa preval. fino m. 5, | diam. bocca aspirante mm. 100 | ore | 2.879
A.2.015.075.03 | OPERE EDILI ED AFFINI | NOLI | NOLO DI MACCHINARI A CALDO | Elettropompa preval. fino m. 5, | diam. bocca aspirante mm. 150 | ore | 3.5616
A.2.015.075.04 | OPERE EDILI ED AFFINI | NOLI | NOLO DI MACCHINARI A CALDO | Elettropompa preval. fino m. 5, | diam. bocca aspirante mm. 200 | ore | 4.4075
A.2.015.080.01 | OPERE EDILI ED AFFINI | NOLI | NOLO DI MACCHINARI A CALDO | Autopompa per cls, | per ogni prestazione di pompaggio | ore | 332.5856
A.2.015.080.02 | OPERE EDILI ED AFFINI | NOLI | NOLO DI MACCHINARI A CALDO | Autopompa per cls, | per ogni mc. pompato | m³ | 7.3773
A.2.015.080.03 | OPERE EDILI ED AFFINI | NOLI | NOLO DI MACCHINARI A CALDO | Autopompa per cls, | per ogni ora di prestazione dopo l' appostam. | ore | 8.4362
A.2.015.085.01 | OPERE EDILI ED AFFINI | NOLI | NOLO DI MACCHINARI A CALDO | Miscelatore-spruzzatore per intonaci tutto compreso escl.impasto |  | ore | 8.8921
A.2.015.090.01 | OPERE EDILI ED AFFINI | NOLI | NOLO DI MACCHINARI A CALDO | Trattrice | da 40 a 70 HP munita di cippatrice | ore | 44.8524
A.2.015.090.02 | OPERE EDILI ED AFFINI | NOLI | NOLO DI MACCHINARI A CALDO | Trattrice | da 40 a 70 HP munita di trituratrice | ore | 44.8524
A.2.015.090.03 | OPERE EDILI ED AFFINI | NOLI | NOLO DI MACCHINARI A CALDO | Trattrice | da 40 a 70 HP munita di raccoglitrice erba | ore | 44.8524
A.2.015.090.04 | OPERE EDILI ED AFFINI | NOLI | NOLO DI MACCHINARI A CALDO | Trattrice | da 40 a 70 HP munita di cestello o piattaforma idraul. | ore | 44.8524
A.2.015.090.05 | OPERE EDILI ED AFFINI | NOLI | NOLO DI MACCHINARI A CALDO | Trattrice | da 40 a 70 HP munita di vangatrice | ore | 44.8524
A.2.015.090.06 | OPERE EDILI ED AFFINI | NOLI | NOLO DI MACCHINARI A CALDO | Trattrice | da 40 a 70 HP munita di estirpatrice | ore | 48.6515
A.2.015.090.07 | OPERE EDILI ED AFFINI | NOLI | NOLO DI MACCHINARI A CALDO | Trattrice | da 40 a 70 HP munita trivella idraulica | ore | 44.8524
A.2.015.090.08 | OPERE EDILI ED AFFINI | NOLI | NOLO DI MACCHINARI A CALDO | Trattrice | da 70 a 100 HP munita di cippatrice | ore | 50.1711
A.2.015.090.09 | OPERE EDILI ED AFFINI | NOLI | NOLO DI MACCHINARI A CALDO | Trattrice | da 70 a 100 HP munita di trituratrice | ore | 50.1711
A.2.015.090.10 | OPERE EDILI ED AFFINI | NOLI | NOLO DI MACCHINARI A CALDO | Trattrice | da 70 a 100 HP munita di raccoglitrice erba | ore | 50.1711
A.2.015.090.11 | OPERE EDILI ED AFFINI | NOLI | NOLO DI MACCHINARI A CALDO | Trattrice | da 70 a 100 HP munita di cestello o piattaforma idraul | ore | 50.1711
A.2.015.090.12 | OPERE EDILI ED AFFINI | NOLI | NOLO DI MACCHINARI A CALDO | Trattrice | da 70 a 100 HP munita di estirpatrice | ore | 54.7299
A.2.015.090.13 | OPERE EDILI ED AFFINI | NOLI | NOLO DI MACCHINARI A CALDO | Trattrice | da 70 a 100 HP munita di vangatrice | ore | 50.1711
A.2.015.090.14 | OPERE EDILI ED AFFINI | NOLI | NOLO DI MACCHINARI A CALDO | Trattrice | da 70 a 100 HP munita trivella idraulica | ore | 50.1711
A.2.015.095.01 | OPERE EDILI ED AFFINI | NOLI | NOLO DI MACCHINARI A CALDO | Nolo di caldaia per la fusione di bitume compreso il consumo del gas propano: | Capacità litri 90 | ore | 5.891
A.2.015.095.02 | OPERE EDILI ED AFFINI | NOLI | NOLO DI MACCHINARI A CALDO | Nolo di caldaia per la fusione di bitume compreso il consumo del gas propano: | Capacità litri 200 | ore | 7.3583
A.2.015.095.03 | OPERE EDILI ED AFFINI | NOLI | NOLO DI MACCHINARI A CALDO | Nolo di caldaia per la fusione di bitume compreso il consumo del gas propano: | Capacità litri 500 | ore | 9.822
A.2.015.100.01 | OPERE EDILI ED AFFINI | NOLI | NOLO DI MACCHINARI A CALDO | Nolo di attrezz. per sondaggi | con sonde a percuss. diam. > 200mm | ore | 36.3205
A.2.015.100.02 | OPERE EDILI ED AFFINI | NOLI | NOLO DI MACCHINARI A CALDO | Nolo di attrezz. per sondaggi | con sonde a rotaz. diam. > 100mm | ore | 57.9135
A.2.015.105.01 | OPERE EDILI ED AFFINI | NOLI | NOLO DI MACCHINARI A CALDO | Attrezz. per prove penetr. | dinamiche fino alla prof. di m.10 | ore | 63.8045
A.2.015.105.02 | OPERE EDILI ED AFFINI | NOLI | NOLO DI MACCHINARI A CALDO | Attrezz. per prove penetr. | statiche fino alla prof. di m. 30 | ore | 90.303
A.2.015.110.01 | OPERE EDILI ED AFFINI | NOLI | NOLO DI MACCHINARI A CALDO | Nolo di attrezzatura per infissione di pali tipo Franki | Nolo di attrezzatura per infissione di pali tipo Franki | ore | 68.71
A.2.015.115.01 | OPERE EDILI ED AFFINI | NOLI | NOLO DI MACCHINARI A CALDO | Nolo di argano a frizione per palificazioni | Nolo di argano a frizione per palificazioni | ore | 68.71
A.2.015.120.01 | OPERE EDILI ED AFFINI | NOLI | NOLO DI MACCHINARI A CALDO | Nolo di attrezzatura per infissione di pali prefabbricati | Nolo di attrezzatura per infissione di pali prefabbricati | ore | 56.939
A.2.015.125.01 | OPERE EDILI ED AFFINI | NOLI | NOLO DI MACCHINARI A CALDO | Nolo di attrezzatura per infissione di pali di grande diametro | Nolo di attrezzatura per infissione di pali di grande diametro | ore | 93.2485
A.2.015.130.01 | OPERE EDILI ED AFFINI | NOLI | NOLO DI MACCHINARI A CALDO | Nolo di dumper ribaltabile per trasporti interni all'area di cantiere, compreso carburante, lubrificante e operatore. |  | ore | 39.5835
A.2.015.135.01 | OPERE EDILI ED AFFINI | NOLI | NOLO DI MACCHINARI A CALDO | Livellatrice e spianatrice -tipo grader- funzionante, compreso l'operatore, i consumi. | tipo leggero fino a 70 HP | ore | 44.1058
A.2.015.135.02 | OPERE EDILI ED AFFINI | NOLI | NOLO DI MACCHINARI A CALDO | Livellatrice e spianatrice -tipo grader- funzionante, compreso l'operatore, i consumi. | tipo leggero oltre 70 HP | ore | 55.9863
A.2.015.140.01 | OPERE EDILI ED AFFINI | NOLI | NOLO DI MACCHINARI A CALDO | Macchina spanditrice di bitume e di emulsione bituminosa a pressione, compreso operatore e consumi |  | ore | 63.7171
A.2.015.145.01 | OPERE EDILI ED AFFINI | NOLI | NOLO DI MACCHINARI A CALDO | Vibrofinitrice per stesa di conglomerati bituminosi funzionante, compreso operatore e consumi di carburanti e lubrificanti | fino a 120 HP | ore | 84.9887
A.2.015.150.01 | OPERE EDILI ED AFFINI | NOLI | NOLO DI MACCHINARI A CALDO | Autoinnaffiatrice a pressione con serbatoio della capacità minima di m³ 2,00, fornita del necessario per il riempimento del serbatoio a mezzo degli idranti stradali, compreso carburante, lubrificante e manovratore |  | ore | 72.3964
A.2.015.155.01 | OPERE EDILI ED AFFINI | NOLI | NOLO DI MACCHINARI A CALDO | Nolo di autogru telescopica, compreso l'operatore, carburante, lubrificante, data a nolo funzionante. Durata minima del nolo: 1 giorno di 8 ore (nella durata del nolo compreso il tempo di trasporto al e dal cantiere. | portata t. 15, braccio telescopico m. 16 | ore | 63.1654
A.2.015.155.02 | OPERE EDILI ED AFFINI | NOLI | NOLO DI MACCHINARI A CALDO | Nolo di autogru telescopica, compreso l'operatore, carburante, lubrificante, data a nolo funzionante. Durata minima del nolo: 1 giorno di 8 ore (nella durata del nolo compreso il tempo di trasporto al e dal cantiere. | portata t. 25, braccio telescopico m. 22 | ore | 77.0832
A.2.015.160.01 | OPERE EDILI ED AFFINI | NOLI | NOLO DI MACCHINARI A CALDO | Nolo di gru a torre ad azionamento elettrico in condizioni di piena efficienza, già installata in cantiere, data a nolo ferma, durata minima delnolo 2 mesi: | altezza fino a 20 metri e sbraccio fino a 20 metri, portata di 600/800 kg | al giorno | 40.49
A.2.015.160.02 | OPERE EDILI ED AFFINI | NOLI | NOLO DI MACCHINARI A CALDO | Nolo di gru a torre ad azionamento elettrico in condizioni di piena efficienza, già installata in cantiere, data a nolo ferma, durata minima delnolo 2 mesi: | altezza fino a 30 metri e sbraccio fino a 31 metri, portata di 800/1000 kg | al giorno | 55.71
A.2.015.160.03 | OPERE EDILI ED AFFINI | NOLI | NOLO DI MACCHINARI A CALDO | Nolo di gru a torre ad azionamento elettrico in condizioni di piena efficienza, già installata in cantiere, data a nolo ferma, durata minima delnolo 2 mesi: | altezza fino a 30 metri e sbraccio fino a 40 metri, portata di 1000 kg | al giorno | 67.04
A.2.020.040.01 | OPERE EDILI ED AFFINI | NOLI | NOLO DI UTENSILI | Nolo di scala aerea per il primo giorno, comp. trasporti e perm., escluso personale di manovra |  | gg. | 419.15
A.2.020.045.01 | OPERE EDILI ED AFFINI | NOLI | NOLO DI UTENSILI | Nolo di macchina levigatrice compresa energia occorrente, escluso personale di manovra |  | gg. | 5.775
A.2.020.050.01 | OPERE EDILI ED AFFINI | NOLI | NOLO DI UTENSILI | Nolo di macchina combinata da falegname, escluso personale di manovra |  | ore | 5.67
A.2.025.005.01 | OPERE EDILI ED AFFINI | NOLI | NOLO DI PONTEGGI | Nolo di piano di lavoro o di sottoponte eseguito a norma di legge, compreso approntamento e disarmo, completo di fermapiede, parapetto e quant'altro prescritto dalle vigenti disposizioni di prevenzione infortuni, misurato in proiezione orizzontale. | fino a 30 gg. | mq. | 9.849
A.2.025.005.02 | OPERE EDILI ED AFFINI | NOLI | NOLO DI PONTEGGI | Nolo di piano di lavoro o di sottoponte eseguito a norma di legge, compreso approntamento e disarmo, completo di fermapiede, parapetto e quant'altro prescritto dalle vigenti disposizioni di prevenzione infortuni, misurato in proiezione orizzontale. | per ogni 15 gg.o frazione oltre i 30 gg. | mq. | 0.65325
A.2.025.005.03 | OPERE EDILI ED AFFINI | NOLI | NOLO DI PONTEGGI | Nolo di piano di lavoro o di sottoponte eseguito a norma di legge, compreso approntamento e disarmo, completo di fermapiede, parapetto e quant'altro prescritto dalle vigenti disposizioni di prevenzione infortuni, misurato in proiezione orizzontale. | Sovraprezzo percentuale per ponteggio in alveo di torrente o di fiume con battente d'acqua fino a m. 5 e poggiante sul fondo: maggiorazione del 20% |  | 0
A.2.025.005.04 | OPERE EDILI ED AFFINI | NOLI | NOLO DI PONTEGGI | Nolo di piano di lavoro o di sottoponte eseguito a norma di legge, compreso approntamento e disarmo, completo di fermapiede, parapetto e quant'altro prescritto dalle vigenti disposizioni di prevenzione infortuni, misurato in proiezione orizzontale. | Sovraprezzo percentuale per ponteggio in alveo di torrente o di fiume con battente d'acqua da m 5,01 fino a m. 10 e poggiante sul fondo: maggiorazione del 50% |  | 0
A.2.025.010.01 | OPERE EDILI ED AFFINI | NOLI | NOLO DI PONTEGGI | Nolo piano lav. sospeso leggero fisso contratto | per i primi 7gg | mq. | 113.42
A.2.025.010.02 | OPERE EDILI ED AFFINI | NOLI | NOLO DI PONTEGGI | Nolo piano lav. sospeso leggero fisso contratto | per ogni gg oltre 7 | mq. | 5.777
A.2.025.015.01 | OPERE EDILI ED AFFINI | NOLI | NOLO DI PONTEGGI | Nolo piano lav. mobile (bilancia) fino 3mq | per ogni montaggio e smontaggio | mq. | 689
A.2.025.015.02 | OPERE EDILI ED AFFINI | NOLI | NOLO DI PONTEGGI | Nolo piano lav. mobile (bilancia) fino 3mq | per ogni gg. di uso | mq. | 51.94
A.2.025.015.03 | OPERE EDILI ED AFFINI | NOLI | NOLO DI PONTEGGI | Nolo piano lav. mobile (bilancia) fino 3mq | per ogni spost. lat. | mq. | 94.34
A.2.025.020.01 | OPERE EDILI ED AFFINI | NOLI | NOLO DI PONTEGGI | Nolo di giunto per ponteggio | per il primo mese o frazione | n | 7.1232
A.2.025.020.02 | OPERE EDILI ED AFFINI | NOLI | NOLO DI PONTEGGI | Nolo di giunto per ponteggio | ogni mese successivo o frazione | n | 0.5936
A.2.025.025.01 | OPERE EDILI ED AFFINI | NOLI | NOLO DI PONTEGGI | Nolo di ponteggio interno altezza 4 m | fino a 15 gg. | mq. | 9.01
A.2.025.025.02 | OPERE EDILI ED AFFINI | NOLI | NOLO DI PONTEGGI | Nolo di ponteggio interno altezza 4 m | fino a 30 gg. | mq. | 9.54
A.2.025.025.03 | OPERE EDILI ED AFFINI | NOLI | NOLO DI PONTEGGI | Nolo di ponteggio interno altezza 4 m | fino a 60 gg. | mq. | 10.706
A.2.025.025.04 | OPERE EDILI ED AFFINI | NOLI | NOLO DI PONTEGGI | Nolo di ponteggio interno altezza 4 m | per ogni 15 gg.o fraz.oltre i 60gg. | mq. | 0.583
A.2.025.030.01 | OPERE EDILI ED AFFINI | NOLI | NOLO DI PONTEGGI | Nolo di ponteggio tubolare di facciata | primo mese o frazione | mq. | 7.25
A.2.025.030.02 | OPERE EDILI ED AFFINI | NOLI | NOLO DI PONTEGGI | Nolo di ponteggio tubolare di facciata | ogni mese successivo o fraz. | mq. | 0.7208
A.2.025.035.01 | OPERE EDILI ED AFFINI | NOLI | NOLO DI PONTEGGI | Protezione di ponte di facciata con teli di rete fibra sintetica |  | mq. | 2.703
A.2.025.040.01 | OPERE EDILI ED AFFINI | NOLI | NOLO DI PONTEGGI | Nolo trabattello leggero altezza 4 m | per i primi 3 gg. | gg. | 1266.67
A.2.025.040.02 | OPERE EDILI ED AFFINI | NOLI | NOLO DI PONTEGGI | Nolo trabattello leggero altezza 4 m | per ogni giorno successivo | gg. | 10.706
A.2.025.045.01 | OPERE EDILI ED AFFINI | NOLI | NOLO DI PONTEGGI | Nolo trabattello leggero h. 4/8 m | per i primi 3 gg. | gg. | 270.3
A.2.025.045.02 | OPERE EDILI ED AFFINI | NOLI | NOLO DI PONTEGGI | Nolo trabattello leggero h. 4/8 m | per ogni giorno successivo | gg. | 13.25
A.2.025.050.01 | OPERE EDILI ED AFFINI | NOLI | NOLO DI PONTEGGI | Nolo trabattello leggero h. 8/12 m | per i primi 3 gg. | gg. | 321.18
A.2.025.050.02 | OPERE EDILI ED AFFINI | NOLI | NOLO DI PONTEGGI | Nolo trabattello leggero h. 8/12 m | per ogni giorno successivo | gg. | 15.37
A.2.025.055.01 | OPERE EDILI ED AFFINI | NOLI | NOLO DI PONTEGGI | Noleggio di palancole metalliche compresa infissione ed estrazione per ogni mese o frazione di esso |  | m² | 270.3
A.2.025.060.01 | OPERE EDILI ED AFFINI | NOLI | PONTONE | Nolo di pontone da lavoro delle dimensioni di mt 4x10 compreso il marinaio, l'equipaggio, il carburante |  | al giorno | 744.12
A.2.025.065.01 | OPERE EDILI ED AFFINI | NOLI | NOLO DI PONTEGGI | Nolo di piattaforma aerea esclusa tassa di occupazione suolo pubblico fornita a caldo a piè d'opera (per almeno 4 ore) nel rispetto delle condizioni normative di sicurezza, del tipo installato su autocarro per altezza fino a 46 metri: |  | all'ora | 115.7
A.2.025.065.02 | OPERE EDILI ED AFFINI | NOLI | NOLO DI PONTEGGI | Nolo di piattaforma aerea esclusa tassa di occupazione suolo pubblico fornita a caldo a piè d'opera (per almeno 4 ore) nel rispetto delle condizioni normative di sicurezza, del tipo installato su autocarro per altezza fino a 30 metri: |  | all'ora | 107.25
A.2.025.065.03 | OPERE EDILI ED AFFINI | NOLI | NOLO DI PONTEGGI | Nolo di piattaforma autonoma cingolata compreso trasporto e posizionamento per altezze utili fino a 30 metri, nel rispetto delle normative di sicurezza |  | all'ora | 100
A.2.025.065.04 | OPERE EDILI ED AFFINI | NOLI | NOLO DI PONTEGGI | nolo di piattaforma semovente su furgone, a freddo, escluso operatore e trasporto in cantiere, fino a 18 metri, per giornate di 8 ore. |  | al giorno | 191.1
A.2.025.065.05 | OPERE EDILI ED AFFINI | NOLI | NOLO DI PONTEGGI | nolo di piattaforma semovente verticale, a freddo, escluso operatore e trasporto in cantiere su autocarro, fino a 30 metri, per giornate di 8 ore. |  | all'ora | 147.29
A.3.005.005.01 | OPERE EDILI ED AFFINI | MATERIALI | INERTI | SABBIA | Sabbia viva di cava lavata | m³ | 24.014
A.3.005.005.02 | OPERE EDILI ED AFFINI | MATERIALI | INERTI | SABBIA | Sabbia viva di cava lavata e vagliata | m³ | 24.8381
A.3.005.005.03 | OPERE EDILI ED AFFINI | MATERIALI | INERTI | SABBIA | Sabbietta viva di fiume | m³ | 37.046
A.3.005.005.04 | OPERE EDILI ED AFFINI | MATERIALI | INERTI | SABBIA | Sabbia viva di cava locale | m³ | 19.8004
A.3.005.010.01 | OPERE EDILI ED AFFINI | MATERIALI | INERTI | GHIAIA | Ghiaia | m³ | 22.8611
A.3.005.010.02 | OPERE EDILI ED AFFINI | MATERIALI | INERTI | GHIAIA | Ghiaietto (8/16 mm) | m³ | 22.3883
A.3.005.010.03 | OPERE EDILI ED AFFINI | MATERIALI | INERTI | GHIAIA | Ghiaietto (20/40 mm) | m³ | 16.7045
A.3.005.010.03 | OPERE EDILI ED AFFINI | MATERIALI | INERTI | GHIAIA | Mista naturale di ghiaia e sabbia (tout venant) di cava locale | m³ | 15.4753
A.3.005.010.04 | OPERE EDILI ED AFFINI | MATERIALI | INERTI | GHIAIA | Ghiaietto (40/70 mm) | m³ | 17.2824
A.3.005.010.04 | OPERE EDILI ED AFFINI | MATERIALI | INERTI | GHIAIA | Stabilizzato per fondazioni stradali (0/25) | m³ | 18.0178
A.3.005.010.05 | OPERE EDILI ED AFFINI | MATERIALI | INERTI | GHIAIA | Ghiaietto (20/70 mm) | m³ | 16.9672
A.3.005.015.01 | OPERE EDILI ED AFFINI | MATERIALI | INERTI | PIETRISCO E GRANIGLIA | Graniglia di marmo bianco | x 100 Kg | 10.2073
A.3.005.015.02 | OPERE EDILI ED AFFINI | MATERIALI | INERTI | PIETRISCO E GRANIGLIA | Graniglia di marmo nero | x 100 Kg | 12.4836
A.3.005.015.03 | OPERE EDILI ED AFFINI | MATERIALI | INERTI | PIETRISCO E GRANIGLIA | Graniglia da frantumaz. roccia calcarea o dolom. pezz. mm3/6 | m³ | 24.5243
A.3.005.015.04 | OPERE EDILI ED AFFINI | MATERIALI | INERTI | PIETRISCO E GRANIGLIA | Pietrischetto da frantum. di ciottoli o ghiaia mm.12/20 | m³ | 16.6345
A.3.005.015.05 | OPERE EDILI ED AFFINI | MATERIALI | INERTI | PIETRISCO E GRANIGLIA | Graniglia di pietre dure selezionate | x 100 Kg | 18.0971
A.3.005.015.06 | OPERE EDILI ED AFFINI | MATERIALI | INERTI | PIETRISCO E GRANIGLIA | Pietrame e ciottoloni calcarei o silicei per vespai o massicciate | m³ | 16.9435
A.3.005.020.01 | OPERE EDILI ED AFFINI | MATERIALI | INERTI | INERTI PER INTONACI SPECIALI | Polvere di marmo, bianca in sacchi di plastica | x 100 Kg | 10.2073
A.3.005.025.01 | OPERE EDILI ED AFFINI | MATERIALI | INERTI | MATERIALI PER ALLEGGERIMENTO ED ISOLAMENTO | Argilla espansa in granuli, confez. in sacchi, granulom. mm 8/12 | m³ | 53.7042
A.3.005.025.02 | OPERE EDILI ED AFFINI | MATERIALI | INERTI | MATERIALI PER ALLEGGERIMENTO ED ISOLAMENTO | Argilla espansa in granuli, sfusa granulometria mm 8/12 | m³ | 44.0531
A.3.005.025.03 | OPERE EDILI ED AFFINI | MATERIALI | INERTI | MATERIALI PER ALLEGGERIMENTO ED ISOLAMENTO | Vermiculite espansa, confezionata in sacchi di carta | m³ | 91.7833
A.3.005.025.04 | OPERE EDILI ED AFFINI | MATERIALI | INERTI | MATERIALI PER ALLEGGERIMENTO ED ISOLAMENTO | Perlite espansa grana grossa mm 1/5 confez. in sacchi di carta | m³ | 82.3176
A.3.005.025.05 | OPERE EDILI ED AFFINI | MATERIALI | INERTI | MATERIALI PER ALLEGGERIMENTO ED ISOLAMENTO | Polistirolo espanso in granuli (10 Kg/mc) | m²/cm | 0.2884
A.3.010.005.01 | OPERE EDILI ED AFFINI | MATERIALI | LEGANTI E ADDITIVI | CALCE | Calce idrata da costruzione in sacchi di carta | 100 Kg | 13.1285
A.3.010.005.02 | OPERE EDILI ED AFFINI | MATERIALI | LEGANTI E ADDITIVI | CALCE | Calce eminentemente idraulica tipo kg 30, in sacchi di carta | 100 Kg | 11.2167
A.3.010.005.03 | OPERE EDILI ED AFFINI | MATERIALI | LEGANTI E ADDITIVI | CALCE | Calce eminent.idraul.plastica tipo kg 45-60 , in sacchi di carta | 100 Kg | 11.2288
A.3.010.005.04 | OPERE EDILI ED AFFINI | MATERIALI | LEGANTI E ADDITIVI | CALCE | Calce dolce spenta in sacchetti di plastica | 100 Kg | 10.3334
A.3.010.005.05 | OPERE EDILI ED AFFINI | MATERIALI | LEGANTI E ADDITIVI | CALCE | Calce plastico-adesiva da stuccatore | 100 Kg | 13.6125
A.3.010.010.01 | OPERE EDILI ED AFFINI | MATERIALI | LEGANTI E ADDITIVI | GESSI | Gesso scagliola da stuccatore | 100 Kg | 13.4915
A.3.010.015.01 | OPERE EDILI ED AFFINI | MATERIALI | LEGANTI E ADDITIVI | CEMENTI | Cemento normale tipo 32,5 R, in sacchi carta | 100 Kg | 13.23
A.3.010.015.02 | OPERE EDILI ED AFFINI | MATERIALI | LEGANTI E ADDITIVI | CEMENTI | Cemento ad alta resistenza tipo 42,5 R, in sacchi carta | 100 Kg | 15.606
A.3.010.015.03 | OPERE EDILI ED AFFINI | MATERIALI | LEGANTI E ADDITIVI | CEMENTI | Cemento normale sfuso tipo 32,5 R | 100 Kg | 10.962
A.3.010.015.04 | OPERE EDILI ED AFFINI | MATERIALI | LEGANTI E ADDITIVI | CEMENTI | Cemento normale sfuso tipo 42,5 R | 100 Kg | 12.69
A.3.010.015.05 | OPERE EDILI ED AFFINI | MATERIALI | LEGANTI E ADDITIVI | CEMENTI | Cemento bianco tipo 32,5 R | 100 Kg | 22.302
A.3.010.015.06 | OPERE EDILI ED AFFINI | MATERIALI | LEGANTI E ADDITIVI | CEMENTI | Cemento bianco tipo 57,5 R | 100 Kg | 30.618
A.3.010.015.07 | OPERE EDILI ED AFFINI | MATERIALI | LEGANTI E ADDITIVI | CEMENTI | Cemento adesivo per appl. di pavim. e rivest. | kg | 0.2268
A.3.010.020.01 | OPERE EDILI ED AFFINI | MATERIALI | LEGANTI E ADDITIVI | PREMISCELATI | Premiscelati leggeri additivati per intonaco, per intonacatrice | 100 Kg | 11.6856
A.3.010.020.02 | OPERE EDILI ED AFFINI | MATERIALI | LEGANTI E ADDITIVI | PREMISCELATI | Premiscelati leggeri per intonaco, in sacchi, a mano | 100 Kg | 11.6856
A.3.010.025.01 | OPERE EDILI ED AFFINI | MATERIALI | LEGANTI E ADDITIVI | IDROFUGHI, FLUIDIFICANTI, ACCELERANTI, ECC. | Fluidificante per calcestruzzi | kg | 1.512
A.3.010.025.02 | OPERE EDILI ED AFFINI | MATERIALI | LEGANTI E ADDITIVI | IDROFUGHI, FLUIDIFICANTI, ACCELERANTI, ECC. | Idrofugo per impermeabilizzazione malte e calcestruzzi | kg | 2.3868
A.3.010.025.03 | OPERE EDILI ED AFFINI | MATERIALI | LEGANTI E ADDITIVI | IDROFUGHI, FLUIDIFICANTI, ACCELERANTI, ECC. | Accelerante presa per calcestruzzi | kg | 1.458
A.3.010.025.04 | OPERE EDILI ED AFFINI | MATERIALI | LEGANTI E ADDITIVI | IDROFUGHI, FLUIDIFICANTI, ACCELERANTI, ECC. | Antiritiro per calcestruzzi | kg | 1.1016
A.3.010.025.05 | OPERE EDILI ED AFFINI | MATERIALI | LEGANTI E ADDITIVI | IDROFUGHI, FLUIDIFICANTI, ACCELERANTI, ECC. | Miscela espansiva pronta per l' uso (kg/mc. 2000) | kg | 0.6048
A.3.010.025.06 | OPERE EDILI ED AFFINI | MATERIALI | LEGANTI E ADDITIVI | IDROFUGHI, FLUIDIFICANTI, ACCELERANTI, ECC. | Anticongelante per malte e calcestruzzi | kg | 0.7884
A.3.010.025.07 | OPERE EDILI ED AFFINI | MATERIALI | LEGANTI E ADDITIVI | IDROFUGHI, FLUIDIFICANTI, ACCELERANTI, ECC. | Stabilitura pronta per l' uso in sacchi | 100 Kg | 7.4412
A.3.010.025.08 | OPERE EDILI ED AFFINI | MATERIALI | LEGANTI E ADDITIVI | IDROFUGHI, FLUIDIFICANTI, ACCELERANTI, ECC. | Emulsione bituminosa al 55% di bitume sfusa basica | 100 Kg | 15.96
A.3.010.025.09 | OPERE EDILI ED AFFINI | MATERIALI | LEGANTI E ADDITIVI | IDROFUGHI, FLUIDIFICANTI, ACCELERANTI, ECC. | Emulsione bituminosa al 55% di bitume sfusa acida | 100 Kg | 16.872
A.3.010.025.10 | OPERE EDILI ED AFFINI | MATERIALI | LEGANTI E ADDITIVI | IDROFUGHI, FLUIDIFICANTI, ACCELERANTI, ECC. | Emulsione bituminosa al 55% di bitume sfusa invernale | 100 Kg | 16.5642
A.3.015.005.01 | OPERE EDILI ED AFFINI | MATERIALI | LATERIZI | MATTONI PIENI | Mattoni pieni comuni cm. 5,5x11x23 | n. 100 | 27.2466
A.3.015.010.01 | OPERE EDILI ED AFFINI | MATERIALI | LATERIZI | MATTONI FORATI | Mattoni forati, quattro fori cm 8x12x24 | n. 100 | 15.2589
A.3.015.010.02 | OPERE EDILI ED AFFINI | MATERIALI | LATERIZI | MATTONI FORATI | Mattoni forati, otto fori cm 8x24x24 | n. 100 | 27.8058
A.3.015.010.03 | OPERE EDILI ED AFFINI | MATERIALI | LATERIZI | MATTONI FORATI | Mattoni forati, otto fori cm 24x12x24 | n. 100 | 42.5266
A.3.015.010.04 | OPERE EDILI ED AFFINI | MATERIALI | LATERIZI | MATTONI FORATI | Multifori doppio UNI cm 24x12x12 | n. 100 | 28.344
A.3.015.015.01 | OPERE EDILI ED AFFINI | MATERIALI | LATERIZI | BLOCCHI | Blocchi portanti tipo "svizzero" cm 13x25x10 | n. 100 | 26.0967
A.3.015.015.02 | OPERE EDILI ED AFFINI | MATERIALI | LATERIZI | BLOCCHI | Blocchi portanti tipo "svizzero" cm 13x25x18 | n. 100 | 37.0794
A.3.015.015.03 | OPERE EDILI ED AFFINI | MATERIALI | LATERIZI | BLOCCHI | Blocchi portanti tipo "svizzero" cm 13x25x30 | n. 100 | 55.5571
A.3.015.020.01 | OPERE EDILI ED AFFINI | MATERIALI | LATERIZI | TAVELLONI | Tavelloni forati cm 6x25x60/100 | m² | 5.5993
A.3.015.025.01 | OPERE EDILI ED AFFINI | MATERIALI | LATERIZI | ELEMENTI PER SOLAI | Solai soletta mista o laterizio, a nervature parall. h. cm 12 | m²/cm | 0.56269
A.3.015.025.02 | OPERE EDILI ED AFFINI | MATERIALI | LATERIZI | ELEMENTI PER SOLAI | Solai soletta mista o laterizio, a nerv. parall. h. cm 16,24,28 | m²/cm | 0.42814
A.3.015.025.03 | OPERE EDILI ED AFFINI | MATERIALI | LATERIZI | ELEMENTI PER SOLAI | Solai soletta mista o laterizio, a nerv. parall. h. cm 18,20,22 | m²/cm | 0.40367
A.3.015.030.01 | OPERE EDILI ED AFFINI | MATERIALI | LATERIZI | ELEMENTI PER COPERTURE | Tegole marsigliesi (n. 15 al mq) | n | 0.55046
A.3.015.030.02 | OPERE EDILI ED AFFINI | MATERIALI | LATERIZI | ELEMENTI PER COPERTURE | Tegole a canale cm 42/45, a macchina | n | 0.35474
A.3.015.030.03 | OPERE EDILI ED AFFINI | MATERIALI | LATERIZI | ELEMENTI PER COPERTURE | Tegoloni di colmo cm 33 | n | 1.3211
A.3.015.030.04 | OPERE EDILI ED AFFINI | MATERIALI | LATERIZI | ELEMENTI PER COPERTURE | Tegoloni di colmo cm 50 | n | 1.6636
A.3.015.030.05 | OPERE EDILI ED AFFINI | MATERIALI | LATERIZI | ELEMENTI PER COPERTURE | Tegole in cem. colorate rosso, bruno nero e grigio (n. 10 al mq) | n | 0.86851
A.3.015.030.06 | OPERE EDILI ED AFFINI | MATERIALI | LATERIZI | ELEMENTI PER COPERTURE | Tegole piane (embrici) | n | 0.51377
A.3.015.035.01 | OPERE EDILI ED AFFINI | MATERIALI | LATERIZI | MATTONI REFRATTARI | Mattoni refrattari qualità media (ossido di alluminio 27/30%) | n | 1.0765
A.3.015.035.02 | OPERE EDILI ED AFFINI | MATERIALI | LATERIZI | MATTONI REFRATTARI | Mattoni refrattari qualità superiore (ossido alluminio 40/42%) | n | 1.7126
A.3.020.005.01 | OPERE EDILI ED AFFINI | MATERIALI | BLOCCHI | Blocchi in calcestruzzo | Prefabbricati cavi in cls normale cm 20x40 spessore cm 15 | m² | 9.4016
A.3.020.005.02 | OPERE EDILI ED AFFINI | MATERIALI | BLOCCHI | Blocchi in calcestruzzo | Prefabbricati cavi in cls normale cm 20x40 spessore cm 20 | m² | 10.6598
A.3.020.010.01 | OPERE EDILI ED AFFINI | MATERIALI | BLOCCHI | Blocchi in calcestruzzo impermeabili | Prefabbricati cavi grigi cm 20x40 spess.cm 8 | m² | 12.0344
A.3.020.010.02 | OPERE EDILI ED AFFINI | MATERIALI | BLOCCHI | Blocchi in calcestruzzo impermeabili | Prefabbricati cavi grigi cm 20x40 spess.cm 12 | m² | 18.8614
A.3.020.010.03 | OPERE EDILI ED AFFINI | MATERIALI | BLOCCHI | Blocchi in calcestruzzo impermeabili | Prefabbricati cavi grigi cm 20x40 spess.cm 20 | m² | 25.6067
A.3.020.010.04 | OPERE EDILI ED AFFINI | MATERIALI | BLOCCHI | Blocchi in calcestruzzo impermeabili | Maggiorazione colore giallo, rosso o nero | 20% | 0
A.3.020.015.01 | OPERE EDILI ED AFFINI | MATERIALI | BLOCCHI | Blocchi in calcestruzzo e argilla espansa da intonacare: | Cavi da cm 20x50 spessore cm 8 | m² | 11.8374
A.3.020.015.02 | OPERE EDILI ED AFFINI | MATERIALI | BLOCCHI | Blocchi in calcestruzzo e argilla espansa da intonacare: | Cavi da cm 20x50 spessore cm12 | m² | 15.5107
A.3.020.015.03 | OPERE EDILI ED AFFINI | MATERIALI | BLOCCHI | Blocchi in calcestruzzo e argilla espansa da intonacare: | Cavi da cm 20x50 spessore cm 20 | m² | 22.8682
A.3.020.015.04 | OPERE EDILI ED AFFINI | MATERIALI | BLOCCHI | Blocchi in calcestruzzo e argilla espansa da intonacare: | Cavi da cm 20x50 spessore cm 25 | m² | 26.3998
A.3.020.015.05 | OPERE EDILI ED AFFINI | MATERIALI | BLOCCHI | Blocchi in calcestruzzo e argilla espansa da intonacare: | Cavi da cm 20x50 spessore cm 30 | m² | 32.1332
A.3.020.020.01 | OPERE EDILI ED AFFINI | MATERIALI | BLOCCHI | Blocchi in calcestruzzo e argilla espansa tipo faccia a vista impermeabilizzato | Blocchi cavi da cm 20x50 spess. cm. 8 grigi | m² | 14.0065
A.3.020.020.02 | OPERE EDILI ED AFFINI | MATERIALI | BLOCCHI | Blocchi in calcestruzzo e argilla espansa tipo faccia a vista impermeabilizzato | Blocchi cavi da cm 20x50 spess. cm. 12 grigi | m² | 18.7262
A.3.020.020.03 | OPERE EDILI ED AFFINI | MATERIALI | BLOCCHI | Blocchi in calcestruzzo e argilla espansa tipo faccia a vista impermeabilizzato | Blocchi cavi da cm 20x50 spess. cm. 20 grigi | m² | 26.8794
A.3.020.020.04 | OPERE EDILI ED AFFINI | MATERIALI | BLOCCHI | Blocchi in calcestruzzo e argilla espansa tipo faccia a vista impermeabilizzato | Blocchi cavi da cm 20x50 spess. cm. 25 grigi | m² | 35.752
A.3.020.020.05 | OPERE EDILI ED AFFINI | MATERIALI | BLOCCHI | Blocchi in calcestruzzo e argilla espansa tipo faccia a vista impermeabilizzato | Maggiorazione colori diversi dal grigio | 60% | 0
A.3.020.025.01 | OPERE EDILI ED AFFINI | MATERIALI | BLOCCHI | Blocchi in laterizio alveolare termoisolante | Blocchi tipo Poroton 30x24x16 | n | 0.9605
A.3.020.025.02 | OPERE EDILI ED AFFINI | MATERIALI | BLOCCHI | Blocchi in laterizio alveolare termoisolante | Blocchi tipo Poroton 12x24x16 | n | 0.4859
A.3.020.025.03 | OPERE EDILI ED AFFINI | MATERIALI | BLOCCHI | Blocchi in laterizio alveolare termoisolante | Blocchi tipo Poroton 30x24x19 | n | 1.356
A.3.020.025.04 | OPERE EDILI ED AFFINI | MATERIALI | BLOCCHI | Blocchi in laterizio alveolare termoisolante | Blocchi tipo Poroton 12x24x19 | n | 0.7006
A.3.025.005.01 | OPERE EDILI ED AFFINI | MATERIALI | MANUFATTI IN GESSO | Blocchi | Gesso, pieni o forati spessore cm 6 | m² | 10.2265
A.3.025.005.02 | OPERE EDILI ED AFFINI | MATERIALI | MANUFATTI IN GESSO | Blocchi | Gesso, pieni o forati spessore cm 8 | m² | 10.7915
A.3.025.005.03 | OPERE EDILI ED AFFINI | MATERIALI | MANUFATTI IN GESSO | Blocchi | Gesso pieni o forati spessore cm 10 | m² | 11.3226
A.3.025.010.01 | OPERE EDILI ED AFFINI | MATERIALI | MANUFATTI IN GESSO | Lastre | Cartongesso dimensioni cm 120x200-300-360 sp. cm 1 | m² | 3.4691
A.3.025.010.02 | OPERE EDILI ED AFFINI | MATERIALI | MANUFATTI IN GESSO | Lastre | Cartongesso dimensioni cm 120x200-300-360 sp. cm 1,3 | m² | 4.1358
A.3.025.010.03 | OPERE EDILI ED AFFINI | MATERIALI | MANUFATTI IN GESSO | Lastre | Cartongesso dimensioni cm 120x200-300-360 sp. cm 1,5 | m² | 4.8364
A.3.025.015.01 | OPERE EDILI ED AFFINI | MATERIALI | MANUFATTI IN GESSO | Pannelli | lastre cartongesso di cm 6 (due da cm 1 cad.+ strutt.lveolare) | m² | 10.396
A.3.025.015.02 | OPERE EDILI ED AFFINI | MATERIALI | MANUFATTI IN GESSO | Pannelli | Lastre cartongesso da cm 6 (due da cm 1,3 cad.+strutt.lveolare) | m² | 11.7972
A.3.030.005.01 | OPERE EDILI ED AFFINI | MATERIALI | LEGNAME DA LAVORO E DA OPERA | Legname da lavoro e da opera | Travi abete squadrate uso Trieste | m³ | 167.5192
A.3.030.005.02 | OPERE EDILI ED AFFINI | MATERIALI | LEGNAME DA LAVORO E DA OPERA | Legname da lavoro e da opera | Antenne abete tonde | m³ | 146.5365
A.3.030.005.03 | OPERE EDILI ED AFFINI | MATERIALI | LEGNAME DA LAVORO E DA OPERA | Legname da lavoro e da opera | Puntelli abete tondi per armature | m³ | 159.0341
A.3.030.005.04 | OPERE EDILI ED AFFINI | MATERIALI | LEGNAME DA LAVORO E DA OPERA | Legname da lavoro e da opera | Segati abete a 4 fili | m³ | 271.2129
A.3.030.005.05 | OPERE EDILI ED AFFINI | MATERIALI | LEGNAME DA LAVORO E DA OPERA | Legname da lavoro e da opera | Tavole abete spessore mm 40-50 da ponte di m 4 | m³ | 223.4588
A.3.030.005.06 | OPERE EDILI ED AFFINI | MATERIALI | LEGNAME DA LAVORO E DA OPERA | Legname da lavoro e da opera | Tavole abete spessore mm 25 sottomisure di m 4 | m³ | 223.4588
A.3.030.005.07 | OPERE EDILI ED AFFINI | MATERIALI | LEGNAME DA LAVORO E DA OPERA | Legname da lavoro e da opera | Morali e mezzi morali abete di m 4 | m³ | 290.5585
A.3.030.005.08 | OPERE EDILI ED AFFINI | MATERIALI | LEGNAME DA LAVORO E DA OPERA | Legname da lavoro e da opera | Smezzole e paralleli abete di m 4 | m³ | 215.2626
A.3.030.005.09 | OPERE EDILI ED AFFINI | MATERIALI | LEGNAME DA LAVORO E DA OPERA | Legname da lavoro e da opera | Travetti abete di m 2-5 | m³ | 270.9561
A.3.030.005.10 | OPERE EDILI ED AFFINI | MATERIALI | LEGNAME DA LAVORO E DA OPERA | Legname da lavoro e da opera | Listelli abete di m 2-4 | m³ | 290.5585
A.3.030.005.11 | OPERE EDILI ED AFFINI | MATERIALI | LEGNAME DA LAVORO E DA OPERA | Legname da lavoro e da opera | Tavole pioppo refilate spessore mm 30-40 | m³ | 180.4341
A.3.030.005.12 | OPERE EDILI ED AFFINI | MATERIALI | LEGNAME DA LAVORO E DA OPERA | Legname da lavoro e da opera | Segatura di essenza dolce, in sacchi | x 100 Kg | 43.9235
A.3.035.005.01 | OPERE EDILI ED AFFINI | MATERIALI | LEGNAME PER MANUFATTI IN LEGNO | Tavolame | Pioppo di prima scelta | m³ | 337.3817
A.3.035.005.02 | OPERE EDILI ED AFFINI | MATERIALI | LEGNAME PER MANUFATTI IN LEGNO | Tavolame | Abete di prima scelta | m³ | 807.4755
A.3.035.005.03 | OPERE EDILI ED AFFINI | MATERIALI | LEGNAME PER MANUFATTI IN LEGNO | Tavolame | Pino del Nord di prima scelta | m³ | 525.8515
A.3.035.005.04 | OPERE EDILI ED AFFINI | MATERIALI | LEGNAME PER MANUFATTI IN LEGNO | Tavolame | Castagno di prima scelta | m³ | 747.8765
A.3.035.005.05 | OPERE EDILI ED AFFINI | MATERIALI | LEGNAME PER MANUFATTI IN LEGNO | Tavolame | Larice nazionale di prima scelta | m³ | 774.3055
A.3.035.005.06 | OPERE EDILI ED AFFINI | MATERIALI | LEGNAME PER MANUFATTI IN LEGNO | Tavolame | Douglas di prima scelta | m³ | 1497.8395
A.3.035.005.07 | OPERE EDILI ED AFFINI | MATERIALI | LEGNAME PER MANUFATTI IN LEGNO | Tavolame | Pitch-pine di prima scelta | m³ | 779.1205
A.3.035.005.08 | OPERE EDILI ED AFFINI | MATERIALI | LEGNAME PER MANUFATTI IN LEGNO | Tavolame | Rovere nazionale di prima scelta | m³ | 1155.9745
A.3.035.005.09 | OPERE EDILI ED AFFINI | MATERIALI | LEGNAME PER MANUFATTI IN LEGNO | Tavolame | Rovere Slavonia di prima scelta | m³ | 1448.7693
A.3.035.005.10 | OPERE EDILI ED AFFINI | MATERIALI | LEGNAME PER MANUFATTI IN LEGNO | Tavolame | Faggio naturale di importazione di prima scelta | m³ | 679.0755
A.3.035.005.11 | OPERE EDILI ED AFFINI | MATERIALI | LEGNAME PER MANUFATTI IN LEGNO | Tavolame | Faggio evaporato d'importazione di prima scelta | m³ | 963.5885
A.3.035.005.12 | OPERE EDILI ED AFFINI | MATERIALI | LEGNAME PER MANUFATTI IN LEGNO | Tavolame | Noce nazionale di prima scelta | m³ | 3305.2835
A.3.035.005.13 | OPERE EDILI ED AFFINI | MATERIALI | LEGNAME PER MANUFATTI IN LEGNO | Tavolame | Mogano di prima scelta | m³ | 1263.4025
A.3.035.005.14 | OPERE EDILI ED AFFINI | MATERIALI | LEGNAME PER MANUFATTI IN LEGNO | Tavolame | Agnegré di prima scelta | m³ | 1064.9175
A.3.035.010.01 | OPERE EDILI ED AFFINI | MATERIALI | LEGNAME PER MANUFATTI IN LEGNO | Compensati | Legno pioppo in fogli spessore mm 4 | m² | 3.2635
A.3.035.010.02 | OPERE EDILI ED AFFINI | MATERIALI | LEGNAME PER MANUFATTI IN LEGNO | Compensati | Pioppo in fogli spessore mm 5 | m² | 4.4405
A.3.035.010.03 | OPERE EDILI ED AFFINI | MATERIALI | LEGNAME PER MANUFATTI IN LEGNO | Compensati | Legno pioppo in fogli spessore mm 6 | m² | 5.2965
A.3.035.010.04 | OPERE EDILI ED AFFINI | MATERIALI | LEGNAME PER MANUFATTI IN LEGNO | Compensati | Legno faggio in fogli spessore mm 4 | m² | 6.3665
A.3.035.010.05 | OPERE EDILI ED AFFINI | MATERIALI | LEGNAME PER MANUFATTI IN LEGNO | Compensati | Legno faggio in fogli spessore mm 5 | m² | 8.0785
A.3.035.010.06 | OPERE EDILI ED AFFINI | MATERIALI | LEGNAME PER MANUFATTI IN LEGNO | Compensati | Legno faggio in fogli spessore mm 6 | m² | 9.5765
A.3.035.015.01 | OPERE EDILI ED AFFINI | MATERIALI | LEGNAME PER MANUFATTI IN LEGNO | Pannelli | Fibra di legno qualità normale mm 3 | m² | 1.7334
A.3.035.015.02 | OPERE EDILI ED AFFINI | MATERIALI | LEGNAME PER MANUFATTI IN LEGNO | Pannelli | Medium density mm 6 | m² | 3.3705
A.3.035.015.03 | OPERE EDILI ED AFFINI | MATERIALI | LEGNAME PER MANUFATTI IN LEGNO | Pannelli | Medium density mm 10 | m² | 4.5475
A.3.035.015.04 | OPERE EDILI ED AFFINI | MATERIALI | LEGNAME PER MANUFATTI IN LEGNO | Pannelli | Medium density mm 19 | m² | 7.5435
A.3.035.020.01 | OPERE EDILI ED AFFINI | MATERIALI | LEGNAME PER MANUFATTI IN LEGNO | Paniforti listellati | Spessore mm 15 | m² | 10.6465
A.3.035.020.02 | OPERE EDILI ED AFFINI | MATERIALI | LEGNAME PER MANUFATTI IN LEGNO | Paniforti listellati | Spessore mm 20 | m² | 13.5355
A.3.035.020.03 | OPERE EDILI ED AFFINI | MATERIALI | LEGNAME PER MANUFATTI IN LEGNO | Paniforti listellati | Spessore mm 25 | m² | 14.9265
A.3.035.025.01 | OPERE EDILI ED AFFINI | MATERIALI | LEGNAME PER MANUFATTI IN LEGNO | Paniforti multistrati | Spessore mm 10 | m² | 6.9978
A.3.035.025.02 | OPERE EDILI ED AFFINI | MATERIALI | LEGNAME PER MANUFATTI IN LEGNO | Paniforti multistrati | Spessore mm 15 | m² | 9.8868
A.3.035.025.03 | OPERE EDILI ED AFFINI | MATERIALI | LEGNAME PER MANUFATTI IN LEGNO | Paniforti multistrati | Spessore mm 20 | m² | 12.3585
A.3.035.025.04 | OPERE EDILI ED AFFINI | MATERIALI | LEGNAME PER MANUFATTI IN LEGNO | Paniforti multistrati | Spessore mm 25 | m² | 15.2475
A.3.035.030.01 | OPERE EDILI ED AFFINI | MATERIALI | LEGNAME PER MANUFATTI IN LEGNO | Paniforti truciolari | Spessore mm 8 | m² | 3.1565
A.3.035.030.02 | OPERE EDILI ED AFFINI | MATERIALI | LEGNAME PER MANUFATTI IN LEGNO | Paniforti truciolari | Spessore mm 15 | m² | 4.2265
A.3.035.030.03 | OPERE EDILI ED AFFINI | MATERIALI | LEGNAME PER MANUFATTI IN LEGNO | Paniforti truciolari | Spessore mm 20 | m² | 5.6175
A.3.035.030.04 | OPERE EDILI ED AFFINI | MATERIALI | LEGNAME PER MANUFATTI IN LEGNO | Paniforti truciolari | Spessore mm 25 | m² | 6.4735
A.3.035.035.01 | OPERE EDILI ED AFFINI | MATERIALI | LEGNAME PER MANUFATTI IN LEGNO | Laminati | Plastici melaminici spessore mm 1,2 finitura normale | m² | 5.1895
A.3.035.035.02 | OPERE EDILI ED AFFINI | MATERIALI | LEGNAME PER MANUFATTI IN LEGNO | Laminati | Plastici melaminici spessore mm 1,2 finitura speciale | m² | 5.7245
A.3.035.040.01 | OPERE EDILI ED AFFINI | MATERIALI | LEGNAME PER MANUFATTI IN LEGNO | Perline | Abete o pino nazionale spessore mm 15 finito | m² | 8.3995
A.3.035.040.02 | OPERE EDILI ED AFFINI | MATERIALI | LEGNAME PER MANUFATTI IN LEGNO | Perline | Larice nazionale spessore mm 15 finito | m² | 13.9635
A.3.035.040.03 | OPERE EDILI ED AFFINI | MATERIALI | LEGNAME PER MANUFATTI IN LEGNO | Perline | Pitch-pine spessore mm 15 finito | m² | 38.8945
A.3.035.040.04 | OPERE EDILI ED AFFINI | MATERIALI | LEGNAME PER MANUFATTI IN LEGNO | Perline | Douglas spessore mm 15 finito | m² | 38.3595
A.3.040.005.01 | OPERE EDILI ED AFFINI | MATERIALI | FERRO PER CEMENTO ARMATO | Acciaio | Tondo per cemento armato in barre lisce Fe B 32 | kg | 0.43792
A.3.040.005.02 | OPERE EDILI ED AFFINI | MATERIALI | FERRO PER CEMENTO ARMATO | Acciaio | Tondo per c.a. in barre a.m. Fe B 38 non controll. in stabilim. | kg | 0.43792
A.3.040.005.03 | OPERE EDILI ED AFFINI | MATERIALI | FERRO PER CEMENTO ARMATO | Acciaio | Tondo per c.a. in barre a.m. Fe B 38 controllato in stabilimento | kg | 0.43792
A.3.040.005.04 | OPERE EDILI ED AFFINI | MATERIALI | FERRO PER CEMENTO ARMATO | Acciaio | Tondo per c.a. in barre a.m. Fe B 44 non control.in stabilimento | kg | 0.43792
A.3.040.005.05 | OPERE EDILI ED AFFINI | MATERIALI | FERRO PER CEMENTO ARMATO | Acciaio | Tondo per c.a. in barre a.m. Fe B 44 controllato in stabilimento | kg | 0.43792
A.3.040.005.06 | OPERE EDILI ED AFFINI | MATERIALI | FERRO PER CEMENTO ARMATO | Acciaio | Tondo di acciaio armonico per strutture precompresse | kg | 0.95312
A.3.040.005.07 | OPERE EDILI ED AFFINI | MATERIALI | FERRO PER CEMENTO ARMATO | Acciaio | Tondo per c.a. in acciaio Inox CR-NI tipo AISI 304L | kg | 4.289
A.3.040.005.08 | OPERE EDILI ED AFFINI | MATERIALI | FERRO PER CEMENTO ARMATO | Acciaio | Tondo per c.a. in acciaio Inox CR-NI tipo AISI 316L | kg | 4.9202
A.3.040.010.01 | OPERE EDILI ED AFFINI | MATERIALI | FERRO PER CEMENTO ARMATO | Trefoli | Per strutture precompresse | kg | 1.0948
A.3.040.015.01 | OPERE EDILI ED AFFINI | MATERIALI | FERRO PER CEMENTO ARMATO | Filo di ferro | Cotto nero | kg | 1.185
A.3.040.015.02 | OPERE EDILI ED AFFINI | MATERIALI | FERRO PER CEMENTO ARMATO | Filo di ferro | Zincato | kg | 1.2365
A.3.040.020.01 | OPERE EDILI ED AFFINI | MATERIALI | FERRO PER CEMENTO ARMATO | Rete elettrosaldata | Acciaio tipo standard | kg | 0.95312
A.3.040.020.02 | OPERE EDILI ED AFFINI | MATERIALI | FERRO PER CEMENTO ARMATO | Rete elettrosaldata | In acciaio Inox CR-NI tipo AISI 304L | kg | 10.3813
A.3.040.020.03 | OPERE EDILI ED AFFINI | MATERIALI | FERRO PER CEMENTO ARMATO | Rete elettrosaldata | In acciaio Inox CR-NI tipo AISI 316L | kg | 12.4807
A.3.045.005.01 | OPERE EDILI ED AFFINI | MATERIALI | PROFILATI E LAMIERE IN FERRO E ACCIAIO | Laminati a caldo | Profilati a barre fino a mm 59 (qual. Fe 33) | kg | 0.56
A.3.045.005.02 | OPERE EDILI ED AFFINI | MATERIALI | PROFILATI E LAMIERE IN FERRO E ACCIAIO | Laminati a caldo | Profilati a barre da mm 60 a mm 79 (qual. Fe 33) | kg | 0.5712
A.3.045.005.03 | OPERE EDILI ED AFFINI | MATERIALI | PROFILATI E LAMIERE IN FERRO E ACCIAIO | Laminati a caldo | Profilati a barre da mm 80 e più (qual. Fe 33) | kg | 0.5712
A.3.045.005.04 | OPERE EDILI ED AFFINI | MATERIALI | PROFILATI E LAMIERE IN FERRO E ACCIAIO | Laminati a caldo | Travi ad U da mm 80 a mm 200 (qual. Fe 33) | kg | 0.5712
A.3.045.005.05 | OPERE EDILI ED AFFINI | MATERIALI | PROFILATI E LAMIERE IN FERRO E ACCIAIO | Laminati a caldo | Travi ad U oltre mm 200 (qual. Fe 33) | kg | 0.6048
A.3.045.005.06 | OPERE EDILI ED AFFINI | MATERIALI | PROFILATI E LAMIERE IN FERRO E ACCIAIO | Laminati a caldo | Travi IPE da mm 80 a mm 200 (qual. Fe 37) | kg | 0.616
A.3.045.005.07 | OPERE EDILI ED AFFINI | MATERIALI | PROFILATI E LAMIERE IN FERRO E ACCIAIO | Laminati a caldo | Travi IPE oltre mm 200 (qual. Fe 37) | kg | 0.616
A.3.045.005.08 | OPERE EDILI ED AFFINI | MATERIALI | PROFILATI E LAMIERE IN FERRO E ACCIAIO | Laminati a caldo | Travi ad ali larghe da mm 100 e più (qual. Fe 37) | kg | 0.5824
A.3.045.010.01 | OPERE EDILI ED AFFINI | MATERIALI | PROFILATI E LAMIERE IN FERRO E ACCIAIO | Lamiere e lastre di ferro e acciaio | Ferro nero,laminate a caldo,derivate da coils,qual.Fe00 | kg | 0.5936
A.3.045.010.02 | OPERE EDILI ED AFFINI | MATERIALI | PROFILATI E LAMIERE IN FERRO E ACCIAIO | Lamiere e lastre di ferro e acciaio | Ferro nero,laminate a caldo,grosse da treno,mm4,76 e più | kg | 0.6048
A.3.045.010.03 | OPERE EDILI ED AFFINI | MATERIALI | PROFILATI E LAMIERE IN FERRO E ACCIAIO | Lamiere e lastre di ferro e acciaio | Ferro zincato, piane, sottili fino a mm 20/10 | kg | 0.9408
A.3.045.010.04 | OPERE EDILI ED AFFINI | MATERIALI | PROFILATI E LAMIERE IN FERRO E ACCIAIO | Lamiere e lastre di ferro e acciaio | Ferro zincato, ondulate, sottili fino a mm 20/10 | kg | 0.9744
A.3.045.010.05 | OPERE EDILI ED AFFINI | MATERIALI | PROFILATI E LAMIERE IN FERRO E ACCIAIO | Lamiere e lastre di ferro e acciaio | Alluminio puro (99,5%) piane fino a mm 20/10 | kg | 3.4384
A.3.045.010.06 | OPERE EDILI ED AFFINI | MATERIALI | PROFILATI E LAMIERE IN FERRO E ACCIAIO | Lamiere e lastre di ferro e acciaio | Lamiera di ferro plastificata | kg | 1.0864
A.3.045.010.07 | OPERE EDILI ED AFFINI | MATERIALI | PROFILATI E LAMIERE IN FERRO E ACCIAIO | Lamiere e lastre di ferro e acciaio | Lamiera di ferro striata o bugnata | kg | 1.0528
A.3.045.015.01 | OPERE EDILI ED AFFINI | MATERIALI | PROFILATI E LAMIERE IN FERRO E ACCIAIO | Tubi elettrosaldati | Tondi elettros. acc. dolce tipo carpenteria, da mm 33 a 102 | kg | 0.6384
A.3.045.015.02 | OPERE EDILI ED AFFINI | MATERIALI | PROFILATI E LAMIERE IN FERRO E ACCIAIO | Tubi elettrosaldati | In acciaio dolce tipo commerciale spessore mm 15/10 | kg | 0.6608
A.3.045.015.03 | OPERE EDILI ED AFFINI | MATERIALI | PROFILATI E LAMIERE IN FERRO E ACCIAIO | Tubi elettrosaldati | In acciaio dolce tipo commerciale spessore mm 20/10 | kg | 0.6384
A.3.045.015.04 | OPERE EDILI ED AFFINI | MATERIALI | PROFILATI E LAMIERE IN FERRO E ACCIAIO | Tubi elettrosaldati | In acciaio dolce tipo commerciale spessore mm 30/10 | kg | 0.6384
A.3.045.015.05 | OPERE EDILI ED AFFINI | MATERIALI | PROFILATI E LAMIERE IN FERRO E ACCIAIO | Tubi elettrosaldati | Rettangolari quadrangolari da mm 20x20 a 150x150 spess.mm 15/10 | kg | 0.6944
A.3.045.015.06 | OPERE EDILI ED AFFINI | MATERIALI | PROFILATI E LAMIERE IN FERRO E ACCIAIO | Tubi elettrosaldati | Rettangolari quadrangolari da mm20x20 a 150x150 spes.mm 20/10 | kg | 0.6832
A.3.045.015.07 | OPERE EDILI ED AFFINI | MATERIALI | PROFILATI E LAMIERE IN FERRO E ACCIAIO | Tubi elettrosaldati | Rettangolari quadrangolari da mm 20x20 a 150x150 spess.mm 30/10 | kg | 0.6832
A.3.045.020.01 | OPERE EDILI ED AFFINI | MATERIALI | PROFILATI E LAMIERE IN FERRO E ACCIAIO | Tubolari profilati e monorotabili in accaio dolce commerciale | Per serramenti | kg | 0.8064
A.3.045.020.02 | OPERE EDILI ED AFFINI | MATERIALI | PROFILATI E LAMIERE IN FERRO E ACCIAIO | Tubolari profilati e monorotabili in accaio dolce commerciale | Sezioni varie | kg | 0.8064
A.3.045.020.03 | OPERE EDILI ED AFFINI | MATERIALI | PROFILATI E LAMIERE IN FERRO E ACCIAIO | Tubolari profilati e monorotabili in accaio dolce commerciale | Per mancorrenti a sagome diverse | kg | 0.8064
A.3.045.025.01 | OPERE EDILI ED AFFINI | MATERIALI | PROFILATI E LAMIERE IN FERRO E ACCIAIO | Profialti a sezione aperta | Sezioni U, Z, C, Omega | kg | 0.7168
A.3.045.030.01 | OPERE EDILI ED AFFINI | MATERIALI | PROFILATI E LAMIERE IN FERRO E ACCIAIO | Profilati di ferro a T, I, C, U in lunghezze commerciali | Profilati normali | kg | 0.728
A.3.045.030.02 | OPERE EDILI ED AFFINI | MATERIALI | PROFILATI E LAMIERE IN FERRO E ACCIAIO | Profilati di ferro a T, I, C, U in lunghezze commerciali | Profilati IPE | kg | 0.8176
A.3.045.030.03 | OPERE EDILI ED AFFINI | MATERIALI | PROFILATI E LAMIERE IN FERRO E ACCIAIO | Profilati di ferro a T, I, C, U in lunghezze commerciali | Profilati HEA-HEB | kg | 0.8288
A.3.050.005.01 | OPERE EDILI ED AFFINI | MATERIALI | PROFILATI E LAMIERE PER INFISSI IN ALLUMINIO | Profilati e lamiere in acciaio per infissi | Ferro finestra | kg | 1.2197
A.3.050.010.01 | OPERE EDILI ED AFFINI | MATERIALI | PROFILATI E LAMIERE PER INFISSI IN ALLUMINIO | Paraspigloi in lamiera zincata o d'alluminio | Paraspigoli in lamiera zincata o d' alluminio | m² | 0.72688
A.3.050.015.01 | OPERE EDILI ED AFFINI | MATERIALI | PROFILATI E LAMIERE PER INFISSI IN ALLUMINIO | Lamiera tipo "Nervometal" | Leggera - 0,2 - peso kg. 0,900 ca. al mq. | m² | 2.9198
A.3.050.015.02 | OPERE EDILI ED AFFINI | MATERIALI | PROFILATI E LAMIERE PER INFISSI IN ALLUMINIO | Lamiera tipo "Nervometal" | Media - 0,3 - peso kg. 1,200 ca. al mq. | m² | 3.1786
A.3.050.015.03 | OPERE EDILI ED AFFINI | MATERIALI | PROFILATI E LAMIERE PER INFISSI IN ALLUMINIO | Lamiera tipo "Nervometal" | Pesante - 0,5 - peso kg. 1,900 ca. al mq. | m² | 3.9794
A.3.050.020.01 | OPERE EDILI ED AFFINI | MATERIALI | PROFILATI E LAMIERE PER INFISSI IN ALLUMINIO | Monorotie per portoni scorevoli | Grande da mm. 67X57 | kg | 0.8008
A.3.050.020.02 | OPERE EDILI ED AFFINI | MATERIALI | PROFILATI E LAMIERE PER INFISSI IN ALLUMINIO | Monorotie per portoni scorevoli | Medio | kg | 0.8008
A.3.050.020.03 | OPERE EDILI ED AFFINI | MATERIALI | PROFILATI E LAMIERE PER INFISSI IN ALLUMINIO | Monorotie per portoni scorevoli | Piccolo da mm. 30x34 | kg | 0.81312
A.3.050.025.01 | OPERE EDILI ED AFFINI | MATERIALI | PROFILATI E LAMIERE PER INFISSI IN ALLUMINIO | Profilati scatolari per infissi | In ferro lamina | kg | 1.2936
A.3.050.025.02 | OPERE EDILI ED AFFINI | MATERIALI | PROFILATI E LAMIERE PER INFISSI IN ALLUMINIO | Profilati scatolari per infissi | In nastro di acciaio laminato a freddo, fosfatizzato e zincato | kg | 1.8234
A.3.055.005.01 | OPERE EDILI ED AFFINI | MATERIALI | RETI METALLICHE | Derivati Vergella | Filo di ferro zincato plastificato da mm 1 e mm 1,5 | kg | 1.3138
A.3.055.005.02 | OPERE EDILI ED AFFINI | MATERIALI | RETI METALLICHE | Derivati Vergella | Filo di ferro zincato plastificato da mm 3 | kg | 1.2494
A.3.055.005.03 | OPERE EDILI ED AFFINI | MATERIALI | RETI METALLICHE | Derivati Vergella | Rete ondulata nera da mm 15x15 | kg | 1.713
A.3.055.005.04 | OPERE EDILI ED AFFINI | MATERIALI | RETI METALLICHE | Derivati Vergella | Rete ondulata nera da mm 40x40 | kg | 1.5842
A.3.055.005.05 | OPERE EDILI ED AFFINI | MATERIALI | RETI METALLICHE | Derivati Vergella | Rete a griglia, in ferro zincato plastificato kg 1,3/mq | m² | 1.8032
A.3.055.005.06 | OPERE EDILI ED AFFINI | MATERIALI | RETI METALLICHE | Derivati Vergella | Rete ondulata quadra mm 10x10 | kg | 1.8934
A.3.055.010.01 | OPERE EDILI ED AFFINI | MATERIALI | RETI METALLICHE | Rete metallica | Rete metallica per plafoni | kg | 0.79856
A.3.055.010.02 | OPERE EDILI ED AFFINI | MATERIALI | RETI METALLICHE | Rete metallica | Rete metallica zincata per recinzione | kg | 1.5585
A.3.055.010.03 | OPERE EDILI ED AFFINI | MATERIALI | RETI METALLICHE | Rete metallica | Rete metallica plastificata per recinzione | kg | 1.9449
A.3.055.010.04 | OPERE EDILI ED AFFINI | MATERIALI | RETI METALLICHE | Rete metallica | Graticcio in rete metallica con granuli di cotto | kg | 7.9727
A.3.060.005.01 | OPERE EDILI ED AFFINI | MATERIALI | LAMIERE PER SCOSSALINE, CANALI PLUVIALI E RIVESTIMENTI | Lamiere in acciaio | Zincata piana spessore base mm 8/10 | kg | 1.0819
A.3.060.005.02 | OPERE EDILI ED AFFINI | MATERIALI | LAMIERE PER SCOSSALINE, CANALI PLUVIALI E RIVESTIMENTI | Lamiere in acciaio | Zincata preverniciata piana spessore mm 8/10 | kg | 1.4554
A.3.060.005.03 | OPERE EDILI ED AFFINI | MATERIALI | LAMIERE PER SCOSSALINE, CANALI PLUVIALI E RIVESTIMENTI | Lamiere in acciaio | Piana in acc. inox finitura 2B,tipo AISI 304,sp. mm 8/10 | kg | 4.0186
A.3.060.010.01 | OPERE EDILI ED AFFINI | MATERIALI | LAMIERE PER SCOSSALINE, CANALI PLUVIALI E RIVESTIMENTI | Canali, converse, scossaline e pezzi speciali in acciaio | Lamiera zincata spessore mm 8-10/10 | kg | 2.2411
A.3.060.010.02 | OPERE EDILI ED AFFINI | MATERIALI | LAMIERE PER SCOSSALINE, CANALI PLUVIALI E RIVESTIMENTI | Canali, converse, scossaline e pezzi speciali in acciaio | Acciaio inox AISI 304 spessore mm 8/10 | kg | 6.3756
A.3.060.010.03 | OPERE EDILI ED AFFINI | MATERIALI | LAMIERE PER SCOSSALINE, CANALI PLUVIALI E RIVESTIMENTI | Canali, converse, scossaline e pezzi speciali in acciaio | Pezzi speciali per camini, mansarda, abbaini in lamiera zincata | kg | 7.0711
A.3.060.010.04 | OPERE EDILI ED AFFINI | MATERIALI | LAMIERE PER SCOSSALINE, CANALI PLUVIALI E RIVESTIMENTI | Canali, converse, scossaline e pezzi speciali in acciaio | Lastre acciaio inox AISI 304 | kg | 11.7852
A.3.060.015.01 | OPERE EDILI ED AFFINI | MATERIALI | LAMIERE PER SCOSSALINE, CANALI PLUVIALI E RIVESTIMENTI | Pluviali e relativi pezzi speciali in acciaio | Cicogne tir. con cambretta, base bocca cm 25 in Fe non forgiato | n | 2.8851
A.3.060.015.02 | OPERE EDILI ED AFFINI | MATERIALI | LAMIERE PER SCOSSALINE, CANALI PLUVIALI E RIVESTIMENTI | Pluviali e relativi pezzi speciali in acciaio | Cicogne tiranti con cambretta, base bocca cm 25 in acciaio inox | n | 8.4493
A.3.060.015.03 | OPERE EDILI ED AFFINI | MATERIALI | LAMIERE PER SCOSSALINE, CANALI PLUVIALI E RIVESTIMENTI | Pluviali e relativi pezzi speciali in acciaio | Braccioli in ferro per pluv. con zanca e fascetta imbullonata | n | 2.357
A.3.060.015.04 | OPERE EDILI ED AFFINI | MATERIALI | LAMIERE PER SCOSSALINE, CANALI PLUVIALI E RIVESTIMENTI | Pluviali e relativi pezzi speciali in acciaio | Braccioli in acciaio inox per pluv. con zanca e fascetta imbull. | n | 4.9202
A.3.060.015.05 | OPERE EDILI ED AFFINI | MATERIALI | LAMIERE PER SCOSSALINE, CANALI PLUVIALI E RIVESTIMENTI | Pluviali e relativi pezzi speciali in acciaio | Parafoglie diam. cm 10 in filo di ferro zincato o plastificato | n | 2.2926
A.3.060.015.06 | OPERE EDILI ED AFFINI | MATERIALI | LAMIERE PER SCOSSALINE, CANALI PLUVIALI E RIVESTIMENTI | Pluviali e relativi pezzi speciali in acciaio | Tubi acciaio AISI 304 sez, circ. 8-15 quadri 8-15 | kg | 6.659
A.3.060.020.01 | OPERE EDILI ED AFFINI | MATERIALI | LAMIERE PER SCOSSALINE, CANALI PLUVIALI E RIVESTIMENTI | Paraspigoli | Paraspigoli in lamiera zincata o alluminio altezza m 1,70 | n | 0.75992
A.3.060.025.01 | OPERE EDILI ED AFFINI | MATERIALI | LAMIERE PER SCOSSALINE, CANALI PLUVIALI E RIVESTIMENTI | Lastre di zinco | Lastra di zinco piana spessore base mm 8/10 | kg | 3.3141
A.3.060.025.02 | OPERE EDILI ED AFFINI | MATERIALI | LAMIERE PER SCOSSALINE, CANALI PLUVIALI E RIVESTIMENTI | Lastre di zinco | Lastra di zinco al titanio piana spessore base mm 8/10 | kg | 3.3141
A.3.060.030.01 | OPERE EDILI ED AFFINI | MATERIALI | LAMIERE PER SCOSSALINE, CANALI PLUVIALI E RIVESTIMENTI | Pluviali e relativi pezzi speciali di zinco | Pezzi spec.per camini,mansarde,abbaini lastre di zinco titanio | kg | 9.0922
A.3.060.030.02 | OPERE EDILI ED AFFINI | MATERIALI | LAMIERE PER SCOSSALINE, CANALI PLUVIALI E RIVESTIMENTI | Pluviali e relativi pezzi speciali di zinco | Tubi pluv.D.cm 8-15,quadri cm 8-15 mm 8/10 lastre zinco titanio | kg | 4.6446
A.3.060.030.03 | OPERE EDILI ED AFFINI | MATERIALI | LAMIERE PER SCOSSALINE, CANALI PLUVIALI E RIVESTIMENTI | Pluviali e relativi pezzi speciali di zinco | Pezzi speciali per tubi pluviali in lastra di zinco al titanio | kg | 12.2707
A.3.060.035.01 | OPERE EDILI ED AFFINI | MATERIALI | LAMIERE PER SCOSSALINE, CANALI PLUVIALI E RIVESTIMENTI | Pluviali e relativi pezzi speciali di rame | Tubi pluv. in lastra di rame sez. circ. diam. 8-15, quadri 8x15 | kg | 6.3756
A.3.060.035.02 | OPERE EDILI ED AFFINI | MATERIALI | LAMIERE PER SCOSSALINE, CANALI PLUVIALI E RIVESTIMENTI | Pluviali e relativi pezzi speciali di rame | Pezzi speciali per tubi pluviali in lastra di rame | kg | 13.5576
A.3.060.035.03 | OPERE EDILI ED AFFINI | MATERIALI | LAMIERE PER SCOSSALINE, CANALI PLUVIALI E RIVESTIMENTI | Pluviali e relativi pezzi speciali di rame | Cicogne tir.con cambretta,base bocca cm 25 in piattina di rame | n | 6.7536
A.3.060.035.04 | OPERE EDILI ED AFFINI | MATERIALI | LAMIERE PER SCOSSALINE, CANALI PLUVIALI E RIVESTIMENTI | Pluviali e relativi pezzi speciali di rame | Bocchettoni norm.con piastra,gambo lastra rame cotto mm 8-10/10 | kg | 12.0078
A.3.060.035.05 | OPERE EDILI ED AFFINI | MATERIALI | LAMIERE PER SCOSSALINE, CANALI PLUVIALI E RIVESTIMENTI | Pluviali e relativi pezzi speciali di rame | Braccioli in rame per pluviali con zanche e fascette imbullonate | kg | 4.8132
A.3.060.035.06 | OPERE EDILI ED AFFINI | MATERIALI | LAMIERE PER SCOSSALINE, CANALI PLUVIALI E RIVESTIMENTI | Pluviali e relativi pezzi speciali di rame | Parafoglie in filo di rame diametro cm 10 | kg | 6.0984
A.3.060.040.01 | OPERE EDILI ED AFFINI | MATERIALI | LAMIERE PER SCOSSALINE, CANALI PLUVIALI E RIVESTIMENTI | Pezzi speciali di piombo | Bocchettoni normali con piastra e gambo lastra piombo mm 20/10 | kg | 3.7453
A.3.060.040.02 | OPERE EDILI ED AFFINI | MATERIALI | LAMIERE PER SCOSSALINE, CANALI PLUVIALI E RIVESTIMENTI | Pezzi speciali di piombo | Lastra di piombo di prima fusione | kg | 1.54
A.3.060.045.01 | OPERE EDILI ED AFFINI | MATERIALI | LAMIERE PER SCOSSALINE, CANALI PLUVIALI E RIVESTIMENTI | Pluviali e relativi pezzi speciali in lamiera zincata | Tubi pluviali diam. 8-15, quadri lato 8-15 spess. 8/10 | kg | 2.4024
A.3.060.045.02 | OPERE EDILI ED AFFINI | MATERIALI | LAMIERE PER SCOSSALINE, CANALI PLUVIALI E RIVESTIMENTI | Pluviali e relativi pezzi speciali in lamiera zincata | Pezzi speciali in lamiera zincata | kg | 6.7637
A.3.065.005.01 | OPERE EDILI ED AFFINI | MATERIALI | FERRAMENTA, CHIODERIA, BULLONERIA | Ferramenta, chioderia e bulloneria per opere da falegname | Cerniere in batt.porte,h.fino cm 12 in ferro con rond.ottone | n | 1.8676
A.3.065.005.02 | OPERE EDILI ED AFFINI | MATERIALI | FERRAMENTA, CHIODERIA, BULLONERIA | Ferramenta, chioderia e bulloneria per opere da falegname | Cerniere in battuta porte,h.fino cm 12 in alluminio anodizzato | n | 4.0186
A.3.065.005.03 | OPERE EDILI ED AFFINI | MATERIALI | FERRAMENTA, CHIODERIA, BULLONERIA | Ferramenta, chioderia e bulloneria per opere da falegname | Cerniere in battuta porte,h.fino cm 12 in ottone | n | 6.6976
A.3.065.005.04 | OPERE EDILI ED AFFINI | MATERIALI | FERRAMENTA, CHIODERIA, BULLONERIA | Ferramenta, chioderia e bulloneria per opere da falegname | Cerniere a libro fino a cm 12 in ferro con rondelle ottone | n | 1.3782
A.3.065.005.05 | OPERE EDILI ED AFFINI | MATERIALI | FERRAMENTA, CHIODERIA, BULLONERIA | Ferramenta, chioderia e bulloneria per opere da falegname | Cerniere a libro fino a cm 12 in alluminio anodizzato | n | 3.4647
A.3.065.005.06 | OPERE EDILI ED AFFINI | MATERIALI | FERRAMENTA, CHIODERIA, BULLONERIA | Ferramenta, chioderia e bulloneria per opere da falegname | Cerniere a libro fino a cm 12 in ottone | n | 6.865
A.3.065.005.07 | OPERE EDILI ED AFFINI | MATERIALI | FERRAMENTA, CHIODERIA, BULLONERIA | Ferramenta, chioderia e bulloneria per opere da falegname | Serratura normale completa per porta interna, in ferro | n | 1.9706
A.3.065.005.08 | OPERE EDILI ED AFFINI | MATERIALI | FERRAMENTA, CHIODERIA, BULLONERIA | Ferramenta, chioderia e bulloneria per opere da falegname | Serratura normale completa per porta interna, in ottone | n | 3.0526
A.3.065.005.09 | OPERE EDILI ED AFFINI | MATERIALI | FERRAMENTA, CHIODERIA, BULLONERIA | Ferramenta, chioderia e bulloneria per opere da falegname | Serratura egiziana completa per porta interna, in ottone | n | 4.7141
A.3.065.005.10 | OPERE EDILI ED AFFINI | MATERIALI | FERRAMENTA, CHIODERIA, BULLONERIA | Ferramenta, chioderia e bulloneria per opere da falegname | Serratura di sicurezza tipo Yale completa | n | 12.5838
A.3.065.005.11 | OPERE EDILI ED AFFINI | MATERIALI | FERRAMENTA, CHIODERIA, BULLONERIA | Ferramenta, chioderia e bulloneria per opere da falegname | Serratura per porta completa a pomolo | n | 16.7826
A.3.065.005.12 | OPERE EDILI ED AFFINI | MATERIALI | FERRAMENTA, CHIODERIA, BULLONERIA | Ferramenta, chioderia e bulloneria per opere da falegname | Coppia di maniglie in alluminio anodizzato | n | 19.4102
A.3.065.005.13 | OPERE EDILI ED AFFINI | MATERIALI | FERRAMENTA, CHIODERIA, BULLONERIA | Ferramenta, chioderia e bulloneria per opere da falegname | Coppia di maniglie in ottone | n | 27.7306
A.3.065.005.14 | OPERE EDILI ED AFFINI | MATERIALI | FERRAMENTA, CHIODERIA, BULLONERIA | Ferramenta, chioderia e bulloneria per opere da falegname | Coppia di maniglie in alluminio anodizzato con copriviti | n | 20.1057
A.3.065.005.15 | OPERE EDILI ED AFFINI | MATERIALI | FERRAMENTA, CHIODERIA, BULLONERIA | Ferramenta, chioderia e bulloneria per opere da falegname | Coppia di maniglie in ottone con copriviti | n | 29.1217
A.3.065.005.16 | OPERE EDILI ED AFFINI | MATERIALI | FERRAMENTA, CHIODERIA, BULLONERIA | Ferramenta, chioderia e bulloneria per opere da falegname | Cinghia in nylon per avvolgibili | m | 0.24472
A.3.065.005.17 | OPERE EDILI ED AFFINI | MATERIALI | FERRAMENTA, CHIODERIA, BULLONERIA | Ferramenta, chioderia e bulloneria per opere da falegname | Avvolgitore automatico per cinghie con piastra frontale | n | 1.8676
A.3.065.005.18 | OPERE EDILI ED AFFINI | MATERIALI | FERRAMENTA, CHIODERIA, BULLONERIA | Ferramenta, chioderia e bulloneria per opere da falegname | Cassetta da incassare per avvolgitore | n | 0.8372
A.3.065.005.19 | OPERE EDILI ED AFFINI | MATERIALI | FERRAMENTA, CHIODERIA, BULLONERIA | Ferramenta, chioderia e bulloneria per opere da falegname | Arganelli per manovra avvolgibile con fune metallica | n | 16.641
A.3.065.005.20 | OPERE EDILI ED AFFINI | MATERIALI | FERRAMENTA, CHIODERIA, BULLONERIA | Ferramenta, chioderia e bulloneria per opere da falegname | Arganelli manovra avvolgib.con asta rigida e molla di compensaz. | n | 30.4998
A.3.065.005.21 | OPERE EDILI ED AFFINI | MATERIALI | FERRAMENTA, CHIODERIA, BULLONERIA | Ferramenta, chioderia e bulloneria per opere da falegname | Arganelli manovra avvolgib.con asta volante e molla di compens. | n | 27.0351
A.3.065.005.22 | OPERE EDILI ED AFFINI | MATERIALI | FERRAMENTA, CHIODERIA, BULLONERIA | Ferramenta, chioderia e bulloneria per opere da falegname | Coppia di cuscinetti a sfere per avvolgibili | n | 1.6615
A.3.065.005.23 | OPERE EDILI ED AFFINI | MATERIALI | FERRAMENTA, CHIODERIA, BULLONERIA | Ferramenta, chioderia e bulloneria per opere da falegname | Appar. a sporgere norm. per avvolg., in ferro da m 1,26 a 1,60 | n | 13.8589
A.3.065.005.24 | OPERE EDILI ED AFFINI | MATERIALI | FERRAMENTA, CHIODERIA, BULLONERIA | Ferramenta, chioderia e bulloneria per opere da falegname | Appar. a sporgere norm. per avvolg., in ferro > m. 1,60 con leve | n | 19.4102
A.3.065.005.25 | OPERE EDILI ED AFFINI | MATERIALI | FERRAMENTA, CHIODERIA, BULLONERIA | Ferramenta, chioderia e bulloneria per opere da falegname | Chioderia da falegname in genere | kg | 1.3138
A.3.065.005.26 | OPERE EDILI ED AFFINI | MATERIALI | FERRAMENTA, CHIODERIA, BULLONERIA | Ferramenta, chioderia e bulloneria per opere da falegname | Chioderia speciale (gruppini, puntine ecc.) | kg | 1.7388
A.3.065.010.01 | OPERE EDILI ED AFFINI | MATERIALI | FERRAMENTA, CHIODERIA, BULLONERIA | Ferramenta, bulloneria per opere da fabbro | Ossigeno in bombole per saldature ossiacetileniche | m³ | 4.0701
A.3.065.010.02 | OPERE EDILI ED AFFINI | MATERIALI | FERRAMENTA, CHIODERIA, BULLONERIA | Ferramenta, bulloneria per opere da fabbro | Acetilene in bombole per saldature ossiacetileniche | kg | 7.5734
A.3.065.010.03 | OPERE EDILI ED AFFINI | MATERIALI | FERRAMENTA, CHIODERIA, BULLONERIA | Ferramenta, bulloneria per opere da fabbro | Elettrodi normali per saldatura da mm. 2.5 | n | 0.0644
A.3.065.010.04 | OPERE EDILI ED AFFINI | MATERIALI | FERRAMENTA, CHIODERIA, BULLONERIA | Ferramenta, bulloneria per opere da fabbro | Elettrodi normali per saldatura da mm. 3.25 | n | 0.1288
A.3.065.015.01 | OPERE EDILI ED AFFINI | MATERIALI | FERRAMENTA, CHIODERIA, BULLONERIA | Ferramenta, chioderia e bulloneria per opere da lattoniere | Chiodo a sparo, compresa cartuccia e borchia in zinco | n | 0.34776
A.3.065.015.02 | OPERE EDILI ED AFFINI | MATERIALI | FERRAMENTA, CHIODERIA, BULLONERIA | Ferramenta, chioderia e bulloneria per opere da lattoniere | Tassello metall.o in nylon con vite Fe D.6 mm e borchia in zinco | n | 0.42504
A.3.065.015.03 | OPERE EDILI ED AFFINI | MATERIALI | FERRAMENTA, CHIODERIA, BULLONERIA | Ferramenta, chioderia e bulloneria per opere da lattoniere | Tassello metall.o in nylon con vite inox D.mm 6, borchie in inox | n | 0.69552
A.3.065.020.01 | OPERE EDILI ED AFFINI | MATERIALI | FERRAMENTA, CHIODERIA, BULLONERIA | Molla chiudiporta automatiche da applicare alla traversa superiore del telaio, tipo MATER, MAB, WALLEJ o similari, con funzionamento a compressione d' aria | Grandezza prima | n | 52.4087
A.3.065.020.02 | OPERE EDILI ED AFFINI | MATERIALI | FERRAMENTA, CHIODERIA, BULLONERIA | Molla chiudiporta automatiche da applicare alla traversa superiore del telaio, tipo MATER, MAB, WALLEJ o similari, con funzionamento a compressione d' aria | Grandezza seconda | n | 65.0311
A.3.065.025.01 | OPERE EDILI ED AFFINI | MATERIALI | FERRAMENTA, CHIODERIA, BULLONERIA | Molla chiudiporta a pavimento tipo MATER, MAB, WALLEJ o similari, con funzionamento a compressione d' aria con posizione di arresto ad anta aperta, serie normale completa di scatola in lamiera di ferro, piastrini superiori in ottone e ogni altro accessorio | Con apertura a 90ø | n | 92.2079
A.3.065.025.02 | OPERE EDILI ED AFFINI | MATERIALI | FERRAMENTA, CHIODERIA, BULLONERIA | Molla chiudiporta a pavimento tipo MATER, MAB, WALLEJ o similari, con funzionamento a compressione d' aria con posizione di arresto ad anta aperta, serie normale completa di scatola in lamiera di ferro, piastrini superiori in ottone e ogni altro accessorio | Con apertura a 180ø a tre posizioni di fermo | n | 101.9066
A.3.065.030.01 | OPERE EDILI ED AFFINI | MATERIALI | FERRAMENTA, CHIODERIA, BULLONERIA | Serrature YALE o CISA a sei mandate, completa di n° 4 chiavi: | a toppa | n | 20.8012
A.3.065.030.02 | OPERE EDILI ED AFFINI | MATERIALI | FERRAMENTA, CHIODERIA, BULLONERIA | Serrature YALE o CISA a sei mandate, completa di n° 4 chiavi: | a incasso | n | 22.5271
A.3.065.030.03 | OPERE EDILI ED AFFINI | MATERIALI | FERRAMENTA, CHIODERIA, BULLONERIA | Serrature YALE o CISA a sei mandate, completa di n° 4 chiavi: | a incasso del tipo con chiave a mappa o a crociera | n | 29.4566
A.3.070.005.01 | OPERE EDILI ED AFFINI | MATERIALI | OTTONE E BRONZO | Ottone e bronzo | Profilati, trafilati, tondi, quadri e piatti in ottone | kg | 4.6446
A.3.070.005.02 | OPERE EDILI ED AFFINI | MATERIALI | OTTONE E BRONZO | Ottone e bronzo | Profilati, trafilati, tondi, quadri e piatti in bronzo | kg | 4.6446
A.3.070.005.03 | OPERE EDILI ED AFFINI | MATERIALI | OTTONE E BRONZO | Ottone e bronzo | Tubi in ottone | kg | 2.7227
A.3.075.005.01 | OPERE EDILI ED AFFINI | MATERIALI | COLLANTI, SIGILLANTI E GUARNIZIONI | Collanti, sigillanti per opere da falegname | Colla da falegname vinilica | kg | 1.7388
A.3.080.005.01 | OPERE EDILI ED AFFINI | MATERIALI | MANUFATTI E TUBI IN CEMENTO | Pozzetti e chiusini in C.A.V. per traffico leggero. | Pozzetto in cls prefabbricato dimensioni cm 30x30x30 | n | 19.6642
A.3.080.005.02 | OPERE EDILI ED AFFINI | MATERIALI | MANUFATTI E TUBI IN CEMENTO | Pozzetti e chiusini in C.A.V. per traffico leggero. | Pozzetto in cls prefabbricato dimensioni cm 40x40x40 | n | 24.3326
A.3.080.005.03 | OPERE EDILI ED AFFINI | MATERIALI | MANUFATTI E TUBI IN CEMENTO | Pozzetti e chiusini in C.A.V. per traffico leggero. | Pozzetto sifonato in cemento dimensioni interne cm 45x45x90 | n | 56.6522
A.3.080.005.04 | OPERE EDILI ED AFFINI | MATERIALI | MANUFATTI E TUBI IN CEMENTO | Pozzetti e chiusini in C.A.V. per traffico leggero. | Pozzetto in cemento dimensioni interne cm 45x45x90 | n | 48.6528
A.3.080.005.05 | OPERE EDILI ED AFFINI | MATERIALI | MANUFATTI E TUBI IN CEMENTO | Pozzetti e chiusini in C.A.V. per traffico leggero. | Chiusino in c.. leggero da kg 60 per dimensioni inter. cm 45x45 | n | 17.9925
A.3.080.005.06 | OPERE EDILI ED AFFINI | MATERIALI | MANUFATTI E TUBI IN CEMENTO | Pozzetti e chiusini in C.A.V. per traffico leggero. | Chiusino in c.. carrabile da kg 130 dimensioni interne cm 45x45 | n | 28.3199
A.3.080.005.07 | OPERE EDILI ED AFFINI | MATERIALI | MANUFATTI E TUBI IN CEMENTO | Pozzetto prefabbricato in calcestruzzo, escluso chiusino | misure esterne 100x100x80 cm. | n | 60.4414
A.3.080.005.08 | OPERE EDILI ED AFFINI | MATERIALI | MANUFATTI E TUBI IN CEMENTO | Pozzetto prefabbricato in calcestruzzo, escluso chiusino | misure esterne 120x120x100 cm. | n | 124.0653
A.3.080.005.09 | OPERE EDILI ED AFFINI | MATERIALI | MANUFATTI E TUBI IN CEMENTO | Pozzetto prefabbricato in calcestruzzo, escluso chiusino | anello di prolunga misure esterne 60x60x55 cm. | n | 15.6645
A.3.080.005.10 | OPERE EDILI ED AFFINI | MATERIALI | MANUFATTI E TUBI IN CEMENTO | Pozzetto prefabbricato in calcestruzzo, escluso chiusino | anello di prolunga misure esterne 80x80x80 cm. | n | 39.6504
A.3.080.005.11 | OPERE EDILI ED AFFINI | MATERIALI | MANUFATTI E TUBI IN CEMENTO | Pozzetto prefabbricato in calcestruzzo, escluso chiusino | anello di prolunga misure esterne 100x100x80 cm. | n | 56.9123
A.3.080.005.12 | OPERE EDILI ED AFFINI | MATERIALI | MANUFATTI E TUBI IN CEMENTO | Pozzetto prefabbricato in calcestruzzo, escluso chiusino | anello di prolunga misure esterne 120x120x100 cm. | n | 120.8705
A.3.080.005.13 | OPERE EDILI ED AFFINI | MATERIALI | MANUFATTI E TUBI IN CEMENTO | Pozzetto a sifone stradale prefabbricato in calcestruzzo, esclusa caditoia | misure interne 45x45x70 cm. | n | 32.2949
A.3.080.005.14 | OPERE EDILI ED AFFINI | MATERIALI | MANUFATTI E TUBI IN CEMENTO | Portacavi in calcestruzzo due fori |  | m | 22.5742
A.3.080.015.02 | OPERE EDILI ED AFFINI | MATERIALI | MANUFATTI E TUBI IN CEMENTO | Tubazioni per fognature in cemento senza bicchiere | Tubi in cemento per fognature senza bicchiere diam. inter. cm 15 | m | 2.8026
A.3.080.015.03 | OPERE EDILI ED AFFINI | MATERIALI | MANUFATTI E TUBI IN CEMENTO | Tubazioni per fognature in cemento senza bicchiere | Tubi in cemento per fognature senza bicchiere diam. inter. cm 20 | m | 3.5452
A.3.080.015.04 | OPERE EDILI ED AFFINI | MATERIALI | MANUFATTI E TUBI IN CEMENTO | Tubazioni per fognature in cemento senza bicchiere | Tubi in cemento per fognature senza bicchiere diam. inter. cm 25 | m | 4.3117
A.3.080.015.05 | OPERE EDILI ED AFFINI | MATERIALI | MANUFATTI E TUBI IN CEMENTO | Tubazioni per fognature in cemento senza bicchiere | Tubi in cemento per fognature senza bicchiere diam. inter. cm 30 | m | 5.0543
A.3.080.015.06 | OPERE EDILI ED AFFINI | MATERIALI | MANUFATTI E TUBI IN CEMENTO | Tubazioni per fognature in cemento senza bicchiere | Tubi in cemento per fognature senza bicchiere diam. inter. cm 40 | m | 7.3179
A.3.080.015.07 | OPERE EDILI ED AFFINI | MATERIALI | MANUFATTI E TUBI IN CEMENTO | Tubazioni per fognature in cemento senza bicchiere | Tubazioni per fognatura in cemento senza bicchiere D. int. cm 50 | m | 9.2223
A.3.080.015.08 | OPERE EDILI ED AFFINI | MATERIALI | MANUFATTI E TUBI IN CEMENTO | Tubazioni per fognature in cemento senza bicchiere | Tubazioni per fognatura in cemento senza bicchiere D. int. cm 60 | m | 12.0608
A.3.080.015.09 | OPERE EDILI ED AFFINI | MATERIALI | MANUFATTI E TUBI IN CEMENTO | Tubazioni per fognature in cemento senza bicchiere | Tubazioni per fognatura in cemento senza bicchiere D. int. cm 70 | m | 17.0193
A.3.080.015.10 | OPERE EDILI ED AFFINI | MATERIALI | MANUFATTI E TUBI IN CEMENTO | Tubazioni per fognature in cemento senza bicchiere | Tubazioni per fognatura in cemento senza bicchiere D. int. cm 80 | m | 21.2712
A.3.080.015.11 | OPERE EDILI ED AFFINI | MATERIALI | MANUFATTI E TUBI IN CEMENTO | Tubazioni per fognature in cemento senza bicchiere | Tubazioni per fognatura in cemento senza bicchiere D. int.cm 100 | m | 28.3615
A.3.080.020.01 | OPERE EDILI ED AFFINI | MATERIALI | MANUFATTI E TUBI IN CEMENTO | Tubazioni ovoidali per fognature in C.A.V. | Tubazioni ovoidali per fognat.in c..v.e fondo grés sez.cm 30/45 | m | 24.493
A.3.080.020.02 | OPERE EDILI ED AFFINI | MATERIALI | MANUFATTI E TUBI IN CEMENTO | Tubazioni ovoidali per fognature in C.A.V. | Tubazioni ovoidali per fognat.in c..v.e fondo grés sez.cm 40/60 | m | 36.0987
A.3.080.020.03 | OPERE EDILI ED AFFINI | MATERIALI | MANUFATTI E TUBI IN CEMENTO | Tubazioni ovoidali per fognature in C.A.V. | Tubazioni ovoidali per fognat.in c..v.e fondo grés sez.cm 60/90 | m | 52.4114
A.3.080.020.04 | OPERE EDILI ED AFFINI | MATERIALI | MANUFATTI E TUBI IN CEMENTO | Tubazioni ovoidali per fognature in C.A.V. | Tubazioni ovoidali per fognat.in c..v.e fondo grés sez.cm80/120 | m | 75.4311
A.3.080.020.05 | OPERE EDILI ED AFFINI | MATERIALI | MANUFATTI E TUBI IN CEMENTO | Tubazioni ovoidali per fognature in C.A.V. | Tubazioni ovoid. per fognat.in c..v.e fondo grés sez.cm 100/150 | m | 115.7098
A.3.080.020.06 | OPERE EDILI ED AFFINI | MATERIALI | MANUFATTI E TUBI IN CEMENTO | Tubazioni ovoidali per fognature in C.A.V. | Tubazioni ovoid. per fognat.in c..v.e fondo grés sez.cm 110/165 | m | 159.881
A.3.080.020.07 | OPERE EDILI ED AFFINI | MATERIALI | MANUFATTI E TUBI IN CEMENTO | Tubazioni ovoidali per fognature in C.A.V. | Tubazioni ovoid. per fognat.in c..v.e fondo grés sez.cm 120/180 | m | 182.4337
A.3.080.025.01 | OPERE EDILI ED AFFINI | MATERIALI | MANUFATTI E TUBI IN CEMENTO | Tubi turbocentrif.in c..giunti a bicchiere anelli gomma | D.cm 40 | m | 22.2413
A.3.080.025.02 | OPERE EDILI ED AFFINI | MATERIALI | MANUFATTI E TUBI IN CEMENTO | Tubi turbocentrif.in c..giunti a bicchiere anelli gomma | D.cm 50 | m | 27.08
A.3.080.025.03 | OPERE EDILI ED AFFINI | MATERIALI | MANUFATTI E TUBI IN CEMENTO | Tubi turbocentrif.in c..giunti a bicchiere anelli gomma | D.cm 60 | m | 33.847
A.3.080.025.04 | OPERE EDILI ED AFFINI | MATERIALI | MANUFATTI E TUBI IN CEMENTO | Tubi turbocentrif.in c..giunti a bicchiere anelli gomma | D.cm 80 | m | 47.0576
A.3.080.025.05 | OPERE EDILI ED AFFINI | MATERIALI | MANUFATTI E TUBI IN CEMENTO | Tubi turbocentrif.in c..giunti a bicchiere anelli gomma | D.cm100 | m | 64.4722
A.3.080.025.06 | OPERE EDILI ED AFFINI | MATERIALI | MANUFATTI E TUBI IN CEMENTO | Tubi turbocentrif.in c..giunti a bicchiere anelli gomma | D.cm120 | m | 92.187
A.3.080.025.07 | OPERE EDILI ED AFFINI | MATERIALI | MANUFATTI E TUBI IN CEMENTO | Tubi turbocentrif.in c..giunti a bicchiere anelli gomma | D.cm140 | m | 121.842
A.3.080.025.08 | OPERE EDILI ED AFFINI | MATERIALI | MANUFATTI E TUBI IN CEMENTO | Tubi turbocentrif.in c..giunti a bicchiere anelli gomma | D.cm150 | m | 135.376
A.3.080.025.09 | OPERE EDILI ED AFFINI | MATERIALI | MANUFATTI E TUBI IN CEMENTO | Tubi turbocentrif.in c..giunti a bicchiere anelli gomma | D.cm160 | m | 170.8399
A.3.080.030.01 | OPERE EDILI ED AFFINI | MATERIALI | MANUFATTI E TUBI IN CEMENTO | Cordoli, lastre e masselli in cls | Lastre cls vibrocom. largh. cm 30/50 lungh. cm 50/100 spes. cm 6 | m² | 14.1808
A.3.080.030.02 | OPERE EDILI ED AFFINI | MATERIALI | MANUFATTI E TUBI IN CEMENTO | Cordoli, lastre e masselli in cls | Masselli in cls vibrocompresso spessore cm 12 | m² | 14.8275
A.3.080.035.01 | OPERE EDILI ED AFFINI | MATERIALI | MANUFATTI E TUBI IN CEMENTO | Fossa chiarificatrice ad elementi prefabbricati in cemento armato semplice o ad anelli, completa di fondo e di coperchio, eseguita secondo le norme stabilite dall' ufficio di igiene competente, provvista, per misure superiori a mc. 1,500 di vasca di raccolta e di spurgo fanghi | Della capacità utile di mc. 0,800 | n | 334.6201
A.3.080.035.02 | OPERE EDILI ED AFFINI | MATERIALI | MANUFATTI E TUBI IN CEMENTO | Fossa chiarificatrice ad elementi prefabbricati in cemento armato semplice o ad anelli, completa di fondo e di coperchio, eseguita secondo le norme stabilite dall' ufficio di igiene competente, provvista, per misure superiori a mc. 1,500 di vasca di raccolta e di spurgo fanghi | Della capacità utile di mc. 1,000 | n | 401.5467
A.3.080.035.03 | OPERE EDILI ED AFFINI | MATERIALI | MANUFATTI E TUBI IN CEMENTO | Fossa chiarificatrice ad elementi prefabbricati in cemento armato semplice o ad anelli, completa di fondo e di coperchio, eseguita secondo le norme stabilite dall' ufficio di igiene competente, provvista, per misure superiori a mc. 1,500 di vasca di raccolta e di spurgo fanghi | Della capacità utile di mc. 1,400 | n | 468.4733
A.3.080.035.04 | OPERE EDILI ED AFFINI | MATERIALI | MANUFATTI E TUBI IN CEMENTO | Fossa chiarificatrice ad elementi prefabbricati in cemento armato semplice o ad anelli, completa di fondo e di coperchio, eseguita secondo le norme stabilite dall' ufficio di igiene competente, provvista, per misure superiori a mc. 1,500 di vasca di raccolta e di spurgo fanghi | Della capacità utile di mc. 1,800 | n | 936.9465
A.3.080.035.05 | OPERE EDILI ED AFFINI | MATERIALI | MANUFATTI E TUBI IN CEMENTO | Fossa chiarificatrice ad elementi prefabbricati in cemento armato semplice o ad anelli, completa di fondo e di coperchio, eseguita secondo le norme stabilite dall' ufficio di igiene competente, provvista, per misure superiori a mc. 1,500 di vasca di raccolta e di spurgo fanghi | Della capacità utile di mc. 2,400 | n | 1051.6796
A.3.080.035.06 | OPERE EDILI ED AFFINI | MATERIALI | MANUFATTI E TUBI IN CEMENTO | Fossa chiarificatrice ad elementi prefabbricati in cemento armato semplice o ad anelli, completa di fondo e di coperchio, eseguita secondo le norme stabilite dall' ufficio di igiene competente, provvista, per misure superiori a mc. 1,500 di vasca di raccolta e di spurgo fanghi | Della capacità utile di mc. 3,500 | n | 1147.2799
A.3.080.035.07 | OPERE EDILI ED AFFINI | MATERIALI | MANUFATTI E TUBI IN CEMENTO | Fossa chiarificatrice ad elementi prefabbricati in cemento armato semplice o ad anelli, completa di fondo e di coperchio, eseguita secondo le norme stabilite dall' ufficio di igiene competente, provvista, per misure superiori a mc. 1,500 di vasca di raccolta e di spurgo fanghi | Della capacità utile di mc. 4,100 | n | 1338.4932
A.3.080.035.08 | OPERE EDILI ED AFFINI | MATERIALI | MANUFATTI E TUBI IN CEMENTO | Fossa chiarificatrice ad elementi prefabbricati in cemento armato semplice o ad anelli, completa di fondo e di coperchio, eseguita secondo le norme stabilite dall' ufficio di igiene competente, provvista, per misure superiori a mc. 1,500 di vasca di raccolta e di spurgo fanghi | Della capacità utile di mc. 5,000 | n | 1548.8266
A.3.080.035.09 | OPERE EDILI ED AFFINI | MATERIALI | MANUFATTI E TUBI IN CEMENTO | Fossa chiarificatrice ad elementi prefabbricati in cemento armato semplice o ad anelli, completa di fondo e di coperchio, eseguita secondo le norme stabilite dall' ufficio di igiene competente, provvista, per misure superiori a mc. 1,500 di vasca di raccolta e di spurgo fanghi | Della capacità utile di mc. 6,000 | n | 1625.3195
A.3.080.035.10 | OPERE EDILI ED AFFINI | MATERIALI | MANUFATTI E TUBI IN CEMENTO | Fossa chiarificatrice ad elementi prefabbricati in cemento armato semplice o ad anelli, completa di fondo e di coperchio, eseguita secondo le norme stabilite dall' ufficio di igiene competente, provvista, per misure superiori a mc. 1,500 di vasca di raccolta e di spurgo fanghi | Della capacità utile di mc. 7,700 | n | 1720.9198
A.3.080.040.01 | OPERE EDILI ED AFFINI | MATERIALI | MANUFATTI E TUBI IN CEMENTO | Recinzione prefabbricata costituita da pilastrini in calcestruzzo armato, indipendenti o incorporati, altezza m. 2-2,50 e da lastre in calcestruzzo armato piene o forate da m. 2-2,10x0,50 spessore cm. 4/6 | Recinzione prefabbricata | m² | 30.2222
A.3.080.042.01 | OPERE EDILI ED AFFINI | MATERIALI | MANUFATTI IN CEMENTO | Cordoli per marciapiede di cemento vibrocompresso, con superficie liscia, sezione 12/15x25 leggermente armati. | retti | m | 6.8594
A.3.080.042.02 | OPERE EDILI ED AFFINI | MATERIALI | MANUFATTI IN CEMENTO | Cordoli per marciapiede di cemento vibrocompresso, con superficie liscia, sezione 12/15x25 leggermente armati. | con bocca lupaia | m | 10.2891
A.3.080.042.03 | OPERE EDILI ED AFFINI | MATERIALI | MANUFATTI IN CEMENTO | Cordoli per marciapiede di cemento vibrocompresso, con superficie liscia, sezione 12/15x25 leggermente armati. | curvi | m | 13.9953
A.3.080.043.01 | OPERE EDILI ED AFFINI | MATERIALI | MANUFATTI IN GRANITO | Cordoli in granito retti della sezione di cm. 15x25 |  | m | 42.1464
A.3.080.044.01 | OPERE EDILI ED AFFINI | MATERIALI | MANUFATTI IN GRANITO | Lastre di granito, spessore cm . 15/20, lavorate a punta normale, per accessi carrai. | larghezza sino a cm. 40 | m | 74.8068
A.3.080.044.02 | OPERE EDILI ED AFFINI | MATERIALI | MANUFATTI IN GRANITO | Lastre di granito, spessore cm . 15/20, lavorate a punta normale, per accessi carrai. | larghezza sino a cm. 50 | m | 89.556
A.3.080.045.01 | OPERE EDILI ED AFFINI | MATERIALI | MANUFATTI E TUBI IN CEMENTO | Portacavi in calcestruzzo | a un foro | m | 7.9788
A.3.080.045.02 | OPERE EDILI ED AFFINI | MATERIALI | MANUFATTI E TUBI IN CEMENTO | Portacavi in calcestruzzo | a due fori | m | 12.3824
A.3.080.045.03 | OPERE EDILI ED AFFINI | MATERIALI | MANUFATTI E TUBI IN CEMENTO | Portacavi in calcestruzzo | a tre fori | m | 16.5462
A.3.085.005.01 | OPERE EDILI ED AFFINI | MATERIALI | MANUFATTI E TUBI IN FIBRO-CEMENTO ECOLOGICO | Tubi con bicchiere in fibro-cemento | da m 3 dimensioni int. cm 8 | n | 9.7792
A.3.085.005.02 | OPERE EDILI ED AFFINI | MATERIALI | MANUFATTI E TUBI IN FIBRO-CEMENTO ECOLOGICO | Tubi con bicchiere in fibro-cemento | da m 2 dimensioni int. cm 8 | n | 7.8208
A.3.085.005.03 | OPERE EDILI ED AFFINI | MATERIALI | MANUFATTI E TUBI IN FIBRO-CEMENTO ECOLOGICO | Tubi con bicchiere in fibro-cemento | da m 1 dimensioni int. cm 8 | n | 6.272
A.3.085.005.04 | OPERE EDILI ED AFFINI | MATERIALI | MANUFATTI E TUBI IN FIBRO-CEMENTO ECOLOGICO | Tubi con bicchiere in fibro-cemento | da m 3 dimensioni int. cm 10 | n | 11.9168
A.3.085.005.05 | OPERE EDILI ED AFFINI | MATERIALI | MANUFATTI E TUBI IN FIBRO-CEMENTO ECOLOGICO | Tubi con bicchiere in fibro-cemento | da m 2 dimensioni int. cm 10 | n | 9.1264
A.3.085.005.06 | OPERE EDILI ED AFFINI | MATERIALI | MANUFATTI E TUBI IN FIBRO-CEMENTO ECOLOGICO | Tubi con bicchiere in fibro-cemento | da m 1 dimensioni int. cm 10 | n | 6.8608
A.3.085.005.07 | OPERE EDILI ED AFFINI | MATERIALI | MANUFATTI E TUBI IN FIBRO-CEMENTO ECOLOGICO | Tubi con bicchiere in fibro-cemento | da m 3 dimensioni int.cm12,5 | n | 13.7472
A.3.085.005.08 | OPERE EDILI ED AFFINI | MATERIALI | MANUFATTI E TUBI IN FIBRO-CEMENTO ECOLOGICO | Tubi con bicchiere in fibro-cemento | da m 2 dimensioni int.cm12,5 | n | 10.6112
A.3.085.005.09 | OPERE EDILI ED AFFINI | MATERIALI | MANUFATTI E TUBI IN FIBRO-CEMENTO ECOLOGICO | Tubi con bicchiere in fibro-cemento | da m 1 dimensioni int.cm12,5 | n | 7.2704
A.3.085.005.10 | OPERE EDILI ED AFFINI | MATERIALI | MANUFATTI E TUBI IN FIBRO-CEMENTO ECOLOGICO | Tubi con bicchiere in fibro-cemento | da m 3 dimensioni int.cm 15 | n | 16.4992
A.3.085.005.11 | OPERE EDILI ED AFFINI | MATERIALI | MANUFATTI E TUBI IN FIBRO-CEMENTO ECOLOGICO | Tubi con bicchiere in fibro-cemento | da m 2 dimensioni int.cm 15 | n | 12.224
A.3.085.005.12 | OPERE EDILI ED AFFINI | MATERIALI | MANUFATTI E TUBI IN FIBRO-CEMENTO ECOLOGICO | Tubi con bicchiere in fibro-cemento | da m 1 dimensioni int.cm 15 | n | 8.3712
A.3.085.005.13 | OPERE EDILI ED AFFINI | MATERIALI | MANUFATTI E TUBI IN FIBRO-CEMENTO ECOLOGICO | Tubi con bicchiere in fibro-cemento | da m 3 dimensioni int. cm 20 | n | 25.28
A.3.085.005.14 | OPERE EDILI ED AFFINI | MATERIALI | MANUFATTI E TUBI IN FIBRO-CEMENTO ECOLOGICO | Tubi con bicchiere in fibro-cemento | da m 2 dimensioni int. cm 20 | n | 18.3936
A.3.085.005.15 | OPERE EDILI ED AFFINI | MATERIALI | MANUFATTI E TUBI IN FIBRO-CEMENTO ECOLOGICO | Tubi con bicchiere in fibro-cemento | da m 1 dimensioni int. cm 20 | n | 12.224
A.3.085.005.16 | OPERE EDILI ED AFFINI | MATERIALI | MANUFATTI E TUBI IN FIBRO-CEMENTO ECOLOGICO | Tubi con bicchiere in fibro-cemento | da m 3 dimensioni int. cm 25 | n | 36.0704
A.3.085.005.17 | OPERE EDILI ED AFFINI | MATERIALI | MANUFATTI E TUBI IN FIBRO-CEMENTO ECOLOGICO | Tubi con bicchiere in fibro-cemento | da m 2 dimensioni int. cm 25 | n | 27.8656
A.3.085.005.18 | OPERE EDILI ED AFFINI | MATERIALI | MANUFATTI E TUBI IN FIBRO-CEMENTO ECOLOGICO | Tubi con bicchiere in fibro-cemento | da m 1 dimensioni int. cm 25 | n | 16.64
A.3.085.005.19 | OPERE EDILI ED AFFINI | MATERIALI | MANUFATTI E TUBI IN FIBRO-CEMENTO ECOLOGICO | Tubi con bicchiere in fibro-cemento | da m 3 dimensioni int. cm 30 | n | 45.888
A.3.085.005.20 | OPERE EDILI ED AFFINI | MATERIALI | MANUFATTI E TUBI IN FIBRO-CEMENTO ECOLOGICO | Tubi con bicchiere in fibro-cemento | da m 2 dimensioni int. cm 30 | n | 34.5088
A.3.085.005.21 | OPERE EDILI ED AFFINI | MATERIALI | MANUFATTI E TUBI IN FIBRO-CEMENTO ECOLOGICO | Tubi con bicchiere in fibro-cemento | da m 1 dimensioni int. cm 30 | n | 23.2192
A.3.085.010.01 | OPERE EDILI ED AFFINI | MATERIALI | MANUFATTI E TUBI IN FIBRO-CEMENTO ECOLOGICO | Canne con bicchiere in fibro-cemento | da m 3 sez. int. cm 10x10 | n | 17.2288
A.3.085.010.02 | OPERE EDILI ED AFFINI | MATERIALI | MANUFATTI E TUBI IN FIBRO-CEMENTO ECOLOGICO | Canne con bicchiere in fibro-cemento | da m 2 sez. int. cm 10x10 | n | 13.8496
A.3.085.010.03 | OPERE EDILI ED AFFINI | MATERIALI | MANUFATTI E TUBI IN FIBRO-CEMENTO ECOLOGICO | Canne con bicchiere in fibro-cemento | da m 1 sez. int. cm 10x10 | n | 9.2672
A.3.085.010.04 | OPERE EDILI ED AFFINI | MATERIALI | MANUFATTI E TUBI IN FIBRO-CEMENTO ECOLOGICO | Canne con bicchiere in fibro-cemento | da m 3 sez. int. cm 10x15 | n | 17.8816
A.3.085.010.05 | OPERE EDILI ED AFFINI | MATERIALI | MANUFATTI E TUBI IN FIBRO-CEMENTO ECOLOGICO | Canne con bicchiere in fibro-cemento | da m 2 sez. int. cm 10x15 | n | 14.912
A.3.085.010.06 | OPERE EDILI ED AFFINI | MATERIALI | MANUFATTI E TUBI IN FIBRO-CEMENTO ECOLOGICO | Canne con bicchiere in fibro-cemento | da m 1 sez. int. cm 10x15 | n | 10.0608
A.3.085.010.07 | OPERE EDILI ED AFFINI | MATERIALI | MANUFATTI E TUBI IN FIBRO-CEMENTO ECOLOGICO | Canne con bicchiere in fibro-cemento | da m 3 sez. int. cm 15x15 | n | 20.288
A.3.085.010.08 | OPERE EDILI ED AFFINI | MATERIALI | MANUFATTI E TUBI IN FIBRO-CEMENTO ECOLOGICO | Canne con bicchiere in fibro-cemento | da m 2 sez. int. cm 15x15 | n | 16.256
A.3.085.010.09 | OPERE EDILI ED AFFINI | MATERIALI | MANUFATTI E TUBI IN FIBRO-CEMENTO ECOLOGICO | Canne con bicchiere in fibro-cemento | da m 1 sez. int. cm 15x15 | n | 10.816
A.3.085.010.10 | OPERE EDILI ED AFFINI | MATERIALI | MANUFATTI E TUBI IN FIBRO-CEMENTO ECOLOGICO | Canne con bicchiere in fibro-cemento | da m 3 sez. int. cm 15x20 | n | 22.528
A.3.085.010.11 | OPERE EDILI ED AFFINI | MATERIALI | MANUFATTI E TUBI IN FIBRO-CEMENTO ECOLOGICO | Canne con bicchiere in fibro-cemento | da m 2 sez. int. cm 15x20 | n | 18.048
A.3.085.010.12 | OPERE EDILI ED AFFINI | MATERIALI | MANUFATTI E TUBI IN FIBRO-CEMENTO ECOLOGICO | Canne con bicchiere in fibro-cemento | da m 1 sez. int. cm 15x20 | n | 11.1616
A.3.085.010.13 | OPERE EDILI ED AFFINI | MATERIALI | MANUFATTI E TUBI IN FIBRO-CEMENTO ECOLOGICO | Canne con bicchiere in fibro-cemento | da m 3 sez. int. cm 15x30 | n | 28.6976
A.3.085.010.14 | OPERE EDILI ED AFFINI | MATERIALI | MANUFATTI E TUBI IN FIBRO-CEMENTO ECOLOGICO | Canne con bicchiere in fibro-cemento | da m 2 sez. int. cm 15x30 | n | 22.016
A.3.085.010.15 | OPERE EDILI ED AFFINI | MATERIALI | MANUFATTI E TUBI IN FIBRO-CEMENTO ECOLOGICO | Canne con bicchiere in fibro-cemento | da m 1 sez. int. cm 15x30 | n | 13.9904
A.3.085.010.16 | OPERE EDILI ED AFFINI | MATERIALI | MANUFATTI E TUBI IN FIBRO-CEMENTO ECOLOGICO | Canne con bicchiere in fibro-cemento | da m 3 sez. int. cm 20x20 | n | 26.1504
A.3.085.010.17 | OPERE EDILI ED AFFINI | MATERIALI | MANUFATTI E TUBI IN FIBRO-CEMENTO ECOLOGICO | Canne con bicchiere in fibro-cemento | da m 2 sez. int. cm 20x20 | n | 19.7376
A.3.085.010.18 | OPERE EDILI ED AFFINI | MATERIALI | MANUFATTI E TUBI IN FIBRO-CEMENTO ECOLOGICO | Canne con bicchiere in fibro-cemento | da m 1 sez. int. cm 20x20 | n | 11.9808
A.3.085.010.19 | OPERE EDILI ED AFFINI | MATERIALI | MANUFATTI E TUBI IN FIBRO-CEMENTO ECOLOGICO | Canne con bicchiere in fibro-cemento | da m 3 sez. int. cm 25x25 | n | 32.7168
A.3.085.010.20 | OPERE EDILI ED AFFINI | MATERIALI | MANUFATTI E TUBI IN FIBRO-CEMENTO ECOLOGICO | Canne con bicchiere in fibro-cemento | da m 2 sez. int. cm 25x25 | n | 25.5232
A.3.085.010.21 | OPERE EDILI ED AFFINI | MATERIALI | MANUFATTI E TUBI IN FIBRO-CEMENTO ECOLOGICO | Canne con bicchiere in fibro-cemento | da m 1 sez. int. cm 25x25 | n | 16.256
A.3.085.010.22 | OPERE EDILI ED AFFINI | MATERIALI | MANUFATTI E TUBI IN FIBRO-CEMENTO ECOLOGICO | Canne con bicchiere in fibro-cemento | da m 3 sez. int. cm 30x30 | n | 42.8928
A.3.085.010.23 | OPERE EDILI ED AFFINI | MATERIALI | MANUFATTI E TUBI IN FIBRO-CEMENTO ECOLOGICO | Canne con bicchiere in fibro-cemento | da m 2 sez. int. cm 30x30 | n | 30.8608
A.3.085.010.24 | OPERE EDILI ED AFFINI | MATERIALI | MANUFATTI E TUBI IN FIBRO-CEMENTO ECOLOGICO | Canne con bicchiere in fibro-cemento | da m 1 sez. int. cm 30x30 | n | 18.5728
A.3.085.010.25 | OPERE EDILI ED AFFINI | MATERIALI | MANUFATTI E TUBI IN FIBRO-CEMENTO ECOLOGICO | Canne con bicchiere in fibro-cemento | da m 3 sez. int. cm 30x40 | n | 60.5312
A.3.085.010.26 | OPERE EDILI ED AFFINI | MATERIALI | MANUFATTI E TUBI IN FIBRO-CEMENTO ECOLOGICO | Canne con bicchiere in fibro-cemento | da m 2 sez. int. cm 30x40 | n | 48.7424
A.3.085.010.27 | OPERE EDILI ED AFFINI | MATERIALI | MANUFATTI E TUBI IN FIBRO-CEMENTO ECOLOGICO | Canne con bicchiere in fibro-cemento | da m 1 sez. int. cm 30x40 | n | 29.184
A.3.085.010.28 | OPERE EDILI ED AFFINI | MATERIALI | MANUFATTI E TUBI IN FIBRO-CEMENTO ECOLOGICO | Canne con bicchiere in fibro-cemento | da m 3 sez. int. cm 40x40 | n | 74.6752
A.3.085.010.29 | OPERE EDILI ED AFFINI | MATERIALI | MANUFATTI E TUBI IN FIBRO-CEMENTO ECOLOGICO | Canne con bicchiere in fibro-cemento | da m 2 sez. int. cm 40x40 | n | 56.3584
A.3.085.010.30 | OPERE EDILI ED AFFINI | MATERIALI | MANUFATTI E TUBI IN FIBRO-CEMENTO ECOLOGICO | Canne con bicchiere in fibro-cemento | da m 1 sez. int. cm 40x40 | n | 33.6512
A.3.085.015.01 | OPERE EDILI ED AFFINI | MATERIALI | MANUFATTI E TUBI IN FIBRO-CEMENTO ECOLOGICO | Tubazioni per fognature in fibro-cemento, con giunto a manicotto ed anelli in gomma, classe 9000 (UNI 5341/76) | Diametro interno cm. 20 | m | 10.816
A.3.085.015.02 | OPERE EDILI ED AFFINI | MATERIALI | MANUFATTI E TUBI IN FIBRO-CEMENTO ECOLOGICO | Tubazioni per fognature in fibro-cemento, con giunto a manicotto ed anelli in gomma, classe 9000 (UNI 5341/76) | Diametro interno cm. 30 | m | 19.6352
A.3.085.015.03 | OPERE EDILI ED AFFINI | MATERIALI | MANUFATTI E TUBI IN FIBRO-CEMENTO ECOLOGICO | Tubazioni per fognature in fibro-cemento, con giunto a manicotto ed anelli in gomma, classe 9000 (UNI 5341/76) | Diametro interno cm. 50 | m | 50.8416
A.3.085.015.04 | OPERE EDILI ED AFFINI | MATERIALI | MANUFATTI E TUBI IN FIBRO-CEMENTO ECOLOGICO | Tubazioni per fognature in fibro-cemento, con giunto a manicotto ed anelli in gomma, classe 9000 (UNI 5341/76) | Diametro interno cm. 80 | m | 110.2336
A.3.085.015.05 | OPERE EDILI ED AFFINI | MATERIALI | MANUFATTI E TUBI IN FIBRO-CEMENTO ECOLOGICO | Tubazioni per fognature in fibro-cemento, con giunto a manicotto ed anelli in gomma, classe 9000 (UNI 5341/76) | Diametro interno cm. 100 | m | 172.928
A.3.085.020.01 | OPERE EDILI ED AFFINI | MATERIALI | MANUFATTI E TUBI IN FIBRO-CEMENTO ECOLOGICO | Canmini per esalatori o canne fumarie cilindriche | Diametro cm. 8 | m | 6.272
A.3.085.020.02 | OPERE EDILI ED AFFINI | MATERIALI | MANUFATTI E TUBI IN FIBRO-CEMENTO ECOLOGICO | Canmini per esalatori o canne fumarie cilindriche | Diametro cm. 10 | m | 6.5792
A.3.085.020.03 | OPERE EDILI ED AFFINI | MATERIALI | MANUFATTI E TUBI IN FIBRO-CEMENTO ECOLOGICO | Canmini per esalatori o canne fumarie cilindriche | Diametro cm. 12,5 | m | 7.2704
A.3.085.020.04 | OPERE EDILI ED AFFINI | MATERIALI | MANUFATTI E TUBI IN FIBRO-CEMENTO ECOLOGICO | Canmini per esalatori o canne fumarie cilindriche | Diametro cm. 15 | m | 8.3712
A.3.085.025.01 | OPERE EDILI ED AFFINI | MATERIALI | MANUFATTI E TUBI IN FIBRO-CEMENTO ECOLOGICO | Canmini per esalatori o canne fumarie quadrangolari | sezione interna cm. 10x10 | n | 9.2672
A.3.085.025.02 | OPERE EDILI ED AFFINI | MATERIALI | MANUFATTI E TUBI IN FIBRO-CEMENTO ECOLOGICO | Canmini per esalatori o canne fumarie quadrangolari | sezione interna cm. 10x15 | n | 10.0608
A.3.085.025.03 | OPERE EDILI ED AFFINI | MATERIALI | MANUFATTI E TUBI IN FIBRO-CEMENTO ECOLOGICO | Canmini per esalatori o canne fumarie quadrangolari | sezione interna cm. 15x15 | n | 10.816
A.3.085.025.04 | OPERE EDILI ED AFFINI | MATERIALI | MANUFATTI E TUBI IN FIBRO-CEMENTO ECOLOGICO | Canmini per esalatori o canne fumarie quadrangolari | sezione interna cm. 15x20 | n | 11.1616
A.3.085.025.05 | OPERE EDILI ED AFFINI | MATERIALI | MANUFATTI E TUBI IN FIBRO-CEMENTO ECOLOGICO | Canmini per esalatori o canne fumarie quadrangolari | sezione interna cm. 20x20 | n | 11.9808
A.3.085.025.06 | OPERE EDILI ED AFFINI | MATERIALI | MANUFATTI E TUBI IN FIBRO-CEMENTO ECOLOGICO | Canmini per esalatori o canne fumarie quadrangolari | sezione interna cm. 20x25 o 15x30 | n | 13.9904
A.3.085.025.07 | OPERE EDILI ED AFFINI | MATERIALI | MANUFATTI E TUBI IN FIBRO-CEMENTO ECOLOGICO | Canmini per esalatori o canne fumarie quadrangolari | sezione interna cm. 25x25 o 20x30 | n | 16.256
A.3.085.025.08 | OPERE EDILI ED AFFINI | MATERIALI | MANUFATTI E TUBI IN FIBRO-CEMENTO ECOLOGICO | Canmini per esalatori o canne fumarie quadrangolari | sezione interna cm. 30x30 o 20x40 | n | 18.5728
A.3.085.025.09 | OPERE EDILI ED AFFINI | MATERIALI | MANUFATTI E TUBI IN FIBRO-CEMENTO ECOLOGICO | Canmini per esalatori o canne fumarie quadrangolari | sezione interna cm. 30x40 | n | 29.184
A.3.085.025.10 | OPERE EDILI ED AFFINI | MATERIALI | MANUFATTI E TUBI IN FIBRO-CEMENTO ECOLOGICO | Canmini per esalatori o canne fumarie quadrangolari | sezione interna cm. 40x40 | n | 33.6512
A.3.085.030.01 | OPERE EDILI ED AFFINI | MATERIALI | MANUFATTI E TUBI IN FIBRO-CEMENTO ECOLOGICO | Lastre piane in fibro-cemento | Lastra piana di fibro-cemento spessore mm 7 dimensioni cm 120x55 | m² | 4.48
A.3.085.030.02 | OPERE EDILI ED AFFINI | MATERIALI | MANUFATTI E TUBI IN FIBRO-CEMENTO ECOLOGICO | Lastre piane in fibro-cemento | Lastra ondulata retta di fibro-cem. sp.mm 6,5 dim.cm 122-305x105 | m² | 4.544
A.3.085.030.03 | OPERE EDILI ED AFFINI | MATERIALI | MANUFATTI E TUBI IN FIBRO-CEMENTO ECOLOGICO | Lastre piane in fibro-cemento | Lastra ondulata curva in fibro-cemen. sp.mm 6 dim.cm 122-244x105 | m² | 5.7856
A.3.090.005.01 | OPERE EDILI ED AFFINI | MATERIALI | MANUFATTI E TUBI IN GRES | Manufatti e tubi in gres | Tubazioni per fognature in gres ceramico dimensioni inter. cm 10 | m | 13.433
A.3.090.005.02 | OPERE EDILI ED AFFINI | MATERIALI | MANUFATTI E TUBI IN GRES | Manufatti e tubi in gres | Tubazioni per fognature in gres ceramico dimensioni inter. cm 12 | m | 14.645
A.3.090.005.03 | OPERE EDILI ED AFFINI | MATERIALI | MANUFATTI E TUBI IN GRES | Manufatti e tubi in gres | Tubazioni per fognature in gres ceramico dimensioni inter. cm 15 | m | 16.968
A.3.090.005.04 | OPERE EDILI ED AFFINI | MATERIALI | MANUFATTI E TUBI IN GRES | Manufatti e tubi in gres | Tubazioni per fognature in gres ceramico dimensioni inter. cm 20 | m | 29.896
A.3.090.005.05 | OPERE EDILI ED AFFINI | MATERIALI | MANUFATTI E TUBI IN GRES | Manufatti e tubi in gres | Tubazioni per fognature in gres ceramico dimensioni inter. cm 30 | m | 50.399
A.3.090.005.06 | OPERE EDILI ED AFFINI | MATERIALI | MANUFATTI E TUBI IN GRES | Manufatti e tubi in gres | Tubazioni per fognature in gres ceramico dimensioni inter. cm 40 | m | 76.558
A.3.090.005.07 | OPERE EDILI ED AFFINI | MATERIALI | MANUFATTI E TUBI IN GRES | Manufatti e tubi in gres | Tubazioni per fognature in gres ceramico dimensioni inter. cm 50 | m | 114.231
A.3.090.005.08 | OPERE EDILI ED AFFINI | MATERIALI | MANUFATTI E TUBI IN GRES | Manufatti e tubi in gres | Tubazioni per fognature in gres ceramico dimensioni inter. cm 60 | m | 159.378
A.3.090.005.09 | OPERE EDILI ED AFFINI | MATERIALI | MANUFATTI E TUBI IN GRES | Manufatti e tubi in gres | Tubazioni per fognature in gres ceramico dimensioni inter. cm 70 | m | 233.31
A.3.090.005.10 | OPERE EDILI ED AFFINI | MATERIALI | MANUFATTI E TUBI IN GRES | Manufatti e tubi in gres | Tubazioni per fognature in gres ceramico dimensioni inter. cm 80 | m | 317.14
A.3.095.005.01 | OPERE EDILI ED AFFINI | MATERIALI | MANUFATTI E TUBI IN GHISA | Chiusini in ghisa |  | kg | 0.9345
A.3.097.005.01 | OPERE EDILI ED AFFINI | MATERIALI | TUBAZIONI IN GHISA | Tubi in ghisa per condotte di scarico con giunto a fascetta in acciaio e guarnizione in elestomero (a norme UNI EN 29001 - conformi a norme europee EN 877 - certificato R.E.I. 120) | diametro interno mm. 40 | m | 33.1908
A.3.097.005.02 | OPERE EDILI ED AFFINI | MATERIALI | TUBAZIONI IN GHISA | Tubi in ghisa per condotte di scarico con giunto a fascetta in acciaio e guarnizione in elestomero (a norme UNI EN 29001 - conformi a norme europee EN 877 - certificato R.E.I. 120) | diametro interno mm. 50 | m | 33.762
A.3.097.005.03 | OPERE EDILI ED AFFINI | MATERIALI | TUBAZIONI IN GHISA | Tubi in ghisa per condotte di scarico con giunto a fascetta in acciaio e guarnizione in elestomero (a norme UNI EN 29001 - conformi a norme europee EN 877 - certificato R.E.I. 120) | diametro interno mm. 75 | m | 43.35
A.3.097.005.04 | OPERE EDILI ED AFFINI | MATERIALI | TUBAZIONI IN GHISA | Tubi in ghisa per condotte di scarico con giunto a fascetta in acciaio e guarnizione in elestomero (a norme UNI EN 29001 - conformi a norme europee EN 877 - certificato R.E.I. 120) | diametro interno mm. 100 | m | 51.9384
A.3.097.005.05 | OPERE EDILI ED AFFINI | MATERIALI | TUBAZIONI IN GHISA | Tubi in ghisa per condotte di scarico con giunto a fascetta in acciaio e guarnizione in elestomero (a norme UNI EN 29001 - conformi a norme europee EN 877 - certificato R.E.I. 120) | diametro interno mm. 125 | m | 68.3808
A.3.097.005.06 | OPERE EDILI ED AFFINI | MATERIALI | TUBAZIONI IN GHISA | Tubi in ghisa per condotte di scarico con giunto a fascetta in acciaio e guarnizione in elestomero (a norme UNI EN 29001 - conformi a norme europee EN 877 - certificato R.E.I. 120) | diametro interno mm. 150 | m | 85.2822
A.3.097.005.07 | OPERE EDILI ED AFFINI | MATERIALI | TUBAZIONI IN GHISA | Tubi in ghisa per condotte di scarico con giunto a fascetta in acciaio e guarnizione in elestomero (a norme UNI EN 29001 - conformi a norme europee EN 877 - certificato R.E.I. 120) | diametro interno mm. 200 | m | 137.547
A.3.097.005.08 | OPERE EDILI ED AFFINI | MATERIALI | TUBAZIONI IN GHISA | Tubi in ghisa per condotte di scarico con giunto a fascetta in acciaio e guarnizione in elestomero (a norme UNI EN 29001 - conformi a norme europee EN 877 - certificato R.E.I. 120) | diametro interno mm. 250 | m | 209.0796
A.3.097.005.09 | OPERE EDILI ED AFFINI | MATERIALI | TUBAZIONI IN GHISA | Tubi in ghisa per condotte di scarico con giunto a fascetta in acciaio e guarnizione in elestomero (a norme UNI EN 29001 - conformi a norme europee EN 877 - certificato R.E.I. 120) | diametro interno mm. 300 | m | 262.548
A.3.097.005.10 | OPERE EDILI ED AFFINI | MATERIALI | TUBAZIONI IN GHISA | Tubi in ghisa per condotte di scarico con giunto a fascetta in acciaio e guarnizione in elestomero (a norme UNI EN 29001 - conformi a norme europee EN 877 - certificato R.E.I. 120) | diametro interno mm. 400 | m | 464.9364
A.3.098.010.01 | OPERE EDILI ED AFFINI | MATERIALI | CHIUSINI IN GHISA | Chiusino in ghisa sferoidale carrabili, completo di telaio, comforme alla norma EN 124, classe 400 per traffico normale. | rotondo, diametro netto 600 mm. | n. | 145.4619
A.3.098.010.02 | OPERE EDILI ED AFFINI | MATERIALI | CHIUSINI IN GHISA | Chiusino in ghisa sferoidale carrabili, completo di telaio, comforme alla norma EN 124, classe 400 per traffico normale. | quadrato, luce netta 600 x 600 mm. | n. | 166.5076
A.3.098.010.03 | OPERE EDILI ED AFFINI | MATERIALI | CHIUSINI IN GHISA | Chiusino in ghisa sferoidale carrabili, completo di telaio, comforme alla norma EN 124, classe 400 per traffico intenso. | rotondo, diametro netto 610 mm. | n. | 222.8251
A.3.098.010.04 | OPERE EDILI ED AFFINI | MATERIALI | CHIUSINI IN GHISA | Chiusino in ghisa sferoidale carrabili, completo di telaio, comforme alla norma EN 124, classe 400 per traffico intenso. | quadrato, luce netta 610 x 610 mm. | n. | 254.3936
A.3.100.015.01 | OPERE EDILI ED AFFINI | MATERIALI | MANUFATTI E TUBI IN PLASTICA | Tubi rigidi in p.v.c. a sezione circolare, con giunzioni a bicchiere, tipo normale serie 301 | Diam. interno mm. 60 spess. minimo 1,2 | m | 1.6343
A.3.100.015.02 | OPERE EDILI ED AFFINI | MATERIALI | MANUFATTI E TUBI IN PLASTICA | Tubi rigidi in p.v.c. a sezione circolare, con giunzioni a bicchiere, tipo normale serie 301 | Diam. interno mm. 80 spess. minimo 1,4 | m | 2.1157
A.3.100.015.03 | OPERE EDILI ED AFFINI | MATERIALI | MANUFATTI E TUBI IN PLASTICA | Tubi rigidi in p.v.c. a sezione circolare, con giunzioni a bicchiere, tipo normale serie 301 | Diam. interno mm. 100 spess. minimo 1,6 | m | 2.6732
A.3.100.015.04 | OPERE EDILI ED AFFINI | MATERIALI | MANUFATTI E TUBI IN PLASTICA | Tubi rigidi in p.v.c. a sezione circolare, con giunzioni a bicchiere, tipo normale serie 301 | Diam. interno mm. 125 spess. minimo 1,8 | m | 3.9781
A.3.100.015.05 | OPERE EDILI ED AFFINI | MATERIALI | MANUFATTI E TUBI IN PLASTICA | Tubi rigidi in p.v.c. a sezione circolare, con giunzioni a bicchiere, tipo normale serie 301 | Diam. interno mm. 160 spess. minimo 2,3 | m | 7.4747
A.3.100.015.06 | OPERE EDILI ED AFFINI | MATERIALI | MANUFATTI E TUBI IN PLASTICA | Maggiorazione per pezzi speciali (curve, braghe ecc..) | per tubazioni in p.v.c. | 30% | 0
A.3.100.020.01 | OPERE EDILI ED AFFINI | MATERIALI | TUBAZIONI IN PVC | Fornitura di tubi con bicchiere in PVC-U rigido per fognatura,conformi alla norma UNI-EN 1401-1 della serie SN 4 e SN8, colore RAL 8023 o RAL 7037. La guarnizione di tenuta in conformità alla norma UNI-EN 681/1. Il sistema di tenuta sarà con guarnizione dotata di un elastomero, inamovibile, costituita da una campana di gomma flessibile con ghiera incorporata. La guarnizione dovrà essere preinserita e inamovibile. | Diametro interno mm 125 - SN 4 | m | 5.207
A.3.100.020.02 | OPERE EDILI ED AFFINI | MATERIALI | TUBAZIONI IN PVC | Fornitura di tubi con bicchiere in PVC-U rigido per fognatura,conformi alla norma UNI-EN 1401-1 della serie SN 4 e SN8, colore RAL 8023 o RAL 7037. La guarnizione di tenuta in conformità alla norma UNI-EN 681/1. Il sistema di tenuta sarà con guarnizione dotata di un elastomero, inamovibile, costituita da una campana di gomma flessibile con ghiera incorporata. La guarnizione dovrà essere preinserita e inamovibile. | Diametro interno mm 160 - SN 4 | m | 7.8928
A.3.100.020.03 | OPERE EDILI ED AFFINI | MATERIALI | TUBAZIONI IN PVC | Fornitura di tubi con bicchiere in PVC-U rigido per fognatura,conformi alla norma UNI-EN 1401-1 della serie SN 4 e SN8, colore RAL 8023 o RAL 7037. La guarnizione di tenuta in conformità alla norma UNI-EN 681/1. Il sistema di tenuta sarà con guarnizione dotata di un elastomero, inamovibile, costituita da una campana di gomma flessibile con ghiera incorporata. La guarnizione dovrà essere preinserita e inamovibile. | Diametro interno mm 200 - SN 4 | m | 12.0862
A.3.100.020.04 | OPERE EDILI ED AFFINI | MATERIALI | TUBAZIONI IN PVC | Fornitura di tubi con bicchiere in PVC-U rigido per fognatura,conformi alla norma UNI-EN 1401-1 della serie SN 4 e SN8, colore RAL 8023 o RAL 7037. La guarnizione di tenuta in conformità alla norma UNI-EN 681/1. Il sistema di tenuta sarà con guarnizione dotata di un elastomero, inamovibile, costituita da una campana di gomma flessibile con ghiera incorporata. La guarnizione dovrà essere preinserita e inamovibile. | Diametro interno mm 250 - SN 4 | m | 19.2442
A.3.100.020.05 | OPERE EDILI ED AFFINI | MATERIALI | TUBAZIONI IN PVC | Fornitura di tubi con bicchiere in PVC-U rigido per fognatura,conformi alla norma UNI-EN 1401-1 della serie SN 4 e SN8, colore RAL 8023 o RAL 7037. La guarnizione di tenuta in conformità alla norma UNI-EN 681/1. Il sistema di tenuta sarà con guarnizione dotata di un elastomero, inamovibile, costituita da una campana di gomma flessibile con ghiera incorporata. La guarnizione dovrà essere preinserita e inamovibile. | Diametro interno mm 315 - SN 4 | m | 29.9622
A.3.100.020.06 | OPERE EDILI ED AFFINI | MATERIALI | TUBAZIONI IN PVC | Fornitura di tubi con bicchiere in PVC-U rigido per fognatura,conformi alla norma UNI-EN 1401-1 della serie SN 4 e SN8, colore RAL 8023 o RAL 7037. La guarnizione di tenuta in conformità alla norma UNI-EN 681/1. Il sistema di tenuta sarà con guarnizione dotata di un elastomero, inamovibile, costituita da una campana di gomma flessibile con ghiera incorporata. La guarnizione dovrà essere preinserita e inamovibile. | Diametro interno mm 355 - SN 4 | m | 39.578
A.3.100.020.07 | OPERE EDILI ED AFFINI | MATERIALI | TUBAZIONI IN PVC | Fornitura di tubi con bicchiere in PVC-U rigido per fognatura,conformi alla norma UNI-EN 1401-1 della serie SN 4 e SN8, colore RAL 8023 o RAL 7037. La guarnizione di tenuta in conformità alla norma UNI-EN 681/1. Il sistema di tenuta sarà con guarnizione dotata di un elastomero, inamovibile, costituita da una campana di gomma flessibile con ghiera incorporata. La guarnizione dovrà essere preinserita e inamovibile. | Diametro interno mm 400 - SN 4 | m | 48.4082
A.3.100.020.08 | OPERE EDILI ED AFFINI | MATERIALI | TUBAZIONI IN PVC | Fornitura di tubi con bicchiere in PVC-U rigido per fognatura,conformi alla norma UNI-EN 1401-1 della serie SN 4 e SN8, colore RAL 8023 o RAL 7037. La guarnizione di tenuta in conformità alla norma UNI-EN 681/1. Il sistema di tenuta sarà con guarnizione dotata di un elastomero, inamovibile, costituita da una campana di gomma flessibile con ghiera incorporata. La guarnizione dovrà essere preinserita e inamovibile. | Diametro interno mm 450 - SN 4 | m | 63.383
A.3.100.020.09 | OPERE EDILI ED AFFINI | MATERIALI | TUBAZIONI IN PVC | Fornitura di tubi con bicchiere in PVC-U rigido per fognatura,conformi alla norma UNI-EN 1401-1 della serie SN 4 e SN8, colore RAL 8023 o RAL 7037. La guarnizione di tenuta in conformità alla norma UNI-EN 681/1. Il sistema di tenuta sarà con guarnizione dotata di un elastomero, inamovibile, costituita da una campana di gomma flessibile con ghiera incorporata. La guarnizione dovrà essere preinserita e inamovibile. | Diametro interno mm 500 - SN 4 | m | 78.9659
A.3.100.020.10 | OPERE EDILI ED AFFINI | MATERIALI | TUBAZIONI IN PVC | Fornitura di tubi con bicchiere in PVC-U rigido per fognatura,conformi alla norma UNI-EN 1401-1 della serie SN 4 e SN8, colore RAL 8023 o RAL 7037. La guarnizione di tenuta in conformità alla norma UNI-EN 681/1. Il sistema di tenuta sarà con guarnizione dotata di un elastomero, inamovibile, costituita da una campana di gomma flessibile con ghiera incorporata. La guarnizione dovrà essere preinserita e inamovibile. | Diametro interno mm 630 - SN 4 | m | 124.1562
A.3.100.020.11 | OPERE EDILI ED AFFINI | MATERIALI | TUBAZIONI IN PVC | Fornitura di tubi con bicchiere in PVC-U rigido per fognatura,conformi alla norma UNI-EN 1401-1 della serie SN 4 e SN8, colore RAL 8023 o RAL 7037. La guarnizione di tenuta in conformità alla norma UNI-EN 681/1. Il sistema di tenuta sarà con guarnizione dotata di un elastomero, inamovibile, costituita da una campana di gomma flessibile con ghiera incorporata. La guarnizione dovrà essere preinserita e inamovibile. | Diametro interno mm 710 - SN 4 | m | 194.7099
A.3.100.020.12 | OPERE EDILI ED AFFINI | MATERIALI | TUBAZIONI IN PVC | Fornitura di tubi con bicchiere in PVC-U rigido per fognatura,conformi alla norma UNI-EN 1401-1 della serie SN 4 e SN8, colore RAL 8023 o RAL 7037. La guarnizione di tenuta in conformità alla norma UNI-EN 681/1. Il sistema di tenuta sarà con guarnizione dotata di un elastomero, inamovibile, costituita da una campana di gomma flessibile con ghiera incorporata. La guarnizione dovrà essere preinserita e inamovibile. | Diametro interno mm 800 - SN 4 | m | 242.9661
A.3.100.020.13 | OPERE EDILI ED AFFINI | MATERIALI | TUBAZIONI IN PVC | Fornitura di tubi con bicchiere in PVC-U rigido per fognatura,conformi alla norma UNI-EN 1401-1 della serie SN 4 e SN8, colore RAL 8023 o RAL 7037. La guarnizione di tenuta in conformità alla norma UNI-EN 681/1. Il sistema di tenuta sarà con guarnizione dotata di un elastomero, inamovibile, costituita da una campana di gomma flessibile con ghiera incorporata. La guarnizione dovrà essere preinserita e inamovibile. | Diametro interno mm 900 - SN 4 | m | 397.9713
A.3.100.020.14 | OPERE EDILI ED AFFINI | MATERIALI | TUBAZIONI IN PVC | Fornitura di tubi con bicchiere in PVC-U rigido per fognatura,conformi alla norma UNI-EN 1401-1 della serie SN 4 e SN8, colore RAL 8023 o RAL 7037. La guarnizione di tenuta in conformità alla norma UNI-EN 681/1. Il sistema di tenuta sarà con guarnizione dotata di un elastomero, inamovibile, costituita da una campana di gomma flessibile con ghiera incorporata. La guarnizione dovrà essere preinserita e inamovibile. | Diametro interno mm 1000 - SN 4 | m | 494.7878
A.3.100.025.01 | OPERE EDILI ED AFFINI | MATERIALI | TUBAZIONI IN POLIETILENE | Tubo in polietilene strutturato ad alta densità coestruso a doppia parete, liscia internamente e corrugata esternamente, per condotte di scarico interrate non in pressione, prodotto in conformità al prEN 13476-1 tipo B, certificato dal marchio P IIP/a, controllato secondo gli standards ISO 9002, con classe di rigidità pari a SN 4 - SN 8, in barre da 6 mt, completo di manicotto in PEAD e due guarnizioni a labbro. | Diametro esterno mm. 110, interno mm. 92 - SN 4 | m | 5.2576
A.3.100.025.02 | OPERE EDILI ED AFFINI | MATERIALI | TUBAZIONI IN POLIETILENE | Tubo in polietilene strutturato ad alta densità coestruso a doppia parete, liscia internamente e corrugata esternamente, per condotte di scarico interrate non in pressione, prodotto in conformità al prEN 13476-1 tipo B, certificato dal marchio P IIP/a, controllato secondo gli standards ISO 9002, con classe di rigidità pari a SN 4 - SN 8, in barre da 6 mt, completo di manicotto in PEAD e due guarnizioni a labbro. | Diametro esterno mm. 125, interno mm. 107 - SN 4 | m | 6.4865
A.3.100.025.03 | OPERE EDILI ED AFFINI | MATERIALI | TUBAZIONI IN POLIETILENE | Tubo in polietilene strutturato ad alta densità coestruso a doppia parete, liscia internamente e corrugata esternamente, per condotte di scarico interrate non in pressione, prodotto in conformità al prEN 13476-1 tipo B, certificato dal marchio P IIP/a, controllato secondo gli standards ISO 9002, con classe di rigidità pari a SN 4 - SN 8, in barre da 6 mt, completo di manicotto in PEAD e due guarnizioni a labbro. | Diametro esterno mm. 160, interno mm. 138 - SN 4 | m | 9.4131
A.3.100.025.04 | OPERE EDILI ED AFFINI | MATERIALI | TUBAZIONI IN POLIETILENE | Tubo in polietilene strutturato ad alta densità coestruso a doppia parete, liscia internamente e corrugata esternamente, per condotte di scarico interrate non in pressione, prodotto in conformità al prEN 13476-1 tipo B, certificato dal marchio P IIP/a, controllato secondo gli standards ISO 9002, con classe di rigidità pari a SN 4 - SN 8, in barre da 6 mt, completo di manicotto in PEAD e due guarnizioni a labbro. | Diametro esterno mm. 200, interno mm. 176 - SN 4 | m | 11.5541
A.3.100.025.05 | OPERE EDILI ED AFFINI | MATERIALI | TUBAZIONI IN POLIETILENE | Tubo in polietilene strutturato ad alta densità coestruso a doppia parete, liscia internamente e corrugata esternamente, per condotte di scarico interrate non in pressione, prodotto in conformità al prEN 13476-1 tipo B, certificato dal marchio P IIP/a, controllato secondo gli standards ISO 9002, con classe di rigidità pari a SN 4 - SN 8, in barre da 6 mt, completo di manicotto in PEAD e due guarnizioni a labbro. | Diametro esterno mm. 250, interno mm. 216 - SN 4 | m | 20.7898
A.3.100.025.06 | OPERE EDILI ED AFFINI | MATERIALI | TUBAZIONI IN POLIETILENE | Tubo in polietilene strutturato ad alta densità coestruso a doppia parete, liscia internamente e corrugata esternamente, per condotte di scarico interrate non in pressione, prodotto in conformità al prEN 13476-1 tipo B, certificato dal marchio P IIP/a, controllato secondo gli standards ISO 9002, con classe di rigidità pari a SN 4 - SN 8, in barre da 6 mt, completo di manicotto in PEAD e due guarnizioni a labbro. | Diametro esterno mm. 315, interno mm. 271 - SN 4 | m | 33.4715
A.3.100.025.07 | OPERE EDILI ED AFFINI | MATERIALI | TUBAZIONI IN POLIETILENE | Tubo in polietilene strutturato ad alta densità coestruso a doppia parete, liscia internamente e corrugata esternamente, per condotte di scarico interrate non in pressione, prodotto in conformità al prEN 13476-1 tipo B, certificato dal marchio P IIP/a, controllato secondo gli standards ISO 9002, con classe di rigidità pari a SN 4 - SN 8, in barre da 6 mt, completo di manicotto in PEAD e due guarnizioni a labbro. | Diametro esterno mm. 400, interno mm. 343 - SN 4 | m | 50.6887
A.3.100.025.08 | OPERE EDILI ED AFFINI | MATERIALI | TUBAZIONI IN POLIETILENE | Tubo in polietilene strutturato ad alta densità coestruso a doppia parete, liscia internamente e corrugata esternamente, per condotte di scarico interrate non in pressione, prodotto in conformità al prEN 13476-1 tipo B, certificato dal marchio P IIP/a, controllato secondo gli standards ISO 9002, con classe di rigidità pari a SN 4 - SN 8, in barre da 6 mt, completo di manicotto in PEAD e due guarnizioni a labbro. | Diametro esterno mm. 500, interno mm. 427 - SN 4 | m | 92.5724
A.3.100.025.09 | OPERE EDILI ED AFFINI | MATERIALI | TUBAZIONI IN POLIETILENE | Tubo in polietilene strutturato ad alta densità coestruso a doppia parete, liscia internamente e corrugata esternamente, per condotte di scarico interrate non in pressione, prodotto in conformità al prEN 13476-1 tipo B, certificato dal marchio P IIP/a, controllato secondo gli standards ISO 9002, con classe di rigidità pari a SN 4 - SN 8, in barre da 6 mt, completo di manicotto in PEAD e due guarnizioni a labbro. | Diametro esterno mm. 630, interno mm. 535 - SN 4 | m | 138.3835
A.3.100.025.10 | OPERE EDILI ED AFFINI | MATERIALI | TUBAZIONI IN POLIETILENE | Tubo in polietilene strutturato ad alta densità coestruso a doppia parete, liscia internamente e corrugata esternamente, per condotte di scarico interrate non in pressione, prodotto in conformità al prEN 13476-1 tipo B, certificato dal marchio P IIP/a, controllato secondo gli standards ISO 9002, con classe di rigidità pari a SN 4 - SN 8, in barre da 6 mt, completo di manicotto in PEAD e due guarnizioni a labbro. | Diametro esterno mm. 800, interno mm. 678 - SN 4 | m | 252.8606
A.3.100.025.11 | OPERE EDILI ED AFFINI | MATERIALI | TUBAZIONI IN POLIETILENE | Tubo in polietilene strutturato ad alta densità coestruso a doppia parete, liscia internamente e corrugata esternamente, per condotte di scarico interrate non in pressione, prodotto in conformità al prEN 13476-1 tipo B, certificato dal marchio P IIP/a, controllato secondo gli standards ISO 9002, con classe di rigidità pari a SN 4 - SN 8, in barre da 6 mt, completo di manicotto in PEAD e due guarnizioni a labbro. | Diametro esterno mm. 1000, interno mm. 851 - SN 4 | m | 407.435
A.3.100.025.12 | OPERE EDILI ED AFFINI | MATERIALI | TUBAZIONI IN POLIETILENE | Tubo in polietilene strutturato ad alta densità coestruso a doppia parete, liscia internamente e corrugata esternamente, per condotte di scarico interrate non in pressione, prodotto in conformità al prEN 13476-1 tipo B, certificato dal marchio P IIP/a, controllato secondo gli standards ISO 9002, con classe di rigidità pari a SN 4 - SN 8, in barre da 6 mt, completo di manicotto in PEAD e due guarnizioni a labbro. | Diametro esterno mm. 1200, interno mm. 1030 - SN 4 | m | 581.0764
A.3.100.025.13 | OPERE EDILI ED AFFINI | MATERIALI | TUBAZIONI IN POLIETILENE | Tubo in polietilene strutturato ad alta densità coestruso a doppia parete, liscia internamente e corrugata esternamente, per condotte di scarico interrate non in pressione, prodotto in conformità al prEN 13476-1 tipo B, certificato dal marchio P IIP/a, controllato secondo gli standards ISO 9002, con classe di rigidità pari a SN 4 - SN 8, in barre da 6 mt, completo di manicotto in PEAD e due guarnizioni a labbro. | Diametro esterno mm. 110, interno mm. 92 - SN 8 | m | 5.5744
A.3.100.025.14 | OPERE EDILI ED AFFINI | MATERIALI | TUBAZIONI IN POLIETILENE | Tubo in polietilene strutturato ad alta densità coestruso a doppia parete, liscia internamente e corrugata esternamente, per condotte di scarico interrate non in pressione, prodotto in conformità al prEN 13476-1 tipo B, certificato dal marchio P IIP/a, controllato secondo gli standards ISO 9002, con classe di rigidità pari a SN 4 - SN 8, in barre da 6 mt, completo di manicotto in PEAD e due guarnizioni a labbro. | Diametro esterno mm. 125, interno mm. 107 - SN 8 | m | 6.8793
A.3.100.025.15 | OPERE EDILI ED AFFINI | MATERIALI | TUBAZIONI IN POLIETILENE | Tubo in polietilene strutturato ad alta densità coestruso a doppia parete, liscia internamente e corrugata esternamente, per condotte di scarico interrate non in pressione, prodotto in conformità al prEN 13476-1 tipo B, certificato dal marchio P IIP/a, controllato secondo gli standards ISO 9002, con classe di rigidità pari a SN 4 - SN 8, in barre da 6 mt, completo di manicotto in PEAD e due guarnizioni a labbro. | Diametro esterno mm. 160, interno mm. 138 - SN 8 | m | 11.7948
A.3.100.025.16 | OPERE EDILI ED AFFINI | MATERIALI | TUBAZIONI IN POLIETILENE | Tubo in polietilene strutturato ad alta densità coestruso a doppia parete, liscia internamente e corrugata esternamente, per condotte di scarico interrate non in pressione, prodotto in conformità al prEN 13476-1 tipo B, certificato dal marchio P IIP/a, controllato secondo gli standards ISO 9002, con classe di rigidità pari a SN 4 - SN 8, in barre da 6 mt, completo di manicotto in PEAD e due guarnizioni a labbro. | Diametro esterno mm. 200, interno mm. 176 - SN 8 | m | 14.696
A.3.100.025.17 | OPERE EDILI ED AFFINI | MATERIALI | TUBAZIONI IN POLIETILENE | Tubo in polietilene strutturato ad alta densità coestruso a doppia parete, liscia internamente e corrugata esternamente, per condotte di scarico interrate non in pressione, prodotto in conformità al prEN 13476-1 tipo B, certificato dal marchio P IIP/a, controllato secondo gli standards ISO 9002, con classe di rigidità pari a SN 4 - SN 8, in barre da 6 mt, completo di manicotto in PEAD e due guarnizioni a labbro. | Diametro esterno mm. 250, interno mm. 216 - SN 8 | m | 25.2873
A.3.100.025.18 | OPERE EDILI ED AFFINI | MATERIALI | TUBAZIONI IN POLIETILENE | Tubo in polietilene strutturato ad alta densità coestruso a doppia parete, liscia internamente e corrugata esternamente, per condotte di scarico interrate non in pressione, prodotto in conformità al prEN 13476-1 tipo B, certificato dal marchio P IIP/a, controllato secondo gli standards ISO 9002, con classe di rigidità pari a SN 4 - SN 8, in barre da 6 mt, completo di manicotto in PEAD e due guarnizioni a labbro. | Diametro esterno mm. 315, interno mm. 271 - SN 8 | m | 40.9335
A.3.100.025.19 | OPERE EDILI ED AFFINI | MATERIALI | TUBAZIONI IN POLIETILENE | Tubo in polietilene strutturato ad alta densità coestruso a doppia parete, liscia internamente e corrugata esternamente, per condotte di scarico interrate non in pressione, prodotto in conformità al prEN 13476-1 tipo B, certificato dal marchio P IIP/a, controllato secondo gli standards ISO 9002, con classe di rigidità pari a SN 4 - SN 8, in barre da 6 mt, completo di manicotto in PEAD e due guarnizioni a labbro. | Diametro esterno mm. 400, interno mm. 343 - SN 8 | m | 59.937
A.3.100.025.20 | OPERE EDILI ED AFFINI | MATERIALI | TUBAZIONI IN POLIETILENE | Tubo in polietilene strutturato ad alta densità coestruso a doppia parete, liscia internamente e corrugata esternamente, per condotte di scarico interrate non in pressione, prodotto in conformità al prEN 13476-1 tipo B, certificato dal marchio P IIP/a, controllato secondo gli standards ISO 9002, con classe di rigidità pari a SN 4 - SN 8, in barre da 6 mt, completo di manicotto in PEAD e due guarnizioni a labbro. | Diametro esterno mm. 500, interno mm. 427 - SN 8 | m | 98.4255
A.3.100.025.21 | OPERE EDILI ED AFFINI | MATERIALI | TUBAZIONI IN POLIETILENE | Tubo in polietilene strutturato ad alta densità coestruso a doppia parete, liscia internamente e corrugata esternamente, per condotte di scarico interrate non in pressione, prodotto in conformità al prEN 13476-1 tipo B, certificato dal marchio P IIP/a, controllato secondo gli standards ISO 9002, con classe di rigidità pari a SN 4 - SN 8, in barre da 6 mt, completo di manicotto in PEAD e due guarnizioni a labbro. | Diametro esterno mm. 630, interno mm. 535 - SN 8 | m | 143.9705
A.3.100.025.22 | OPERE EDILI ED AFFINI | MATERIALI | TUBAZIONI IN POLIETILENE | Tubo in polietilene strutturato ad alta densità coestruso a doppia parete, liscia internamente e corrugata esternamente, per condotte di scarico interrate non in pressione, prodotto in conformità al prEN 13476-1 tipo B, certificato dal marchio P IIP/a, controllato secondo gli standards ISO 9002, con classe di rigidità pari a SN 4 - SN 8, in barre da 6 mt, completo di manicotto in PEAD e due guarnizioni a labbro. | Diametro esterno mm. 800, interno mm. 678 - SN 8 | m | 296.4673
A.3.100.025.23 | OPERE EDILI ED AFFINI | MATERIALI | TUBAZIONI IN POLIETILENE | Tubo in polietilene strutturato ad alta densità coestruso a doppia parete, liscia internamente e corrugata esternamente, per condotte di scarico interrate non in pressione, prodotto in conformità al prEN 13476-1 tipo B, certificato dal marchio P IIP/a, controllato secondo gli standards ISO 9002, con classe di rigidità pari a SN 4 - SN 8, in barre da 6 mt, completo di manicotto in PEAD e due guarnizioni a labbro. | Diametro esterno mm. 1000, interno mm. 851 - SN 8 | m | 451.0797
A.3.100.025.24 | OPERE EDILI ED AFFINI | MATERIALI | TUBAZIONI IN POLIETILENE | Tubo in polietilene strutturato ad alta densità coestruso a doppia parete, liscia internamente e corrugata esternamente, per condotte di scarico interrate non in pressione, prodotto in conformità al prEN 13476-1 tipo B, certificato dal marchio P IIP/a, controllato secondo gli standards ISO 9002, con classe di rigidità pari a SN 4 - SN 8, in barre da 6 mt, completo di manicotto in PEAD e due guarnizioni a labbro. | Diametro esterno mm. 1200, interno mm. 1030 - SN 8 | m | 652.5549
A.3.105.030.08 | OPERE EDILI ED AFFINI | MATERIALI | IMPERMEABILIZZAZIONI | Fogli di pvc e strati separatori | Strato separatore in feltro di vetro da gr/mq 100 | m² | 0.73645
A.3.105.030.09 | OPERE EDILI ED AFFINI | MATERIALI | IMPERMEABILIZZAZIONI | Fogli di pvc e strati separatori | Foglio in polietilene spessore mm0,35-0,45 per barriera a vapore | m² | 1.2988
A.3.105.035.01 | OPERE EDILI ED AFFINI | MATERIALI | IMPERMEABILIZZAZIONI | Foglio in CSM polietilene clorosolfato con rinforzo in rete poliestere | Spessore mm. 1,2 | m² | 16.9383
A.3.105.035.02 | OPERE EDILI ED AFFINI | MATERIALI | IMPERMEABILIZZAZIONI | Foglio in CSM polietilene clorosolfato con rinforzo in rete poliestere | Spessore mm. 1,3 | m² | 17.6614
A.3.105.040.01 | OPERE EDILI ED AFFINI | MATERIALI | IMPERMEABILIZZAZIONI | Foglio in EDPM etilene propilene vulcanizzato | Spessore mm. 1,2 | m² | 10.7388
A.3.105.040.02 | OPERE EDILI ED AFFINI | MATERIALI | IMPERMEABILIZZAZIONI | Foglio in EDPM etilene propilene vulcanizzato | Spessore mm. 1,3 | m² | 11.1003
A.3.105.045.01 | OPERE EDILI ED AFFINI | MATERIALI | BITUMI | Bitume per trattamenti superficiali per penetrazione e per formazione di pietrischetti bituminati |  | kg | 0.6077
A.3.105.050.01 | OPERE EDILI ED AFFINI | MATERIALI | BITUMI | Emulsione bituminosa al 55% di bitume sfusa, in autocisterna termica |  | kg | 0.2884
A.3.105.055.01 | OPERE EDILI ED AFFINI | MATERIALI | BITUMI | Conglomerato bituminoso a caldo per intasamenti, risagomatura e pavimentazione. | tout venant bitumato q/m³ 16 circa, bitume 3.5/4.5 | t | 39.0988
A.3.105.055.02 | OPERE EDILI ED AFFINI | MATERIALI | BITUMI | Conglomerato bituminoso a caldo per intasamenti, risagomatura e pavimentazione. | binder pezzatura 5/15, q/m³ 17 circa, bitume 4.5/5. | t | 44.9492
A.3.105.055.03 | OPERE EDILI ED AFFINI | MATERIALI | BITUMI | Conglomerato bituminoso a caldo per intasamenti, risagomatura e pavimentazione. | tappeto di usura q./m³ 17 circa, bitume 5.5/6.5, pezzatura mm. 2/7 | t | 51.0674
A.3.105.055.04 | OPERE EDILI ED AFFINI | MATERIALI | BITUMI | Conglomerato bituminoso a caldo per intasamenti, risagomatura e pavimentazione. | uso invernale di tipo plastico | t | 76.6011
A.3.105.055.05 | OPERE EDILI ED AFFINI | MATERIALI | BITUMI | Filler per confezione di conglomerati bituminosi, per manti di usura o di calcestruzzi bituminosi. |  | t | 47.8744
A.3.110.005.07 | OPERE EDILI ED AFFINI | MATERIALI | CONTROSOFFITTI | Elementi per controsoffitti in fibre minerali e gesso | Pann.ges.rm.fil.fer.zin.smon.lastra liscia m 0,70x1,40,sp.cm1,5 | m² | 7.7406
A.3.110.005.08 | OPERE EDILI ED AFFINI | MATERIALI | CONTROSOFFITTI | Elementi per controsoffitti in fibre minerali e gesso | Pann.ges.rm.fil.fer.zin.fissi.lisc.sp.bordi cm 3 ca.da cm 60x60 | m² | 11.3183
A.3.110.005.09 | OPERE EDILI ED AFFINI | MATERIALI | CONTROSOFFITTI | Elementi per controsoffitti in fibre minerali e gesso | Pannelli in gesso armato fil.fer.zin.fissi. superficie decorata | m² | 13.2468
A.3.110.005.10 | OPERE EDILI ED AFFINI | MATERIALI | CONTROSOFFITTI | Elementi per controsoffitti in fibre minerali e gesso | Pann.ges.rm.fil.fer.zin.fissi.fonoas.strato isol.incorp.sp.cm 3 | m² | 12.3158
A.3.110.005.11 | OPERE EDILI ED AFFINI | MATERIALI | CONTROSOFFITTI | Elementi per controsoffitti in fibre minerali e gesso | Pann.ges.rm.fil.fe.zin.fissi.lastra liscia m 0,70x1,40,sp.cm1,5 | m² | 6.7963
A.3.110.010.01 | OPERE EDILI ED AFFINI | MATERIALI | CONTROSOFFITTI | Elementi per completamento controsoffitti | Orditure metalliche ad L preverniciate per sospensioni pannelli | m | 2.3275
A.3.110.010.02 | OPERE EDILI ED AFFINI | MATERIALI | CONTROSOFFITTI | Elementi per completamento controsoffitti | Orditure metalliche doppio L preverniciate sospensioni pannelli | m | 3.1255
A.3.115.005.01 | OPERE EDILI ED AFFINI | MATERIALI | ISOLANTI E COIBENTI | Granulati e gllomerati di sughero | Granulato sughero naturale kg/mc 100-110 | x 100 Kg | 46.62
A.3.115.005.02 | OPERE EDILI ED AFFINI | MATERIALI | ISOLANTI E COIBENTI | Granulati e gllomerati di sughero | Granulato sughero espanso kg/mc 60-70 | x 100 Kg | 50.8567
A.3.115.005.03 | OPERE EDILI ED AFFINI | MATERIALI | ISOLANTI E COIBENTI | Granulati e gllomerati di sughero | Agglom. sughero in lastra tipo autocollato espanso spessore cm 2 | m² | 4.41
A.3.115.005.04 | OPERE EDILI ED AFFINI | MATERIALI | ISOLANTI E COIBENTI | Granulati e gllomerati di sughero | Agglom. sughero in lastra tipo autocollato espanso spessore cm 3 | m² | 6.0953
A.3.115.005.05 | OPERE EDILI ED AFFINI | MATERIALI | ISOLANTI E COIBENTI | Granulati e gllomerati di sughero | Agglom. sughero in lastra tipo autocollato espanso spessore cm 4 | m² | 7.7962
A.3.115.005.06 | OPERE EDILI ED AFFINI | MATERIALI | ISOLANTI E COIBENTI | Granulati e gllomerati di sughero | Agglomer. sughero in lastra tipo catramato espanso spessore cm 2 | m² | 4.2367
A.3.115.005.07 | OPERE EDILI ED AFFINI | MATERIALI | ISOLANTI E COIBENTI | Granulati e gllomerati di sughero | Agglomer. sughero in lastra tipo catramato espanso spessore cm 3 | m² | 5.9378
A.3.115.005.08 | OPERE EDILI ED AFFINI | MATERIALI | ISOLANTI E COIBENTI | Granulati e gllomerati di sughero | Agglomer. sughero in lastra tipo catramato espanso spessore cm 4 | m² | 7.623
A.3.115.010.01 | OPERE EDILI ED AFFINI | MATERIALI | ISOLANTI E COIBENTI | Pannelli, feltri e materassini in fibra di vetro | Pannelli semirigidi in fibra di vetro kg/mc 15-25 per pareti | m²/cm | 0.92925
A.3.115.010.02 | OPERE EDILI ED AFFINI | MATERIALI | ISOLANTI E COIBENTI | Pannelli, feltri e materassini in fibra di vetro | Pannelli rigidi resin. in fibra di vetro kg/mc 90-110 per solai | m²/cm | 3.3548
A.3.115.010.03 | OPERE EDILI ED AFFINI | MATERIALI | ISOLANTI E COIBENTI | Pannelli, feltri e materassini in fibra di vetro | Materassini in fibra di vetro resinati in rotoli kg/mc 10-15 | m²/cm | 0.5985
A.3.115.010.04 | OPERE EDILI ED AFFINI | MATERIALI | ISOLANTI E COIBENTI | Pannelli, feltri e materassini in fibra di vetro | Feltri in fibra di vetro lunga sp. mm 3 isolam. acust. pavimenti | m² | 2.583
A.3.115.010.05 | OPERE EDILI ED AFFINI | MATERIALI | ISOLANTI E COIBENTI | Pannelli, feltri e materassini in fibra di vetro | Pannelli rigidi di fibra di vetro resinati sp. mm 15 kg/mc 50-60 | m² | 3.1815
A.3.115.015.01 | OPERE EDILI ED AFFINI | MATERIALI | ISOLANTI E COIBENTI | Pannelli, feltri e materassini in lana di roccia | Pannelli resinati di lana di roccia feldspadica densità kg/mc 40 | m²/cm | 0.693
A.3.115.015.02 | OPERE EDILI ED AFFINI | MATERIALI | ISOLANTI E COIBENTI | Pannelli, feltri e materassini in lana di roccia | Pannelli resinati di lana di roccia feldspadica densità kg/mc 55 | m²/cm | 0.92925
A.3.115.015.03 | OPERE EDILI ED AFFINI | MATERIALI | ISOLANTI E COIBENTI | Pannelli, feltri e materassini in lana di roccia | Materass.lana roccia feldsp.trapun.su cartonf.bitum.den.kg/mc 50 | m²/cm | 1.1025
A.3.115.015.04 | OPERE EDILI ED AFFINI | MATERIALI | ISOLANTI E COIBENTI | Pannelli, feltri e materassini in lana di roccia | Feltro resinato in lana di roccia feldspadica densità kg/mc 30 | m²/cm | 0.42525
A.3.115.015.05 | OPERE EDILI ED AFFINI | MATERIALI | ISOLANTI E COIBENTI | Pannelli, feltri e materassini in lana di roccia | Pannell.lana roccia feldspadica rigidi spess.mm10 dens.kg/mc 120 | m² | 2.1578
A.3.115.020.01 | OPERE EDILI ED AFFINI | MATERIALI | ISOLANTI E COIBENTI | Lastre, pannelli di polistirene espanso ed estruso | Lastra di polistirene espanso tipo leggero densità kg/mc 10 | m²/cm | 0.378
A.3.115.020.02 | OPERE EDILI ED AFFINI | MATERIALI | ISOLANTI E COIBENTI | Lastre, pannelli di polistirene espanso ed estruso | Lastra di polistirene espanso tipo UNI 7819 densità kg/mc 15 | m²/cm | 0.9135
A.3.115.020.03 | OPERE EDILI ED AFFINI | MATERIALI | ISOLANTI E COIBENTI | Lastre, pannelli di polistirene espanso ed estruso | Lastra di polistirene espanso tipo UNI 7819 densità kg/mc 20 | m²/cm | 1.1812
A.3.115.020.04 | OPERE EDILI ED AFFINI | MATERIALI | ISOLANTI E COIBENTI | Lastre, pannelli di polistirene espanso ed estruso | Lastra di polistirene espanso tipo UNI 7819 densità kg/mc 25 | m²/cm | 1.4332
A.3.115.020.05 | OPERE EDILI ED AFFINI | MATERIALI | ISOLANTI E COIBENTI | Lastre, pannelli di polistirene espanso ed estruso | Lastra di polistirene espanso tipo UNI 7819 densità kg/mc 30 | m²/cm | 2.0318
A.3.115.020.06 | OPERE EDILI ED AFFINI | MATERIALI | ISOLANTI E COIBENTI | Lastre, pannelli di polistirene espanso ed estruso | Sovrapprezzo per tipo autoestinguente | 20% | 0
A.3.115.025.01 | OPERE EDILI ED AFFINI | MATERIALI | ISOLANTI E COIBENTI | Lastre isolanti autoportanti tipo "Ondulit" in laminato di acciaio zincato con protezione superiore in asfalto termocoibentante e con lamine di alluminio da mm. 0,06 naturale preverniciato e protezione inferiore con strato bituminoso e laminato di alluminio, compresi i pezzi speciali occorrenti esclusi i ponteggi:: | Tipo ondulato da 4/10 con lamina di alluminio | m² | 19.2465
A.3.115.025.02 | OPERE EDILI ED AFFINI | MATERIALI | ISOLANTI E COIBENTI | Lastre isolanti autoportanti tipo "Ondulit" in laminato di acciaio zincato con protezione superiore in asfalto termocoibentante e con lamine di alluminio da mm. 0,06 naturale preverniciato e protezione inferiore con strato bituminoso e laminato di alluminio, compresi i pezzi speciali occorrenti esclusi i ponteggi:: | Tipo ondulato da 6/10 con lamina di alluminio | m² | 23.1367
A.3.115.025.03 | OPERE EDILI ED AFFINI | MATERIALI | ISOLANTI E COIBENTI | Lastre isolanti autoportanti tipo "Ondulit" in laminato di acciaio zincato con protezione superiore in asfalto termocoibentante e con lamine di alluminio da mm. 0,06 naturale preverniciato e protezione inferiore con strato bituminoso e laminato di alluminio, compresi i pezzi speciali occorrenti esclusi i ponteggi:: | Maggiorazione per tipo preverniciato a fuoco | 30% | 0
A.3.115.030.01 | OPERE EDILI ED AFFINI | MATERIALI | ISOLANTI E COIBENTI | Lastre isolanti autoportanti tipo "Ondulit" in laminato di acciaio zincato con protezione superiore in asfalto rivestito uniformemente da una lamina di alluminio puro, compresi i pezzi speciali occorrenti esclusi i ponteggi:: | Tipo ondulato o grecato da 4/10 | m² | 19.2465
A.3.115.030.02 | OPERE EDILI ED AFFINI | MATERIALI | ISOLANTI E COIBENTI | Lastre isolanti autoportanti tipo "Ondulit" in laminato di acciaio zincato con protezione superiore in asfalto rivestito uniformemente da una lamina di alluminio puro, compresi i pezzi speciali occorrenti esclusi i ponteggi:: | Tipo da 6/10 | m² | 23.1367
A.3.115.030.03 | OPERE EDILI ED AFFINI | MATERIALI | ISOLANTI E COIBENTI | Lastre isolanti autoportanti tipo "Ondulit" in laminato di acciaio zincato con protezione superiore in asfalto rivestito uniformemente da una lamina di alluminio puro, compresi i pezzi speciali occorrenti esclusi i ponteggi:: | Sovrapprezzo per lamina in rame elettrolitico | m² | 20.7742
A.3.120.005.01 | OPERE EDILI ED AFFINI | MATERIALI | ELEMENTI IN VETROCEMENTO | Elementi in vetrocemento per strutture orizzontali | Diffusore sempl. tazza vetro ricotto strut.oriz.diam mm145hmm55 | n | 3.087
A.3.120.005.02 | OPERE EDILI ED AFFINI | MATERIALI | ELEMENTI IN VETROCEMENTO | Elementi in vetrocemento per strutture orizzontali | Diffusore sempl. tazza vetro ricotto strut.oriz.mm145x145 hmm55 | n | 3.3075
A.3.120.005.03 | OPERE EDILI ED AFFINI | MATERIALI | ELEMENTI IN VETROCEMENTO | Elementi in vetrocemento per strutture orizzontali | Diffusore sempl. tazza vetro ricotto strut.oriz.mm200x200 hmm70 | n | 6.0165
A.3.120.005.04 | OPERE EDILI ED AFFINI | MATERIALI | ELEMENTI IN VETROCEMENTO | Elementi in vetrocemento per strutture orizzontali | Diffusore camera d'aria vetro ricotto strut.oriz.mm190x190 hmm80 | n | 7.4655
A.3.120.005.05 | OPERE EDILI ED AFFINI | MATERIALI | ELEMENTI IN VETROCEMENTO | Elementi in vetrocemento per strutture orizzontali | Diffus. camera d'aria vetro ricotto strut.oriz.mm145x145 hmm 105 | n | 6.5205
A.3.120.010.01 | OPERE EDILI ED AFFINI | MATERIALI | ELEMENTI IN VETROCEMENTO | Elementi in vetrocemento per strutture verticali incollate | Diffusore sempl.in vetro ricotto strutt.vert.mm 200x200 sp.mm 30 | n | 3.3548
A.3.120.010.02 | OPERE EDILI ED AFFINI | MATERIALI | ELEMENTI IN VETROCEMENTO | Elementi in vetrocemento per strutture verticali incollate | Diffusore a cam.d'aria vetro ricot.strutt.vert.mm190x190 sp.mm80 | n | 4.4887
A.3.120.010.03 | OPERE EDILI ED AFFINI | MATERIALI | ELEMENTI IN VETROCEMENTO | Elementi in vetrocemento per strutture verticali incollate | Dif cam.d'aria vetro ricot.facce dec strut.vert.mm190x190sp.mm80 | n | 7.9695
A.3.120.010.04 | OPERE EDILI ED AFFINI | MATERIALI | ELEMENTI IN VETROCEMENTO | Elementi in vetrocemento per strutture verticali incollate | Diffusore a cam.d'aria vetro ricot.strutt.vert.mm240x115 sp.mm80 | n | 4.536
A.3.120.010.05 | OPERE EDILI ED AFFINI | MATERIALI | ELEMENTI IN VETROCEMENTO | Elementi in vetrocemento per strutture verticali incollate | Diffusore a cam.d'aria vetro ricot.strutt.vert.mm240x240 sp.mm80 | n | 9.072
A.3.120.010.06 | OPERE EDILI ED AFFINI | MATERIALI | ELEMENTI IN VETROCEMENTO | Elementi in vetrocemento per strutture verticali incollate | Diffusore a cam.d'aria vetro ricot.strutt.vert.mm300x300 sp.mm80 | n | 13.3087
A.3.120.015.01 | OPERE EDILI ED AFFINI | MATERIALI | ELEMENTI IN VETROCEMENTO | Diffusore a camera d' aria (doppio) vetro ricotto colorato bronzo o azzurro per pareti | mm. 190x190x80 a facce lisce | n | 7.8277
A.3.120.015.02 | OPERE EDILI ED AFFINI | MATERIALI | ELEMENTI IN VETROCEMENTO | Diffusore a camera d' aria (doppio) vetro ricotto colorato bronzo o azzurro per pareti | mm. 190x190x80 a faccia interna con decorazione in rilievo | n | 8.19
A.3.120.015.03 | OPERE EDILI ED AFFINI | MATERIALI | ELEMENTI IN VETROCEMENTO | Diffusore a camera d' aria (doppio) vetro ricotto colorato bronzo o azzurro per pareti | mm. 240x240x80 a faccie lisce | n | 12.3323
A.3.120.015.04 | OPERE EDILI ED AFFINI | MATERIALI | ELEMENTI IN VETROCEMENTO | Diffusore a camera d' aria (doppio) vetro ricotto colorato bronzo o azzurro per pareti | mm. 240x240x80 a faccia interna con decorazione in rilievo | n | 13.0567
A.3.120.020.01 | OPERE EDILI ED AFFINI | MATERIALI | ELEMENTI IN VETROCEMENTO | Accessori per diffusori in vetro ricotto per pareti e superfici orizzontali | Griglia in ghisa 20x20 cm. | n | 14.364
A.3.120.020.02 | OPERE EDILI ED AFFINI | MATERIALI | ELEMENTI IN VETROCEMENTO | Accessori per diffusori in vetro ricotto per pareti e superfici orizzontali | Griglia in ghisa 15x15 cm. | n | 10.6785
A.3.120.020.03 | OPERE EDILI ED AFFINI | MATERIALI | ELEMENTI IN VETROCEMENTO | Accessori per diffusori in vetro ricotto per pareti e superfici orizzontali | Formelle in plastico 20x20 cm. | n | 0.5985
A.3.120.020.04 | OPERE EDILI ED AFFINI | MATERIALI | ELEMENTI IN VETROCEMENTO | Accessori per diffusori in vetro ricotto per pareti e superfici orizzontali | Formelle in plastico 19x19 cm. | n | 0.5985
A.3.120.020.05 | OPERE EDILI ED AFFINI | MATERIALI | ELEMENTI IN VETROCEMENTO | Accessori per diffusori in vetro ricotto per pareti e superfici orizzontali | Formelle in plastico 15x15 cm. | n | 1.1812
A.3.120.020.06 | OPERE EDILI ED AFFINI | MATERIALI | ELEMENTI IN VETROCEMENTO | Accessori per diffusori in vetro ricotto per pareti e superfici orizzontali | Telaio apribile 19x19x8 cm. | n | 45.108
A.3.120.020.07 | OPERE EDILI ED AFFINI | MATERIALI | ELEMENTI IN VETROCEMENTO | Accessori per diffusori in vetro ricotto per pareti e superfici orizzontali | Telaio apribile 24x24x8 cm. | n | 52.227
A.3.120.020.08 | OPERE EDILI ED AFFINI | MATERIALI | ELEMENTI IN VETROCEMENTO | Accessori per diffusori in vetro ricotto per pareti e superfici orizzontali | Telaio apribile 39x39x8 cm. | n | 83.0812
A.3.120.025.01 | OPERE EDILI ED AFFINI | MATERIALI | ELEMENTI IN VETROCEMENTO | Cupola in resina acrilica realizzata mediante termoformatura di lastre colata Plexiglas circolare | Diam. int. cm. 60 lucernaio a parete semplice | n | 87.822
A.3.120.025.02 | OPERE EDILI ED AFFINI | MATERIALI | ELEMENTI IN VETROCEMENTO | Cupola in resina acrilica realizzata mediante termoformatura di lastre colata Plexiglas circolare | Diam. int. cm. 60 lucernaio a parete doppia | n | 148.365
A.3.120.025.03 | OPERE EDILI ED AFFINI | MATERIALI | ELEMENTI IN VETROCEMENTO | Cupola in resina acrilica realizzata mediante termoformatura di lastre colata Plexiglas circolare | Diam. int. cm. 60 dispositivo d' apertura manuale | n | 142.4272
A.3.120.025.04 | OPERE EDILI ED AFFINI | MATERIALI | ELEMENTI IN VETROCEMENTO | Cupola in resina acrilica realizzata mediante termoformatura di lastre colata Plexiglas circolare | Diam. int. cm. 80 lucernaio a parete semplice | n | 108.0135
A.3.120.025.05 | OPERE EDILI ED AFFINI | MATERIALI | ELEMENTI IN VETROCEMENTO | Cupola in resina acrilica realizzata mediante termoformatura di lastre colata Plexiglas circolare | Diam. int. cm. 80 lucernaio a parete doppia | n | 189.8978
A.3.120.025.06 | OPERE EDILI ED AFFINI | MATERIALI | ELEMENTI IN VETROCEMENTO | Cupola in resina acrilica realizzata mediante termoformatura di lastre colata Plexiglas circolare | Diam. int. cm. 80 dispositivo d' apertura manuale | n | 153.1058
A.3.120.025.07 | OPERE EDILI ED AFFINI | MATERIALI | ELEMENTI IN VETROCEMENTO | Cupola in resina acrilica realizzata mediante termoformatura di lastre colata Plexiglas circolare | Diam. int. cm. 100 lucernaio a parete semplice | n | 132.93
A.3.120.025.08 | OPERE EDILI ED AFFINI | MATERIALI | ELEMENTI IN VETROCEMENTO | Cupola in resina acrilica realizzata mediante termoformatura di lastre colata Plexiglas circolare | Diam. int. cm. 100 lucernaio a parete doppia | n | 243.306
A.3.120.025.09 | OPERE EDILI ED AFFINI | MATERIALI | ELEMENTI IN VETROCEMENTO | Cupola in resina acrilica realizzata mediante termoformatura di lastre colata Plexiglas circolare | Diam. int. cm. 100 dispositivo d' apertura manuale | n | 172.1002
A.3.120.025.10 | OPERE EDILI ED AFFINI | MATERIALI | ELEMENTI IN VETROCEMENTO | Cupola in resina acrilica realizzata mediante termoformatura di lastre colata Plexiglas circolare | Diam. int. cm. 100 basamento a parete semplice | n | 149.5462
A.3.120.025.11 | OPERE EDILI ED AFFINI | MATERIALI | ELEMENTI IN VETROCEMENTO | Cupola in resina acrilica realizzata mediante termoformatura di lastre colata Plexiglas circolare | Diam. int. cm. 100 basamento a parete doppia | n | 189.8978
A.3.120.025.12 | OPERE EDILI ED AFFINI | MATERIALI | ELEMENTI IN VETROCEMENTO | Cupola in resina acrilica realizzata mediante termoformatura di lastre colata Plexiglas circolare | Asta di manovra in alluminio asportabile da cm. 200 | n | 28.4917
A.3.120.030.01 | OPERE EDILI ED AFFINI | MATERIALI | ELEMENTI IN VETROCEMENTO | Cupola in resina acrilica realizzata mediante termoformatura di lastre colata Plexiglas circolare | Diam. int. cm. 77x77 lucernaio a parete semplice | n | 118.692
A.3.120.030.02 | OPERE EDILI ED AFFINI | MATERIALI | ELEMENTI IN VETROCEMENTO | Cupola in resina acrilica realizzata mediante termoformatura di lastre colata Plexiglas circolare | Diam. int. cm. 77x77 lucernaio a parete doppia | n | 201.7575
A.3.120.030.03 | OPERE EDILI ED AFFINI | MATERIALI | ELEMENTI IN VETROCEMENTO | Cupola in resina acrilica realizzata mediante termoformatura di lastre colata Plexiglas circolare | Diam. int. cm. 77x77 dispositivo d' apertura manuale | n | 149.5462
A.3.120.030.04 | OPERE EDILI ED AFFINI | MATERIALI | ELEMENTI IN VETROCEMENTO | Cupola in resina acrilica realizzata mediante termoformatura di lastre colata Plexiglas circolare | Diam. int. cm. 100x100 basamento a parete semplice | n | 117.495
A.3.120.030.05 | OPERE EDILI ED AFFINI | MATERIALI | ELEMENTI IN VETROCEMENTO | Cupola in resina acrilica realizzata mediante termoformatura di lastre colata Plexiglas circolare | Diam. int. cm. 100x100 basamento a parete doppia | n | 148.365
A.3.120.030.06 | OPERE EDILI ED AFFINI | MATERIALI | ELEMENTI IN VETROCEMENTO | Cupola in resina acrilica realizzata mediante termoformatura di lastre colata Plexiglas circolare | Diam. int cm 100x100 lucernaio a parete semplice | n | 132.93
A.3.120.030.07 | OPERE EDILI ED AFFINI | MATERIALI | ELEMENTI IN VETROCEMENTO | Cupola in resina acrilica realizzata mediante termoformatura di lastre colata Plexiglas circolare | Diam. int. cm. 100x100 lucernaio a parete doppia | n | 243.306
A.3.120.030.08 | OPERE EDILI ED AFFINI | MATERIALI | ELEMENTI IN VETROCEMENTO | Cupola in resina acrilica realizzata mediante termoformatura di lastre colata Plexiglas circolare | Diam int cm 100x100 dispositivo d' apertura manuale | n | 172.1002
A.3.120.030.09 | OPERE EDILI ED AFFINI | MATERIALI | ELEMENTI IN VETROCEMENTO | Cupola in resina acrilica realizzata mediante termoformatura di lastre colata Plexiglas circolare | Diam. int. cm. 100x100 basamento a parete semplice | n | 149.1997
A.3.120.030.10 | OPERE EDILI ED AFFINI | MATERIALI | ELEMENTI IN VETROCEMENTO | Cupola in resina acrilica realizzata mediante termoformatura di lastre colata Plexiglas circolare | Diam. int. cm. 100x100 basamento a parete doppia | n | 189.8978
A.3.120.030.11 | OPERE EDILI ED AFFINI | MATERIALI | ELEMENTI IN VETROCEMENTO | Cupola in resina acrilica realizzata mediante termoformatura di lastre colata Plexiglas circolare | Asta di manovra in alluminio asportabile da cm. 200 | n | 28.4917
A.3.125.005.01 | OPERE EDILI ED AFFINI | MATERIALI | ELEMENTI PER PARETI MOBILI ATTREZZATE | Pareti mobili prefabbricate a pannelli scomponibili del tipo prodotto dalle maggiori industrie nazionali del ramo, della larghezza modulare da cm. 90 a 125 e spessore minimo di cm. 5, cieche, o a vetri, aventi le seguenti caratteristiche: montanti in profilati di lega leggera anodizzata o di lamiera di acciaio verniciata a fuoco, con sezione ad elevato momento di inerzia, di conformazione tale da consentire la realizzazione di accoppiamenti complanari e di incroci di due, tre o quattropannelli nello stesso nodo, completi di idonei congegni di contrasto registrabili, di guarnizioni elastiche, ed eventuali pezzi speciali con dispositivo di compensazione regolabile; traverse orizzontali pure in profilati di lega leggera anodizzata o di lamiera di acciaio verniciata a fuoco; pannelli di tamponamento indipendenti e fissati a incastro ai montanti ciechi o parzialmente vetrati, rifiniti con eventuale zoccolino in laminato plastico, linoleum o lega leggera anodizzata, da applicare alla base dei pannelli, costituiti da materiale isolante ad alto potere coibentato acustico ignifugato, contenuto da eventuale telaio e supporto rigido sulle due facce rivestite con i materiali stabiliti nelle sottovoci elencate; le parti vetrate dovranno essere realizzate con mezzi cristalli spessore mm. 4-6, o vetri stampati retinati, questi compresi nel prezzo, idoneamente fissati a mezzo di fermavetri e guarnizioni in p.v.c. flessibile: | Pannelli rivestiti sulle 2 facce con tessuto plastico, finta pelle | m² | 155.985
A.3.125.005.02 | OPERE EDILI ED AFFINI | MATERIALI | ELEMENTI PER PARETI MOBILI ATTREZZATE | Pareti mobili prefabbricate a pannelli scomponibili del tipo prodotto dalle maggiori industrie nazionali del ramo, della larghezza modulare da cm. 90 a 125 e spessore minimo di cm. 5, cieche, o a vetri, aventi le seguenti caratteristiche: montanti in profilati di lega leggera anodizzata o di lamiera di acciaio verniciata a fuoco, con sezione ad elevato momento di inerzia, di conformazione tale da consentire la realizzazione di accoppiamenti complanari e di incroci di due, tre o quattropannelli nello stesso nodo, completi di idonei congegni di contrasto registrabili, di guarnizioni elastiche, ed eventuali pezzi speciali con dispositivo di compensazione regolabile; traverse orizzontali pure in profilati di lega leggera anodizzata o di lamiera di acciaio verniciata a fuoco; pannelli di tamponamento indipendenti e fissati a incastro ai montanti ciechi o parzialmente vetrati, rifiniti con eventuale zoccolino in laminato plastico, linoleum o lega leggera anodizzata, da applicare alla base dei pannelli, costituiti da materiale isolante ad alto potere coibentato acustico ignifugato, contenuto da eventuale telaio e supporto rigido sulle due facce che saranno rivestite con i materiali stabiliti nelle sottovoci elencate; le parti vetrate dovranno essere realizzate con mezzi cristalli spessore mm. 4-6, o vetri stampati retinati, questi compresi nel prezzo, idoneamente fissati a mezzo di fermavetri e guarnizioni in p.v.c. flessibile: | Pannelli rivestiti sulle 2 facce con laminato plastico tipo formica | m² | 168.42
A.3.125.005.03 | OPERE EDILI ED AFFINI | MATERIALI | ELEMENTI PER PARETI MOBILI ATTREZZATE | Pareti mobili prefabbricate a pannelli scomponibili del tipo prodotto dalle maggiori industrie nazionali del ramo, della larghezza modulare da cm. 90 a 125 e spessore minimo di cm. 5, cieche, o a vetri, aventi le seguenti caratteristiche: montanti in profilati di lega leggera anodizzata o di lamiera di acciaio verniciata a fuoco, con sezione ad elevato momento di inerzia, di conformazione tale da consentire la realizzazione di accoppiamenti complanari e di incroci di due, tre o quattropannelli nello stesso nodo, completi di idonei congegni di contrasto registrabili, di guarnizioni elastiche, ed eventuali pezzi speciali con dispositivo di compensazione regolabile; traverse orizzontali pure in profilati di lega leggera anodizzata o di lamiera di acciaio verniciata a fuoco; pannelli di tamponamento indipendenti e fissati a incastro ai montanti ciechi o parzialmente vetrati, rifiniti con eventuale zoccolino in laminato plastico, linoleum o lega leggera anodizzata, da applicare alla base dei pannelli, costituiti da materiale isolante ad alto potere coibentato acustico ignifugato, contenuto da eventuale telaio e supporto rigido sulle due facce che saranno rivestite con i materiali stabiliti nelle sottovoci elencate; le parti vetrate dovranno essere realizzate con mezzi cristalli spessore mm. 4-6, o vetri stampati retinati, questi compresi nel prezzo, idoneamente fissati a mezzo di fermavetri e guarnizioni in p.v.c. flessibile: | Pann. rivestiti sulle 2 facce con lamiera zincata plastificata | m² | 192.15
A.3.125.005.04 | OPERE EDILI ED AFFINI | MATERIALI | ELEMENTI PER PARETI MOBILI ATTREZZATE | Pareti mobili prefabbricate a pannelli scomponibili del tipo prodotto dalle maggiori industrie nazionali del ramo, della larghezza modulare da cm. 90 a 125 e spessore minimo di cm. 5, cieche, o a vetri, aventi le seguenti caratteristiche: montanti in profilati di lega leggera anodizzata o di lamiera di acciaio verniciata a fuoco, con sezione ad elevato momento di inerzia, di conformazione tale da consentire la realizzazione di accoppiamenti complanari e di incroci di due, tre o quattropannelli nello stesso nodo, completi di idonei congegni di contrasto registrabili, di guarnizioni elastiche, ed eventuali pezzi speciali con dispositivo di compensazione regolabile; traverse orizzontali pure in profilati di lega leggera anodizzata o di lamiera di acciaio verniciata a fuoco; pannelli di tamponamento indipendenti e fissati a incastro ai montanti ciechi o parzialmente vetrati, rifiniti con eventuale zoccolino in laminato plastico, linoleum o lega leggera anodizzata, da applicare alla base dei pannelli, costituiti da materiale isolante ad alto potere coibentato acustico ignifugato, contenuto da eventuale telaio e supporto rigido sulle due facce che saranno rivestite con i materiali stabiliti nelle sottovoci elencate; le parti vetrate dovranno essere realizzate con mezzi cristalli spessore mm. 4-6, o vetri stampati retinati, questi compresi nel prezzo, idoneamente fissati a mezzo di fermavetri e guarnizioni in p.v.c. flessibile: | Pann. rivestiti sulle 2 facce con impiallacciatura in legno preg | m² | 261.11
A.3.125.005.05 | OPERE EDILI ED AFFINI | MATERIALI | ELEMENTI PER PARETI MOBILI ATTREZZATE | Pareti mobili prefabbricate a pannelli scomponibili del tipo prodotto dalle maggiori industrie nazionali del ramo, della larghezza modulare da cm. 90 a 125 e spessore minimo di cm. 5, cieche, o a vetri, aventi le seguenti caratteristiche: montanti in profilati di lega leggera anodizzata o di lamiera di acciaio verniciata a fuoco, con sezione ad elevato momento di inerzia, di conformazione tale da consentire la realizzazione di accoppiamenti complanari e di incroci di due, tre o quattropannelli nello stesso nodo, completi di idonei congegni di contrasto registrabili, di guarnizioni elastiche, ed eventuali pezzi speciali con dispositivo di compensazione regolabile; traverse orizzontali pure in profilati di lega leggera anodizzata o di lamiera di acciaio verniciata a fuoco; pannelli di tamponamento indipendenti e fissati a incastro ai montanti ciechi o parzialmente vetrati, rifiniti con eventuale zoccolino in laminato plastico, linoleum o lega leggera anodizzata, da applicare alla base dei pannelli, costituiti da materiale isolante ad alto potere coibentato acustico ignifugato, contenuto da eventuale telaio e supporto rigido sulle due facce che saranno rivestite con i materiali stabiliti nelle sottovoci elencate; le parti vetrate dovranno essere realizzate con mezzi cristalli spessore mm. 4-6, o vetri stampati retinati, questi compresi nel prezzo, idoneamente fissati a mezzo di fermavetri e guarnizioni in p.v.c. flessibile: | compenso per ogni porta inserita in cristallo sp. mm. da 8 a 10 | n | 169.545
A.3.125.005.06 | OPERE EDILI ED AFFINI | MATERIALI | ELEMENTI PER PARETI MOBILI ATTREZZATE | Pareti mobili prefabbricate a pannelli scomponibili del tipo prodotto dalle maggiori industrie nazionali del ramo, della larghezza modulare da cm. 90 a 125 e spessore minimo di cm. 5, cieche, o a vetri, aventi le seguenti caratteristiche: montanti in profilati di lega leggera anodizzata o di lamiera di acciaio verniciata a fuoco, con sezione ad elevato momento di inerzia, di conformazione tale da consentire la realizzazione di accoppiamenti complanari e di incroci di due, tre o quattropannelli nello stesso nodo, completi di idonei congegni di contrasto registrabili, di guarnizioni elastiche, ed eventuali pezzi speciali con dispositivo di compensazione regolabile; traverse orizzontali pure in profilati di lega leggera anodizzata o di lamiera di acciaio verniciata a fuoco; pannelli di tamponamento indipendenti e fissati a incastro ai montanti ciechi o parzialmente vetrati, rifiniti con eventuale zoccolino in laminato plastico, linoleum o lega leggera anodizzata, da applicare alla base dei pannelli, costituiti da materiale isolante ad alto potere coibentato acustico ignifugato, contenuto da eventuale telaio e supporto rigido sulle due facce che saranno rivestite con i materiali stabiliti nelle sottovoci elencate; le parti vetrate dovranno essere realizzate con mezzi cristalli spessore mm. 4-6, o vetri stampati retinati, questi compresi nel prezzo, idoneamente fissati a mezzo di fermavetri e guarnizioni in p.v.c. flessibile: | Compenso per ogni porta inserita delle caratt. delle pareti | n | 220.41
A.3.125.010.01 | OPERE EDILI ED AFFINI | MATERIALI | ELEMENTI PER PARETI MOBILI ATTREZZATE | Elementi traforati di alluminio di spessore non inferiore a 6/10 di mm. con travatura reticolare interna, riempiti con lana di roccia o di vetro, aventi forma quadrata o rettangolare e altezza superiore a mm. 20. | Con superfici in vista verniciate al forno | m² | 18.99
A.3.130.005.01 | OPERE EDILI ED AFFINI | MATERIALI | ELEMENTI IN MARMO E PIETRA NATURALE E ARTIFICIALE | Graniti, Serizzi, Dioriti, Sieniti, Serpentini, Porfidi, Beole in lastre regolari | Granito bianco Montorfano spessore cm 3 | m² | 171.027
A.3.130.005.02 | OPERE EDILI ED AFFINI | MATERIALI | ELEMENTI IN MARMO E PIETRA NATURALE E ARTIFICIALE | Graniti, Serizzi, Dioriti, Sieniti, Serpentini, Porfidi, Beole in lastre regolari | Granito bianco Montorfano spessore cm 2 | m² | 131.812
A.3.130.005.03 | OPERE EDILI ED AFFINI | MATERIALI | ELEMENTI IN MARMO E PIETRA NATURALE E ARTIFICIALE | Graniti, Serizzi, Dioriti, Sieniti, Serpentini, Porfidi, Beole in lastre regolari | Granito sardo spessore cm 3 | m² | 121.799
A.3.130.005.04 | OPERE EDILI ED AFFINI | MATERIALI | ELEMENTI IN MARMO E PIETRA NATURALE E ARTIFICIALE | Graniti, Serizzi, Dioriti, Sieniti, Serpentini, Porfidi, Beole in lastre regolari | Granito rosa spessore cm 2 | m² | 94.271
A.3.130.005.05 | OPERE EDILI ED AFFINI | MATERIALI | ELEMENTI IN MARMO E PIETRA NATURALE E ARTIFICIALE | Graniti, Serizzi, Dioriti, Sieniti, Serpentini, Porfidi, Beole in lastre regolari | Granito sardo grigio spessore cm 3 | m² | 130.1535
A.3.130.005.06 | OPERE EDILI ED AFFINI | MATERIALI | ELEMENTI IN MARMO E PIETRA NATURALE E ARTIFICIALE | Graniti, Serizzi, Dioriti, Sieniti, Serpentini, Porfidi, Beole in lastre regolari | Granito sardo grigio spessore cm 2 | m² | 100.1145
A.3.130.005.07 | OPERE EDILI ED AFFINI | MATERIALI | ELEMENTI IN MARMO E PIETRA NATURALE E ARTIFICIALE | Graniti, Serizzi, Dioriti, Sieniti, Serpentini, Porfidi, Beole in lastre regolari | Granito rosa di Baveno spessore cm 3 | m² | 171.027
A.3.130.005.08 | OPERE EDILI ED AFFINI | MATERIALI | ELEMENTI IN MARMO E PIETRA NATURALE E ARTIFICIALE | Graniti, Serizzi, Dioriti, Sieniti, Serpentini, Porfidi, Beole in lastre regolari | Granito rosa di Baveno spessore cm 2 | m² | 131.812
A.3.130.005.09 | OPERE EDILI ED AFFINI | MATERIALI | ELEMENTI IN MARMO E PIETRA NATURALE E ARTIFICIALE | Graniti, Serizzi, Dioriti, Sieniti, Serpentini, Porfidi, Beole in lastre regolari | Granito rosso Agrentina spessore cm 3 | m² | 233.6005
A.3.130.005.10 | OPERE EDILI ED AFFINI | MATERIALI | ELEMENTI IN MARMO E PIETRA NATURALE E ARTIFICIALE | Graniti, Serizzi, Dioriti, Sieniti, Serpentini, Porfidi, Beole in lastre regolari | Granito rosso Agrentina spessore cm 2 | m² | 180.203
A.3.130.005.11 | OPERE EDILI ED AFFINI | MATERIALI | ELEMENTI IN MARMO E PIETRA NATURALE E ARTIFICIALE | Graniti, Serizzi, Dioriti, Sieniti, Serpentini, Porfidi, Beole in lastre regolari | Granito nero Brasile spessore cm 3 | m² | 206.0725
A.3.130.005.12 | OPERE EDILI ED AFFINI | MATERIALI | ELEMENTI IN MARMO E PIETRA NATURALE E ARTIFICIALE | Graniti, Serizzi, Dioriti, Sieniti, Serpentini, Porfidi, Beole in lastre regolari | Granito nero Brasile spessore cm 2 | m² | 158.5185
A.3.130.005.13 | OPERE EDILI ED AFFINI | MATERIALI | ELEMENTI IN MARMO E PIETRA NATURALE E ARTIFICIALE | Graniti, Serizzi, Dioriti, Sieniti, Serpentini, Porfidi, Beole in lastre regolari | Granito rosso imperiale spessore cm 3 | m² | 283.6655
A.3.130.005.14 | OPERE EDILI ED AFFINI | MATERIALI | ELEMENTI IN MARMO E PIETRA NATURALE E ARTIFICIALE | Graniti, Serizzi, Dioriti, Sieniti, Serpentini, Porfidi, Beole in lastre regolari | Granito rosso imperiale spessore cm 2 | m² | 218.581
A.3.130.005.15 | OPERE EDILI ED AFFINI | MATERIALI | ELEMENTI IN MARMO E PIETRA NATURALE E ARTIFICIALE | Graniti, Serizzi, Dioriti, Sieniti, Serpentini, Porfidi, Beole in lastre regolari | Granito rosso Balmoral spessore cm 3 | m² | 238.607
A.3.130.005.16 | OPERE EDILI ED AFFINI | MATERIALI | ELEMENTI IN MARMO E PIETRA NATURALE E ARTIFICIALE | Graniti, Serizzi, Dioriti, Sieniti, Serpentini, Porfidi, Beole in lastre regolari | Granito rosso Balmoral spessore cm 2 | m² | 183.5355
A.3.130.005.17 | OPERE EDILI ED AFFINI | MATERIALI | ELEMENTI IN MARMO E PIETRA NATURALE E ARTIFICIALE | Graniti, Serizzi, Dioriti, Sieniti, Serpentini, Porfidi, Beole in lastre regolari | Granito nero di Svezia spessore cm 3 | m² | 373.767
A.3.130.005.18 | OPERE EDILI ED AFFINI | MATERIALI | ELEMENTI IN MARMO E PIETRA NATURALE E ARTIFICIALE | Graniti, Serizzi, Dioriti, Sieniti, Serpentini, Porfidi, Beole in lastre regolari | Granito nero di Svezia spessore cm 2 | m² | 287.835
A.3.130.005.19 | OPERE EDILI ED AFFINI | MATERIALI | ELEMENTI IN MARMO E PIETRA NATURALE E ARTIFICIALE | Graniti, Serizzi, Dioriti, Sieniti, Serpentini, Porfidi, Beole in lastre regolari | Granito nero Africa spessore cm 2 | m² | 195.2225
A.3.130.005.20 | OPERE EDILI ED AFFINI | MATERIALI | ELEMENTI IN MARMO E PIETRA NATURALE E ARTIFICIALE | Graniti, Serizzi, Dioriti, Sieniti, Serpentini, Porfidi, Beole in lastre regolari | Granito nero Africa spessore cm 3 | m² | 150.1795
A.3.130.005.21 | OPERE EDILI ED AFFINI | MATERIALI | ELEMENTI IN MARMO E PIETRA NATURALE E ARTIFICIALE | Graniti, Serizzi, Dioriti, Sieniti, Serpentini, Porfidi, Beole in lastre regolari | Granito Labrador scuro spessore cm 3 | m² | 271.1415
A.3.130.005.22 | OPERE EDILI ED AFFINI | MATERIALI | ELEMENTI IN MARMO E PIETRA NATURALE E ARTIFICIALE | Graniti, Serizzi, Dioriti, Sieniti, Serpentini, Porfidi, Beole in lastre regolari | Granito Labrador scuro spessore cm 2 | m² | 208.568
A.3.130.005.23 | OPERE EDILI ED AFFINI | MATERIALI | ELEMENTI IN MARMO E PIETRA NATURALE E ARTIFICIALE | Graniti, Serizzi, Dioriti, Sieniti, Serpentini, Porfidi, Beole in lastre regolari | Granito Labrador azzurro spessore cm 3 | m² | 308.6825
A.3.130.005.24 | OPERE EDILI ED AFFINI | MATERIALI | ELEMENTI IN MARMO E PIETRA NATURALE E ARTIFICIALE | Graniti, Serizzi, Dioriti, Sieniti, Serpentini, Porfidi, Beole in lastre regolari | Granito Labrador azzurro spessore cm 2 | m² | 237.77
A.3.130.005.25 | OPERE EDILI ED AFFINI | MATERIALI | ELEMENTI IN MARMO E PIETRA NATURALE E ARTIFICIALE | Graniti, Serizzi, Dioriti, Sieniti, Serpentini, Porfidi, Beole in lastre regolari | Serizzo Ghiandone spess. cm. 3 | m² | 127.6425
A.3.130.005.26 | OPERE EDILI ED AFFINI | MATERIALI | ELEMENTI IN MARMO E PIETRA NATURALE E ARTIFICIALE | Graniti, Serizzi, Dioriti, Sieniti, Serpentini, Porfidi, Beole in lastre regolari | Serizzo Ghiandone spess. cm. 2 | m² | 98.4405
A.3.130.005.27 | OPERE EDILI ED AFFINI | MATERIALI | ELEMENTI IN MARMO E PIETRA NATURALE E ARTIFICIALE | Graniti, Serizzi, Dioriti, Sieniti, Serpentini, Porfidi, Beole in lastre regolari | Serizzo di Antigorio ( Piemonte ) spess. cm. 3 | m² | 105.958
A.3.130.005.28 | OPERE EDILI ED AFFINI | MATERIALI | ELEMENTI IN MARMO E PIETRA NATURALE E ARTIFICIALE | Graniti, Serizzi, Dioriti, Sieniti, Serpentini, Porfidi, Beole in lastre regolari | Serizzo di Antigorio ( Piemonte ) spess. cm. 2 | m² | 81.7625
A.3.130.005.29 | OPERE EDILI ED AFFINI | MATERIALI | ELEMENTI IN MARMO E PIETRA NATURALE E ARTIFICIALE | Graniti, Serizzi, Dioriti, Sieniti, Serpentini, Porfidi, Beole in lastre regolari | Sienite di Balma e Biella spessore cm 2 | m² | 131.812
A.3.130.005.30 | OPERE EDILI ED AFFINI | MATERIALI | ELEMENTI IN MARMO E PIETRA NATURALE E ARTIFICIALE | Graniti, Serizzi, Dioriti, Sieniti, Serpentini, Porfidi, Beole in lastre regolari | Sienite di Balma e Biella spessore cm 3 | m² | 171.027
A.3.130.005.31 | OPERE EDILI ED AFFINI | MATERIALI | ELEMENTI IN MARMO E PIETRA NATURALE E ARTIFICIALE | Graniti, Serizzi, Dioriti, Sieniti, Serpentini, Porfidi, Beole in lastre regolari | Serpentino Valmalenco spessore cm 3 | m² | 135.16
A.3.130.005.32 | OPERE EDILI ED AFFINI | MATERIALI | ELEMENTI IN MARMO E PIETRA NATURALE E ARTIFICIALE | Graniti, Serizzi, Dioriti, Sieniti, Serpentini, Porfidi, Beole in lastre regolari | Serpentino Valmalenco spessore cm 2 | m² | 104.284
A.3.130.005.33 | OPERE EDILI ED AFFINI | MATERIALI | ELEMENTI IN MARMO E PIETRA NATURALE E ARTIFICIALE | Graniti, Serizzi, Dioriti, Sieniti, Serpentini, Porfidi, Beole in lastre regolari | Beola grigia spessore cm 3 | m² | 135.16
A.3.130.005.34 | OPERE EDILI ED AFFINI | MATERIALI | ELEMENTI IN MARMO E PIETRA NATURALE E ARTIFICIALE | Graniti, Serizzi, Dioriti, Sieniti, Serpentini, Porfidi, Beole in lastre regolari | Beola grigia spessore cm 2 | m² | 104.284
A.3.130.005.35 | OPERE EDILI ED AFFINI | MATERIALI | ELEMENTI IN MARMO E PIETRA NATURALE E ARTIFICIALE | Graniti, Serizzi, Dioriti, Sieniti, Serpentini, Porfidi, Beole in lastre regolari | Beola bianca spessore cm 3 | m² | 171.027
A.3.130.005.36 | OPERE EDILI ED AFFINI | MATERIALI | ELEMENTI IN MARMO E PIETRA NATURALE E ARTIFICIALE | Graniti, Serizzi, Dioriti, Sieniti, Serpentini, Porfidi, Beole in lastre regolari | Beola bianca spessore cm 2 | m² | 131.812
A.3.130.010.01 | OPERE EDILI ED AFFINI | MATERIALI | ELEMENTI IN MARMO E PIETRA NATURALE E ARTIFICIALE | Travertini, Peperini, Pietra di Vicenza in lastre regolari | Travertino chiaro Rapolano spessore cm 3 | m² | 58.404
A.3.130.010.02 | OPERE EDILI ED AFFINI | MATERIALI | ELEMENTI IN MARMO E PIETRA NATURALE E ARTIFICIALE | Travertini, Peperini, Pietra di Vicenza in lastre regolari | Travertino chiaro Rapolano spessore cm 2 | m² | 45.4615
A.3.130.010.03 | OPERE EDILI ED AFFINI | MATERIALI | ELEMENTI IN MARMO E PIETRA NATURALE E ARTIFICIALE | Travertini, Peperini, Pietra di Vicenza in lastre regolari | Travertino scuro Rapolano spessore cm 3 | m² | 67.9985
A.3.130.010.04 | OPERE EDILI ED AFFINI | MATERIALI | ELEMENTI IN MARMO E PIETRA NATURALE E ARTIFICIALE | Travertini, Peperini, Pietra di Vicenza in lastre regolari | Travertino scuro Rapolano spessore cm 2 | m² | 52.5605
A.3.130.010.05 | OPERE EDILI ED AFFINI | MATERIALI | ELEMENTI IN MARMO E PIETRA NATURALE E ARTIFICIALE | Travertini, Peperini, Pietra di Vicenza in lastre regolari | Travertino corrente Romano spessore cm 3 | m² | 58.404
A.3.130.010.06 | OPERE EDILI ED AFFINI | MATERIALI | ELEMENTI IN MARMO E PIETRA NATURALE E ARTIFICIALE | Travertini, Peperini, Pietra di Vicenza in lastre regolari | Travertino corrente Romano spessore cm 2 | m² | 45.0585
A.3.130.010.07 | OPERE EDILI ED AFFINI | MATERIALI | ELEMENTI IN MARMO E PIETRA NATURALE E ARTIFICIALE | Travertini, Peperini, Pietra di Vicenza in lastre regolari | Travertino chiaro Romano spessore cm 3 | m² | 67.58
A.3.130.010.08 | OPERE EDILI ED AFFINI | MATERIALI | ELEMENTI IN MARMO E PIETRA NATURALE E ARTIFICIALE | Travertini, Peperini, Pietra di Vicenza in lastre regolari | Travertino chiaro Romano spessore cm 2 | m² | 52.5605
A.3.130.010.09 | OPERE EDILI ED AFFINI | MATERIALI | ELEMENTI IN MARMO E PIETRA NATURALE E ARTIFICIALE | Travertini, Peperini, Pietra di Vicenza in lastre regolari | Travertino scuro Romano spessore cm 3 | m² | 79.67
A.3.130.010.10 | OPERE EDILI ED AFFINI | MATERIALI | ELEMENTI IN MARMO E PIETRA NATURALE E ARTIFICIALE | Travertini, Peperini, Pietra di Vicenza in lastre regolari | Travertino scuro Romano spessore cm 2 | m² | 61.318
A.3.130.010.11 | OPERE EDILI ED AFFINI | MATERIALI | ELEMENTI IN MARMO E PIETRA NATURALE E ARTIFICIALE | Travertini, Peperini, Pietra di Vicenza in lastre regolari | Pietra di Vicenza | m² | 48.391
A.3.130.010.12 | OPERE EDILI ED AFFINI | MATERIALI | ELEMENTI IN MARMO E PIETRA NATURALE E ARTIFICIALE | Travertini, Peperini, Pietra di Vicenza in lastre regolari | Peperino grigio spessore cm 3 | m² | 73.408
A.3.130.010.13 | OPERE EDILI ED AFFINI | MATERIALI | ELEMENTI IN MARMO E PIETRA NATURALE E ARTIFICIALE | Travertini, Peperini, Pietra di Vicenza in lastre regolari | Peperino grigio spessore cm 2 | m² | 56.73
A.3.130.010.14 | OPERE EDILI ED AFFINI | MATERIALI | ELEMENTI IN MARMO E PIETRA NATURALE E ARTIFICIALE | Travertini, Peperini, Pietra di Vicenza in lastre regolari | Peperino rosato spessore cm 3 | m² | 79.67
A.3.130.010.15 | OPERE EDILI ED AFFINI | MATERIALI | ELEMENTI IN MARMO E PIETRA NATURALE E ARTIFICIALE | Travertini, Peperini, Pietra di Vicenza in lastre regolari | Peperino rosato spessore cm 2 | m² | 61.318
A.3.130.015.01 | OPERE EDILI ED AFFINI | MATERIALI | ELEMENTI IN MARMO E PIETRA NATURALE E ARTIFICIALE | Lastre a spacco naturale di cava di forma irregolare o rettangolare, spess. cm. 4-6 dimensioni normali fino a ml. 1.40x0.50 econ larghezza non inferiore a cm. 25, con una faccia aspacco di cava, coste lavorate a mano o raffilate di fresa. | Beola grigia con faccia a spacco di cava e aste segate | m² | 48.391
A.3.130.015.02 | OPERE EDILI ED AFFINI | MATERIALI | ELEMENTI IN MARMO E PIETRA NATURALE E ARTIFICIALE | Lastre a spacco naturale di cava di forma irregolare o rettangolare, spess. cm. 4-6 dimensioni normali fino a ml. 1.40x0.50 econ larghezza non inferiore a cm. 25, con una faccia aspacco di cava, coste lavorate a mano o raffilate di fresa. | Beola grigia lastre irregolari naturali senza lavorazione | x 100 Kg | 21.7
A.3.130.015.03 | OPERE EDILI ED AFFINI | MATERIALI | ELEMENTI IN MARMO E PIETRA NATURALE E ARTIFICIALE | Lastre a spacco naturale di cava di forma irregolare o rettangolare, spess. cm. 4-6 dimensioni normali fino a ml. 1.40x0.50 econ larghezza non inferiore a cm. 25, con una faccia aspacco di cava, coste lavorate a mano o raffilate di fresa. | Beola bianca o gneiss lam faccia a spacco di cava e coste segate | m² | 62.5735
A.3.130.015.04 | OPERE EDILI ED AFFINI | MATERIALI | ELEMENTI IN MARMO E PIETRA NATURALE E ARTIFICIALE | Lastre a spacco naturale di cava di forma irregolare o rettangolare, spess. cm. 4-6 dimensioni normali fino a ml. 1.40x0.50 econ larghezza non inferiore a cm. 25, con una faccia aspacco di cava, coste lavorate a mano o raffilate di fresa. | Beola bianca o gneiss lam lastre irr naturali senza lavorazione | m² | 25.0325
A.3.130.020.01 | OPERE EDILI ED AFFINI | MATERIALI | ELEMENTI IN MARMO E PIETRA NATURALE E ARTIFICIALE | Quarziti | Lastre contorno irregol.natur.diagonale cm 12-25 sp. cm10-20 | m² | 20.863
A.3.130.020.02 | OPERE EDILI ED AFFINI | MATERIALI | ELEMENTI IN MARMO E PIETRA NATURALE E ARTIFICIALE | Quarziti | Lastre regol.norm. lungh.libera cm 15-20 colore grigio | m² | 79.2515
A.3.130.020.03 | OPERE EDILI ED AFFINI | MATERIALI | ELEMENTI IN MARMO E PIETRA NATURALE E ARTIFICIALE | Quarziti | Lastre regol.norm. lungh.libera cm 15-20 colore giallo | m² | 104.284
A.3.130.025.01 | OPERE EDILI ED AFFINI | MATERIALI | ELEMENTI IN MARMO E PIETRA NATURALE E ARTIFICIALE | Marmi bianchi e venati | Marmo bianco Carrara qualità corrente D spessore cm 3 | m² | 100.1145
A.3.130.025.02 | OPERE EDILI ED AFFINI | MATERIALI | ELEMENTI IN MARMO E PIETRA NATURALE E ARTIFICIALE | Marmi bianchi e venati | Marmo bianco Carrara qualità corrente D spessore cm 2 | m² | 77.593
A.3.130.025.03 | OPERE EDILI ED AFFINI | MATERIALI | ELEMENTI IN MARMO E PIETRA NATURALE E ARTIFICIALE | Marmi bianchi e venati | Marmo bianco Carrara qualità buona C spessore cm 3 | m² | 113.46
A.3.130.025.04 | OPERE EDILI ED AFFINI | MATERIALI | ELEMENTI IN MARMO E PIETRA NATURALE E ARTIFICIALE | Marmi bianchi e venati | Marmo bianco Carrara qualità buona C spessore cm 2 | m² | 87.606
A.3.130.025.05 | OPERE EDILI ED AFFINI | MATERIALI | ELEMENTI IN MARMO E PIETRA NATURALE E ARTIFICIALE | Marmi bianchi e venati | Marmo biancone Verona e Asiago spessore cm 3 | m² | 73.408
A.3.130.025.06 | OPERE EDILI ED AFFINI | MATERIALI | ELEMENTI IN MARMO E PIETRA NATURALE E ARTIFICIALE | Marmi bianchi e venati | Marmo biancone Verona e Asiago spessore cm 2 | m² | 56.73
A.3.130.025.07 | OPERE EDILI ED AFFINI | MATERIALI | ELEMENTI IN MARMO E PIETRA NATURALE E ARTIFICIALE | Marmi bianchi e venati | Marmo fantastico Arni spessore cm 3 | m² | 211.916
A.3.130.025.08 | OPERE EDILI ED AFFINI | MATERIALI | ELEMENTI IN MARMO E PIETRA NATURALE E ARTIFICIALE | Marmi bianchi e venati | Marmo fantastico Arni spessore cm 2 | m² | 163.525
A.3.130.030.01 | OPERE EDILI ED AFFINI | MATERIALI | ELEMENTI IN MARMO E PIETRA NATURALE E ARTIFICIALE | Marmi bardigli | Bardiglietto di Carrara spessore cm 3 | m² | 100.1145
A.3.130.030.02 | OPERE EDILI ED AFFINI | MATERIALI | ELEMENTI IN MARMO E PIETRA NATURALE E ARTIFICIALE | Marmi bardigli | Bardiglietto di Carrara spessore cm 2 | m² | 77.593
A.3.130.030.03 | OPERE EDILI ED AFFINI | MATERIALI | ELEMENTI IN MARMO E PIETRA NATURALE E ARTIFICIALE | Marmi bardigli | Bardiglio della Garfagnana spessore cm 3 | m² | 114.297
A.3.130.030.04 | OPERE EDILI ED AFFINI | MATERIALI | ELEMENTI IN MARMO E PIETRA NATURALE E ARTIFICIALE | Marmi bardigli | Bardiglio della Garfagnana spessore cm 2 | m² | 88.4275
A.3.130.030.05 | OPERE EDILI ED AFFINI | MATERIALI | ELEMENTI IN MARMO E PIETRA NATURALE E ARTIFICIALE | Marmi bardigli | Bardiglio Cappella spessore cm 3 | m² | 292.8415
A.3.130.030.06 | OPERE EDILI ED AFFINI | MATERIALI | ELEMENTI IN MARMO E PIETRA NATURALE E ARTIFICIALE | Marmi bardigli | Bardiglio Cappella spessore cm 2 | m² | 225.2615
A.3.130.030.07 | OPERE EDILI ED AFFINI | MATERIALI | ELEMENTI IN MARMO E PIETRA NATURALE E ARTIFICIALE | Marmi bardigli | Nuvolato Apuano spessore cm 3 | m² | 114.297
A.3.130.030.08 | OPERE EDILI ED AFFINI | MATERIALI | ELEMENTI IN MARMO E PIETRA NATURALE E ARTIFICIALE | Marmi bardigli | Nuvolato Apuano spessore cm 2 | m² | 88.4275
A.3.130.035.01 | OPERE EDILI ED AFFINI | MATERIALI | ELEMENTI IN MARMO E PIETRA NATURALE E ARTIFICIALE | Marmi a tinta calda | Marmo olivo spessore cm 3 | m² | 65.069
A.3.130.035.02 | OPERE EDILI ED AFFINI | MATERIALI | ELEMENTI IN MARMO E PIETRA NATURALE E ARTIFICIALE | Marmi a tinta calda | Marmo olivo spessore cm 2 | m² | 50.0495
A.3.130.035.03 | OPERE EDILI ED AFFINI | MATERIALI | ELEMENTI IN MARMO E PIETRA NATURALE E ARTIFICIALE | Marmi a tinta calda | Marmo chiampo paglierino perlato spessore cm 2 | m² | 76.756
A.3.130.035.04 | OPERE EDILI ED AFFINI | MATERIALI | ELEMENTI IN MARMO E PIETRA NATURALE E ARTIFICIALE | Marmi a tinta calda | Marmo chiampo paglierino perlato spessore cm 3 | m² | 59.241
A.3.130.035.05 | OPERE EDILI ED AFFINI | MATERIALI | ELEMENTI IN MARMO E PIETRA NATURALE E ARTIFICIALE | Marmi a tinta calda | Marmo botticino nuvolato e fiorito spessore cm 3 | m² | 71.7495
A.3.130.035.06 | OPERE EDILI ED AFFINI | MATERIALI | ELEMENTI IN MARMO E PIETRA NATURALE E ARTIFICIALE | Marmi a tinta calda | Marmo botticino nuvolato e fiorito spessore cm 2 | m² | 55.0715
A.3.130.035.07 | OPERE EDILI ED AFFINI | MATERIALI | ELEMENTI IN MARMO E PIETRA NATURALE E ARTIFICIALE | Marmi a tinta calda | Marmo Trani chiaro e scuro spessore cm 3 | m² | 52.5605
A.3.130.035.08 | OPERE EDILI ED AFFINI | MATERIALI | ELEMENTI IN MARMO E PIETRA NATURALE E ARTIFICIALE | Marmi a tinta calda | Marmo Trani chiaro e scuro spessore cm 2 | m² | 40.889
A.3.130.035.09 | OPERE EDILI ED AFFINI | MATERIALI | ELEMENTI IN MARMO E PIETRA NATURALE E ARTIFICIALE | Marmi a tinta calda | Marmo bronzetto Verona spessore cm 3 | m² | 70.9125
A.3.130.035.10 | OPERE EDILI ED AFFINI | MATERIALI | ELEMENTI IN MARMO E PIETRA NATURALE E ARTIFICIALE | Marmi a tinta calda | Marmo bronzetto Verona spessore cm 2 | m² | 55.0715
A.3.130.035.11 | OPERE EDILI ED AFFINI | MATERIALI | ELEMENTI IN MARMO E PIETRA NATURALE E ARTIFICIALE | Marmi a tinta calda | Marmo perlato di Sicilia spessore cm 3 | m² | 93.4495
A.3.130.035.12 | OPERE EDILI ED AFFINI | MATERIALI | ELEMENTI IN MARMO E PIETRA NATURALE E ARTIFICIALE | Marmi a tinta calda | Marmo perlato di Sicilia spessore cm 2 | m² | 71.7495
A.3.130.035.13 | OPERE EDILI ED AFFINI | MATERIALI | ELEMENTI IN MARMO E PIETRA NATURALE E ARTIFICIALE | Marmi a tinta calda | Marmo perlato Tirreno Royal spessore cm 3 | m² | 74.2605
A.3.130.035.14 | OPERE EDILI ED AFFINI | MATERIALI | ELEMENTI IN MARMO E PIETRA NATURALE E ARTIFICIALE | Marmi a tinta calda | Marmo perlato Tirreno Royal spessore cm 2 | m² | 57.567
A.3.130.040.01 | OPERE EDILI ED AFFINI | MATERIALI | ELEMENTI IN MARMO E PIETRA NATURALE E ARTIFICIALE | Marmi e pietre grigie | Aurisina chiaro e fiorito spess. cm. 2 | m² | 65.906
A.3.130.040.02 | OPERE EDILI ED AFFINI | MATERIALI | ELEMENTI IN MARMO E PIETRA NATURALE E ARTIFICIALE | Marmi e pietre grigie | Aurisina chiaro e fiorito spess. cm. 3 | m² | 84.258
A.3.130.040.03 | OPERE EDILI ED AFFINI | MATERIALI | ELEMENTI IN MARMO E PIETRA NATURALE E ARTIFICIALE | Marmi e pietre grigie | Fior di pesco carnico extra spess. cm. 2 | m² | 103.447
A.3.130.040.04 | OPERE EDILI ED AFFINI | MATERIALI | ELEMENTI IN MARMO E PIETRA NATURALE E ARTIFICIALE | Marmi e pietre grigie | Fior di pesco carnico extra spess. cm. 3 | m² | 134.323
A.3.130.045.01 | OPERE EDILI ED AFFINI | MATERIALI | ELEMENTI IN MARMO E PIETRA NATURALE E ARTIFICIALE | Marmi rossi e rosa | Rosso di Asiago spessore cm 3 | m² | 70.9125
A.3.130.045.02 | OPERE EDILI ED AFFINI | MATERIALI | ELEMENTI IN MARMO E PIETRA NATURALE E ARTIFICIALE | Marmi rossi e rosa | Rosso di Asiago spessore cm 2 | m² | 55.0715
A.3.130.045.03 | OPERE EDILI ED AFFINI | MATERIALI | ELEMENTI IN MARMO E PIETRA NATURALE E ARTIFICIALE | Marmi rossi e rosa | Rosso Magnaboschi spessore cm 3 | m² | 77.593
A.3.130.045.04 | OPERE EDILI ED AFFINI | MATERIALI | ELEMENTI IN MARMO E PIETRA NATURALE E ARTIFICIALE | Marmi rossi e rosa | Rosso Magnaboschi spessore cm 2 | m² | 60.0625
A.3.130.045.05 | OPERE EDILI ED AFFINI | MATERIALI | ELEMENTI IN MARMO E PIETRA NATURALE E ARTIFICIALE | Marmi rossi e rosa | Rosso di Verona spessore cm 3 | m² | 70.9125
A.3.130.045.06 | OPERE EDILI ED AFFINI | MATERIALI | ELEMENTI IN MARMO E PIETRA NATURALE E ARTIFICIALE | Marmi rossi e rosa | Rosso di Verona spessore cm 2 | m² | 55.0715
A.3.130.045.07 | OPERE EDILI ED AFFINI | MATERIALI | ELEMENTI IN MARMO E PIETRA NATURALE E ARTIFICIALE | Marmi rossi e rosa | Rosa Portogallo tonalità media spessore cm 3 | m² | 224.4245
A.3.130.045.08 | OPERE EDILI ED AFFINI | MATERIALI | ELEMENTI IN MARMO E PIETRA NATURALE E ARTIFICIALE | Marmi rossi e rosa | Rosa Portogallo tonalità media spessore cm 2 | m² | 172.701
A.3.130.050.01 | OPERE EDILI ED AFFINI | MATERIALI | ELEMENTI IN MARMO E PIETRA NATURALE E ARTIFICIALE | Marmi verdi | Verde delle Alpi spessore cm 3 | m² | 142.662
A.3.130.050.02 | OPERE EDILI ED AFFINI | MATERIALI | ELEMENTI IN MARMO E PIETRA NATURALE E ARTIFICIALE | Marmi verdi | Verde delle Alpi spessore cm 2 | m² | 110.1275
A.3.130.050.03 | OPERE EDILI ED AFFINI | MATERIALI | ELEMENTI IN MARMO E PIETRA NATURALE E ARTIFICIALE | Marmi verdi | Verde Issorie spessore cm 3 | m² | 156.0075
A.3.130.050.04 | OPERE EDILI ED AFFINI | MATERIALI | ELEMENTI IN MARMO E PIETRA NATURALE E ARTIFICIALE | Marmi verdi | Verde Issorie spessore cm 2 | m² | 120.1405
A.3.130.050.05 | OPERE EDILI ED AFFINI | MATERIALI | ELEMENTI IN MARMO E PIETRA NATURALE E ARTIFICIALE | Marmi verdi | Verde Gonare spessore cm 3 | m² | 135.997
A.3.130.050.06 | OPERE EDILI ED AFFINI | MATERIALI | ELEMENTI IN MARMO E PIETRA NATURALE E ARTIFICIALE | Marmi verdi | Verde Gonare spessore cm 2 | m² | 105.121
A.3.130.055.01 | OPERE EDILI ED AFFINI | MATERIALI | ELEMENTI IN MARMO E PIETRA NATURALE E ARTIFICIALE | Marmi neri | Nero del Piemonte spessore cm3 | m² | 99.2775
A.3.130.055.02 | OPERE EDILI ED AFFINI | MATERIALI | ELEMENTI IN MARMO E PIETRA NATURALE E ARTIFICIALE | Marmi neri | Nero del Piemonte spessore cm2 | m² | 76.756
A.3.130.060.01 | OPERE EDILI ED AFFINI | MATERIALI | ELEMENTI IN MARMO E PIETRA NATURALE E ARTIFICIALE | Marmi brecciati | Arabescato Vagli di I spessore cm. 2 | m² | 162.688
A.3.130.060.02 | OPERE EDILI ED AFFINI | MATERIALI | ELEMENTI IN MARMO E PIETRA NATURALE E ARTIFICIALE | Marmi brecciati | Arabescato Vagli di I spessore cm. 3 | m² | 211.079
A.3.130.060.03 | OPERE EDILI ED AFFINI | MATERIALI | ELEMENTI IN MARMO E PIETRA NATURALE E ARTIFICIALE | Marmi brecciati | Arabescato Rosso Orobico spessore cm. 2 | m² | 85.932
A.3.130.060.04 | OPERE EDILI ED AFFINI | MATERIALI | ELEMENTI IN MARMO E PIETRA NATURALE E ARTIFICIALE | Marmi brecciati | Arabescato Rosso Orobico spessore cm. 3 | m² | 110.9645
A.3.130.060.05 | OPERE EDILI ED AFFINI | MATERIALI | ELEMENTI IN MARMO E PIETRA NATURALE E ARTIFICIALE | Marmi brecciati | Breccia aurora spessore cm. 2 | m² | 66.743
A.3.130.060.06 | OPERE EDILI ED AFFINI | MATERIALI | ELEMENTI IN MARMO E PIETRA NATURALE E ARTIFICIALE | Marmi brecciati | Breccia aurora spessore cm. 3 | m² | 86.769
A.3.130.060.07 | OPERE EDILI ED AFFINI | MATERIALI | ELEMENTI IN MARMO E PIETRA NATURALE E ARTIFICIALE | Marmi brecciati | Breccia aurora oniciata spessore cm. 2 | m² | 61.7365
A.3.130.060.08 | OPERE EDILI ED AFFINI | MATERIALI | ELEMENTI IN MARMO E PIETRA NATURALE E ARTIFICIALE | Marmi brecciati | Breccia aurora oniciata spessore cm. 3 | m² | 80.0885
A.3.130.065.01 | OPERE EDILI ED AFFINI | MATERIALI | ELEMENTI IN MARMO E PIETRA NATURALE E ARTIFICIALE | CEPPO, in massetto di forma parallelepipeda con dimensione minima non inferiore a cm. 15 per lato, lunghezza fino a ml. 1,50 a facce piane con due superfici viste a levigatura media, con esclusione di lavorazioni speciali, inoltre in lastre da cm. 4 e 3 spessore delle dimensioni fino a 1,30x0,65 con larghezza non inferiore a cm. 25 con una faccia a levigatura media e l' altra grezza a taglio di sega, costa fresata: | Ceppo di Poltregno e d' Iseo lastra cm. 3 | m³ | 55.0715
A.3.130.065.02 | OPERE EDILI ED AFFINI | MATERIALI | ELEMENTI IN MARMO E PIETRA NATURALE E ARTIFICIALE | CEPPO, in massetto di forma parallelepipeda con dimensione minima non inferiore a cm. 15 per lato, lunghezza fino a ml. 1,50 a facce piane con due superfici viste a levigatura media, con esclusione di lavorazioni speciali, inoltre in lastre da cm. 4 e 3 spessore delle dimensioni fino a 1,30x0,65 con larghezza non inferiore a cm. 25 con una faccia a levigatura media e l' altra grezza a taglio di sega, costa fresata: | Ceppo di Poltregno e d' Iseo lastra cm. 4 | m³ | 70.9125
A.3.130.070.01 | OPERE EDILI ED AFFINI | MATERIALI | ELEMENTI IN MARMO E PIETRA NATURALE E ARTIFICIALE | Sovrapposizioni per lastre inferiore a cm. 25 e non inferiore a cm. 15 | Pietre dure | 10% | 0
A.3.130.070.02 | OPERE EDILI ED AFFINI | MATERIALI | ELEMENTI IN MARMO E PIETRA NATURALE E ARTIFICIALE | Sovrapposizioni per lastre inferiore a cm. 25 e non inferiore a cm. 15 | Pietre tenere e marmi | 10% | 0
A.3.130.075.03 | OPERE EDILI ED AFFINI | MATERIALI | ELEMENTI IN MARMO E PIETRA NATURALE E ARTIFICIALE | Sovrapposizioni per lastre inferiore a cm. 25 e non inferiore a cm. 15 | Lucidatura a piombo delle lastre levigate pietre dure | m² | 17.5305
A.3.130.075.04 | OPERE EDILI ED AFFINI | MATERIALI | ELEMENTI IN MARMO E PIETRA NATURALE E ARTIFICIALE | Sovrapposizioni per lastre inferiore a cm. 25 e non inferiore a cm. 15 | Lucidatura a piombo delle lastre levigate pietre tenere e marmi | m² | 10.85
A.3.130.075.05 | OPERE EDILI ED AFFINI | MATERIALI | ELEMENTI IN MARMO E PIETRA NATURALE E ARTIFICIALE | Sovrapposizioni per lastre inferiore a cm. 25 e non inferiore a cm. 15 | Lucid coste viste delle lastre già refilate in fresa pietre dure | m² | 3.8285
A.3.130.075.06 | OPERE EDILI ED AFFINI | MATERIALI | ELEMENTI IN MARMO E PIETRA NATURALE E ARTIFICIALE | Sovrapposizioni per lastre inferiore a cm. 25 e non inferiore a cm. 15 | Luc coste viste delle last già refil in fresa pietre tenere marm | m² | 2.8365
A.3.130.075.07 | OPERE EDILI ED AFFINI | MATERIALI | ELEMENTI IN MARMO E PIETRA NATURALE E ARTIFICIALE | Sovrapposizioni per lastre inferiore a cm. 25 e non inferiore a cm. 15 | Bocciardatura meccanica pietre dure | m² | 17.5305
A.3.130.075.08 | OPERE EDILI ED AFFINI | MATERIALI | ELEMENTI IN MARMO E PIETRA NATURALE E ARTIFICIALE | Sovrapposizioni per lastre inferiore a cm. 25 e non inferiore a cm. 15 | Bocciardatura meccanica pietre tenere e marmi | m² | 17.5305
A.3.130.075.09 | OPERE EDILI ED AFFINI | MATERIALI | ELEMENTI IN MARMO E PIETRA NATURALE E ARTIFICIALE | Sovrapposizioni per lastre inferiore a cm. 25 e non inferiore a cm. 15 | Spacco termico fiamma per pietre dure | m² | 17.5305
A.3.130.075.10 | OPERE EDILI ED AFFINI | MATERIALI | ELEMENTI IN MARMO E PIETRA NATURALE E ARTIFICIALE | Sovrapposizioni per lastre inferiore a cm. 25 e non inferiore a cm. 15 | Bisellatura con arrot. spigoli r= mm. 2-3 pietre dure | m | 2.511
A.3.130.075.11 | OPERE EDILI ED AFFINI | MATERIALI | ELEMENTI IN MARMO E PIETRA NATURALE E ARTIFICIALE | Sovrapposizioni per lastre inferiore a cm. 25 e non inferiore a cm. 15 | Bisellatura con arrot. spigoli r= mm. 2-3 pietre tenere | m | 1.457
A.3.130.075.12 | OPERE EDILI ED AFFINI | MATERIALI | ELEMENTI IN MARMO E PIETRA NATURALE E ARTIFICIALE | Sovrapposizioni per lastre inferiore a cm. 25 e non inferiore a cm. 15 | Bisellatura con arrot. spigoli r= mm. 2-3 marmi | m | 1.829
A.3.130.075.13 | OPERE EDILI ED AFFINI | MATERIALI | ELEMENTI IN MARMO E PIETRA NATURALE E ARTIFICIALE | Sovrapposizioni per lastre inferiore a cm. 25 e non inferiore a cm. 15 | Bisellatura con arrot. spigoli r= mm. 2-3, lucidata, pietre dure | m | 4.5105
A.3.130.075.14 | OPERE EDILI ED AFFINI | MATERIALI | ELEMENTI IN MARMO E PIETRA NATURALE E ARTIFICIALE | Sovrapposizioni per lastre inferiore a cm. 25 e non inferiore a cm. 15 | Bisellatura con arrot. spigoli r= mm. 2-3, lucidata, marmi | m | 3.007
A.3.130.075.15 | OPERE EDILI ED AFFINI | MATERIALI | ELEMENTI IN MARMO E PIETRA NATURALE E ARTIFICIALE | Sovrapposizioni per lastre inferiore a cm. 25 e non inferiore a cm. 15 | Smusso agli spigoli larg. cm. 1 lisciato di mola pietre dure | m | 3.5805
A.3.130.075.16 | OPERE EDILI ED AFFINI | MATERIALI | ELEMENTI IN MARMO E PIETRA NATURALE E ARTIFICIALE | Sovrapposizioni per lastre inferiore a cm. 25 e non inferiore a cm. 15 | Smusso agli spigoli larg. cm. 1 lisciato di mola pietre tenere | m | 1.6585
A.3.130.075.17 | OPERE EDILI ED AFFINI | MATERIALI | ELEMENTI IN MARMO E PIETRA NATURALE E ARTIFICIALE | Sovrapposizioni per lastre inferiore a cm. 25 e non inferiore a cm. 15 | Smusso agli spigoli larg. cm. 1 lisciato di mola, marmi | m | 2.3405
A.3.130.075.18 | OPERE EDILI ED AFFINI | MATERIALI | ELEMENTI IN MARMO E PIETRA NATURALE E ARTIFICIALE | Sovrapposizioni per lastre inferiore a cm. 25 e non inferiore a cm. 15 | Smusso agli spigoli larg. cm. 1 lucidato, pietre dure | m | 6.262
A.3.130.075.19 | OPERE EDILI ED AFFINI | MATERIALI | ELEMENTI IN MARMO E PIETRA NATURALE E ARTIFICIALE | Sovrapposizioni per lastre inferiore a cm. 25 e non inferiore a cm. 15 | Smusso agli spigoli larg. cm. 1 lucidato, marmi | m | 3.751
A.3.130.075.20 | OPERE EDILI ED AFFINI | MATERIALI | ELEMENTI IN MARMO E PIETRA NATURALE E ARTIFICIALE | Sovrapposizioni per lastre inferiore a cm. 25 e non inferiore a cm. 15 | Scuretto ribassato fino a cm. 1x1 lisciato di mola pietre dure | m | 4.929
A.3.130.075.21 | OPERE EDILI ED AFFINI | MATERIALI | ELEMENTI IN MARMO E PIETRA NATURALE E ARTIFICIALE | Sovrapposizioni per lastre inferiore a cm. 25 e non inferiore a cm. 15 | Scuretto ribassato fino a cm. 1x1 lisciato di mola pietre tenere | m | 2.511
A.3.130.075.22 | OPERE EDILI ED AFFINI | MATERIALI | ELEMENTI IN MARMO E PIETRA NATURALE E ARTIFICIALE | Sovrapposizioni per lastre inferiore a cm. 25 e non inferiore a cm. 15 | Scuretto ribassato fino a cm. 1x1 lisciato di mola marmo | m | 3.1775
A.3.130.075.23 | OPERE EDILI ED AFFINI | MATERIALI | ELEMENTI IN MARMO E PIETRA NATURALE E ARTIFICIALE | Sovrapposizioni per lastre inferiore a cm. 25 e non inferiore a cm. 15 | Scuretto ribassato fino a cm. 1x1 lucidato, pietre dure | m | 9.021
A.3.130.075.24 | OPERE EDILI ED AFFINI | MATERIALI | ELEMENTI IN MARMO E PIETRA NATURALE E ARTIFICIALE | Sovrapposizioni per lastre inferiore a cm. 25 e non inferiore a cm. 15 | Scuretto ribassato fino a cm. 1x1 lucidato, marmi | m | 5.673
A.3.130.075.25 | OPERE EDILI ED AFFINI | MATERIALI | ELEMENTI IN MARMO E PIETRA NATURALE E ARTIFICIALE | Sovrapposizioni per lastre inferiore a cm. 25 e non inferiore a cm. 15 | Scuretto ribassato fino a cm. 2x1 lisciato di mola pietre dure | m | 7.1765
A.3.130.075.26 | OPERE EDILI ED AFFINI | MATERIALI | ELEMENTI IN MARMO E PIETRA NATURALE E ARTIFICIALE | Sovrapposizioni per lastre inferiore a cm. 25 e non inferiore a cm. 15 | Scuretto ribassato fino a cm. 2x1 lisciato di mola pietre tenere | m | 3.751
A.3.130.075.27 | OPERE EDILI ED AFFINI | MATERIALI | ELEMENTI IN MARMO E PIETRA NATURALE E ARTIFICIALE | Sovrapposizioni per lastre inferiore a cm. 25 e non inferiore a cm. 15 | Scuretto ribassato fino a cm. 2x1 lisciato di mola marmo | m | 5.0065
A.3.130.075.28 | OPERE EDILI ED AFFINI | MATERIALI | ELEMENTI IN MARMO E PIETRA NATURALE E ARTIFICIALE | Sovrapposizioni per lastre inferiore a cm. 25 e non inferiore a cm. 15 | Scuretto ribassato fino a cm. 2x1 lucidato, pietre dure | m | 11.687
A.3.130.075.29 | OPERE EDILI ED AFFINI | MATERIALI | ELEMENTI IN MARMO E PIETRA NATURALE E ARTIFICIALE | Sovrapposizioni per lastre inferiore a cm. 25 e non inferiore a cm. 15 | Scuretto ribassato fino a cm. 2x1 lucidato, marmi | m | 6.51
A.3.130.075.30 | OPERE EDILI ED AFFINI | MATERIALI | ELEMENTI IN MARMO E PIETRA NATURALE E ARTIFICIALE | Sovrapposizioni per lastre inferiore a cm. 25 e non inferiore a cm. 15 | Cartabuono giunto ad angolo con listello in vista, pietre dure | m | 8.091
A.3.130.075.31 | OPERE EDILI ED AFFINI | MATERIALI | ELEMENTI IN MARMO E PIETRA NATURALE E ARTIFICIALE | Sovrapposizioni per lastre inferiore a cm. 25 e non inferiore a cm. 15 | Cartabuono giunto ad angolo con listello in vista, pietre tenere | m | 5.332
A.3.130.075.32 | OPERE EDILI ED AFFINI | MATERIALI | ELEMENTI IN MARMO E PIETRA NATURALE E ARTIFICIALE | Sovrapposizioni per lastre inferiore a cm. 25 e non inferiore a cm. 15 | Cartabuono giunto ad angolo con listello in vista, marmi | m | 5.921
A.3.130.075.33 | OPERE EDILI ED AFFINI | MATERIALI | ELEMENTI IN MARMO E PIETRA NATURALE E ARTIFICIALE | Sovrapposizioni per lastre inferiore a cm. 25 e non inferiore a cm. 15 | Cartabuono giunto ad angolo con list in vista lucid. pietre dure | m | 12.5085
A.3.130.075.34 | OPERE EDILI ED AFFINI | MATERIALI | ELEMENTI IN MARMO E PIETRA NATURALE E ARTIFICIALE | Sovrapposizioni per lastre inferiore a cm. 25 e non inferiore a cm. 15 | Cartabuono giunto ad angolo con list in vista lucidato, marmi | m | 9.5945
A.3.130.075.35 | OPERE EDILI ED AFFINI | MATERIALI | ELEMENTI IN MARMO E PIETRA NATURALE E ARTIFICIALE | Sovrapposizioni per lastre inferiore a cm. 25 e non inferiore a cm. 15 | Esecuzione di fori per zanche normali, pietre dure | n | 1.6585
A.3.130.075.36 | OPERE EDILI ED AFFINI | MATERIALI | ELEMENTI IN MARMO E PIETRA NATURALE E ARTIFICIALE | Sovrapposizioni per lastre inferiore a cm. 25 e non inferiore a cm. 15 | Esecuzione di fori per zanche normali, pietre tenere | n | 1.085
A.3.130.075.37 | OPERE EDILI ED AFFINI | MATERIALI | ELEMENTI IN MARMO E PIETRA NATURALE E ARTIFICIALE | Sovrapposizioni per lastre inferiore a cm. 25 e non inferiore a cm. 15 | Esecuzione di fori per zanche normali, marmi | n | 1.581
A.3.130.075.38 | OPERE EDILI ED AFFINI | MATERIALI | ELEMENTI IN MARMO E PIETRA NATURALE E ARTIFICIALE | Sovrapposizioni per lastre inferiore a cm. 25 e non inferiore a cm. 15 | Esecuzione di fori per zanche con tacca, pietre dure | n | 2.3405
A.3.130.075.39 | OPERE EDILI ED AFFINI | MATERIALI | ELEMENTI IN MARMO E PIETRA NATURALE E ARTIFICIALE | Sovrapposizioni per lastre inferiore a cm. 25 e non inferiore a cm. 15 | Esecuzione di fori per zanche con tacca, pietre tenere | n | 1.3795
A.3.130.075.40 | OPERE EDILI ED AFFINI | MATERIALI | ELEMENTI IN MARMO E PIETRA NATURALE E ARTIFICIALE | Sovrapposizioni per lastre inferiore a cm. 25 e non inferiore a cm. 15 | Esecuzione di fori per zanche con tacca, marmi | n | 1.798
A.3.135.005.01 | OPERE EDILI ED AFFINI | MATERIALI | PAVIMENTI | Pavimenti di cemento | Piastrelle di cemento dimensioni cm 25x25 spess.mm 30-35,bugnate | m² | 9.3862
A.3.135.010.01 | OPERE EDILI ED AFFINI | MATERIALI | PAVIMENTI | Pavimenti di cemento e graniglia | Marmette cem.e gran.dim.cm 25x25;30x30 sp.mm 17-23 gran.mm 0,5-1 | m² | 9.0532
A.3.135.010.02 | OPERE EDILI ED AFFINI | MATERIALI | PAVIMENTI | Pavimenti di cemento e graniglia | Marmette cem.e gran.dim.cm 25x25;30x30 sp.mm17-23 gran.mm 2,5-11 | m² | 7.9275
A.3.135.010.03 | OPERE EDILI ED AFFINI | MATERIALI | PAVIMENTI | Pavimenti di cemento e graniglia | Marmette cem.e gran.dim.cm 25x25;30x30 sp.mm17-23 granig.mm 5-20 | m² | 8.3556
A.3.135.010.04 | OPERE EDILI ED AFFINI | MATERIALI | PAVIMENTI | Pavimenti di cemento e graniglia | Marm.ni cem.scaglie marmo mm15-35,dim.25x25;30x30 spess.mm 25-30 | m² | 8.7837
A.3.135.010.05 | OPERE EDILI ED AFFINI | MATERIALI | PAVIMENTI | Pavimenti di cemento e graniglia | Marmettoni di cemento e scaglie marmo mm 15-50 dimensioni 40x40 | m² | 10.0679
A.3.135.010.06 | OPERE EDILI ED AFFINI | MATERIALI | PAVIMENTI | Pavimenti di cemento e graniglia | Sovrapprez. marmette, marmettoni, piastrelle colori nero e rosso | m² | 1.3635
A.3.135.010.07 | OPERE EDILI ED AFFINI | MATERIALI | PAVIMENTI | Pavimenti di cemento e graniglia | Sovrapprez. marmette, marmettoni, piastrelle per colore giallo | m² | 1.3635
A.3.135.015.01 | OPERE EDILI ED AFFINI | MATERIALI | PAVIMENTI | Pavimenti in granulato sferoidale quarzo | Piastrelle granulato sferoidale quarzo grigie cm 30x30 sp. cm 3 | m² | 9.6398
A.3.135.015.02 | OPERE EDILI ED AFFINI | MATERIALI | PAVIMENTI | Pavimenti in granulato sferoidale quarzo | Piastrelle granulato sferoidale quarzo grigie cm 25x25 sp. cm 3 | m² | 8.7837
A.3.135.015.03 | OPERE EDILI ED AFFINI | MATERIALI | PAVIMENTI | Pavimenti in granulato sferoidale quarzo | Sovrapprezzo piastrelle granul. sferoid. quarzo per colore rosso | m² | 0.52321
A.3.135.015.04 | OPERE EDILI ED AFFINI | MATERIALI | PAVIMENTI | Pavimenti in granulato sferoidale quarzo | Sovrapprezzo piastrelle granulato sferoidale per prelevigatura | m² | 2.5685
A.3.135.020.01 | OPERE EDILI ED AFFINI | MATERIALI | PAVIMENTI | Pavimenti in gres non smaltato | Piastrelle di gres rosso cm 7,5x15,spessore mm 8-10 | m² | 4.7518
A.3.135.020.02 | OPERE EDILI ED AFFINI | MATERIALI | PAVIMENTI | Pavimenti in gres non smaltato | Piastrelle in gres rosso cm 10x10, spessore mm 8-10 | m² | 5.9314
A.3.135.020.03 | OPERE EDILI ED AFFINI | MATERIALI | PAVIMENTI | Pavimenti in gres non smaltato | Piastrelle di gres rosso cm 10x20 spessore mm 8-10 | m² | 5.3361
A.3.135.020.04 | OPERE EDILI ED AFFINI | MATERIALI | PAVIMENTI | Pavimenti in gres non smaltato | Piastrelle di gres porcellanato cm 10x20 sp.mm8-10 colori chiari | m² | 12.4693
A.3.135.020.05 | OPERE EDILI ED AFFINI | MATERIALI | PAVIMENTI | Pavimenti in gres non smaltato | Piastrelle gres di porcell.cm 10x20, sp.mm 8-10 colori forti | m² | 16.6147
A.3.135.020.06 | OPERE EDILI ED AFFINI | MATERIALI | PAVIMENTI | Pavimenti in gres non smaltato | Piastrelle di gres porcell. cm 20x20 sp. mm 8-10 colori chiari | m² | 13.0536
A.3.135.020.07 | OPERE EDILI ED AFFINI | MATERIALI | PAVIMENTI | Pavimenti in gres non smaltato | Piastrelle di gres porcell. cm 20x20 sp. mm 8-10 colori forti | m² | 15.435
A.3.135.020.08 | OPERE EDILI ED AFFINI | MATERIALI | PAVIMENTI | Pavimenti in gres non smaltato | Piastrelle di gres porcell. cm 30x30 sp. mm 8-10 colori chiari | m² | 14.2443
A.3.135.020.09 | OPERE EDILI ED AFFINI | MATERIALI | PAVIMENTI | Pavimenti in gres non smaltato | Piastrelle di gres porcell. cm 30x30 sp. mm 8-10 colori forti | m² | 17.21
A.3.135.020.10 | OPERE EDILI ED AFFINI | MATERIALI | PAVIMENTI | Pavimenti in gres non smaltato | Piastrelle gres carregg.con sup.bugnata/scanal.cm 7,5x15 mm11-12 | m² | 5.0495
A.3.135.020.11 | OPERE EDILI ED AFFINI | MATERIALI | PAVIMENTI | Pavimenti in gres non smaltato | Piastrelle gres carregg.con sup.bugnata/scanal.cm 7,5x15 mm14-15 | m² | 8.5995
A.3.135.020.12 | OPERE EDILI ED AFFINI | MATERIALI | PAVIMENTI | Pavimenti in gres non smaltato | Piastrelle gres carregg.con sup.bugnata/scanal.cm 7,5x15 mm17-18 | m² | 10.0879
A.3.135.020.13 | OPERE EDILI ED AFFINI | MATERIALI | PAVIMENTI | Pavimenti in gres non smaltato | Riduzione alle piastrelle di gres carregg. per superficie liscia | m² | 0.18743
A.3.135.020.14 | OPERE EDILI ED AFFINI | MATERIALI | PAVIMENTI | Pavimenti in gres non smaltato | Sovrappr. alle piastrelle di gres carregg.di dimens. cm 10x20 | 20% | 0
A.3.135.020.15 | OPERE EDILI ED AFFINI | MATERIALI | PAVIMENTI | Pavimenti in gres non smaltato | Sovrappr. alle piastrelle di gres carregg.di dimens. cm 10x10 | 10% | 0
A.3.135.025.01 | OPERE EDILI ED AFFINI | MATERIALI | PAVIMENTI | Pavimenti di semi gres o maiolica, superficie smaltata | Piastrelle semi gres o maiolica sup.smalt.liscia,ingel.,cm 10x20 | m² | 9.9666
A.3.135.025.02 | OPERE EDILI ED AFFINI | MATERIALI | PAVIMENTI | Pavimenti di semi gres o maiolica, superficie smaltata | Piastrelle semi gres o maiolica sup.smalt.liscia,lucida,cm 20x20 | m² | 10.9809
A.3.135.025.03 | OPERE EDILI ED AFFINI | MATERIALI | PAVIMENTI | Pavimenti di semi gres o maiolica, superficie smaltata | Piastrelle semi gres o maiolica sup.smalt.liscia,lucida.cm30x30 | m² | 12.1716
A.3.135.025.04 | OPERE EDILI ED AFFINI | MATERIALI | PAVIMENTI | Pavimenti di semi gres o maiolica, superficie smaltata | Piastrel.semi gres o maiol.sup.smalt.liscia,lucida,cm40x40 decor | m² | 20.1758
A.3.135.030.01 | OPERE EDILI ED AFFINI | MATERIALI | PAVIMENTI | Pavimenti di asfalto | Mattonelle di asfalto naturale dimensioni cm10x20 spessore mm 20 | m² | 10.5296
A.3.135.030.02 | OPERE EDILI ED AFFINI | MATERIALI | PAVIMENTI | Pavimenti di asfalto | Mattonelle di asfalto naturale dimensioni cm10x20 spessore mm 30 | m² | 13.3086
A.3.135.030.03 | OPERE EDILI ED AFFINI | MATERIALI | PAVIMENTI | Pavimenti di asfalto | Mattonelle di asfalto naturale dimensioni cm10x20 spessore mm 40 | m² | 15.557
A.3.135.030.04 | OPERE EDILI ED AFFINI | MATERIALI | PAVIMENTI | Pavimenti di asfalto | Mattonelle di asfalto naturale dimensioni cm10x20 spessore mm 50 | m² | 18.4198
A.3.135.035.01 | OPERE EDILI ED AFFINI | MATERIALI | PAVIMENTI | Pavimenti in piastrelle di marmo | Piastrelle marmo bianco/color.corrente cm 20x20,20x40 sp mm16-18 | m² | 36.8749
A.3.135.035.02 | OPERE EDILI ED AFFINI | MATERIALI | PAVIMENTI | Pavimenti in piastrelle di marmo | Piastrelle marmo colorato scelto cm 20x20,20x40 sp mm 16-18 | m² | 45.8882
A.3.135.035.03 | OPERE EDILI ED AFFINI | MATERIALI | PAVIMENTI | Pavimenti in piastrelle di marmo | Maggioraz.15% alle piastrelle in marmo per dimens.cm 25x50,30x60 | 20% | 0
A.3.135.040.01 | OPERE EDILI ED AFFINI | MATERIALI | PAVIMENTI | Pavimenti di legno | Tavolette rovere UNI B lung.cm 20-30 larg. cm 3,5-6,5 spes.mm 10 | m² | 33.959
A.3.135.040.02 | OPERE EDILI ED AFFINI | MATERIALI | PAVIMENTI | Pavimenti di legno | Tavolette wenge lung.cm 20-30 larg. cm 3,5-6,5 spes.mm 10 | m² | 47.212
A.3.135.040.03 | OPERE EDILI ED AFFINI | MATERIALI | PAVIMENTI | Pavimenti di legno | Tavolette afrormosia lung.cm 20-30 larg. cm 3,5-6,5 spes.mm 10 | m² | 45.269
A.3.135.040.04 | OPERE EDILI ED AFFINI | MATERIALI | PAVIMENTI | Pavimenti di legno | Tavolette doussié lung.cm 20-30 larg. cm 3,5-6,5 spes.mm 10 | m² | 39.0195
A.3.135.040.05 | OPERE EDILI ED AFFINI | MATERIALI | PAVIMENTI | Pavimenti di legno | Tavolette iroko lung.cm 20-30 larg. cm 3,5-6,5 spes.mm 10 | m² | 30.2905
A.3.135.040.06 | OPERE EDILI ED AFFINI | MATERIALI | PAVIMENTI | Pavimenti di legno | Quadretti lamellari rovere spessore mm 8 | m² | 20.3
A.3.135.040.07 | OPERE EDILI ED AFFINI | MATERIALI | PAVIMENTI | Pavimenti di legno | Quadretti lamellari afrormosia spessore mm 8 | m² | 24.969
A.3.135.040.08 | OPERE EDILI ED AFFINI | MATERIALI | PAVIMENTI | Pavimenti di legno | Quadretti lamellari doussié spessore mm 8 | m² | 21.8515
A.3.135.040.09 | OPERE EDILI ED AFFINI | MATERIALI | PAVIMENTI | Pavimenti di legno | Quadretti lamellari iroko spessore mm 8 | m² | 19.517
A.3.135.045.01 | OPERE EDILI ED AFFINI | MATERIALI | PAVIMENTI | Pavimenti resilienti in linoleum | Linoleum unito o variegato in rotoli da m 2 di h. spess. mm 2,5 | m² | 14.4289
A.3.135.045.02 | OPERE EDILI ED AFFINI | MATERIALI | PAVIMENTI | Pavimenti resilienti in linoleum | Linoleum unito o variegato in rotoli da m 2 di h. spess. mm 3,2 | m² | 21.014
A.3.135.045.03 | OPERE EDILI ED AFFINI | MATERIALI | PAVIMENTI | Pavimenti resilienti in linoleum | Linoleum marmorizzato in rotoli da m 2 di h. spess. mm 2,5 | m² | 18.8228
A.3.135.045.04 | OPERE EDILI ED AFFINI | MATERIALI | PAVIMENTI | Pavimenti resilienti in linoleum | Pias. 25x25 e 30x30 a base cloruro di polivinle sp. 2 mm | m² | 6.5851
A.3.135.045.05 | OPERE EDILI ED AFFINI | MATERIALI | PAVIMENTI | Pavimenti resilienti in linoleum | Pias. 25x25 e 30x30 a base cloruro di polivinle sp. 2,5 mm | m² | 8.1585
A.3.135.045.06 | OPERE EDILI ED AFFINI | MATERIALI | PAVIMENTI | Pavimenti resilienti in linoleum | Vinilico omogrneo da cm. 30x30 a 60x60 telo da cm 130 sp. 1,5 mm | m² | 9.2541
A.3.135.045.07 | OPERE EDILI ED AFFINI | MATERIALI | PAVIMENTI | Pavimenti resilienti in linoleum | Vinilico omogrneo da cm. 30x30 a 60x60 telo da cm 130 sp. 2,0 mm | m² | 13.1818
A.3.135.045.08 | OPERE EDILI ED AFFINI | MATERIALI | PAVIMENTI | Pavimenti resilienti in linoleum | Vinilico al quarzo in piastrelle da cm. 30x30 sp. 2,0 mm | m² | 11.5501
A.3.135.045.09 | OPERE EDILI ED AFFINI | MATERIALI | PAVIMENTI | Pavimenti resilienti in linoleum | Vinilico al quarzo in piastrelle da cm. 30x30 sp. 2,5 mm | m² | 14.9883
A.3.135.045.10 | OPERE EDILI ED AFFINI | MATERIALI | PAVIMENTI | Pavimenti resilienti in linoleum | Vinil. antisdrucc. in piastrelle 30x30 o teli h 130, sp. 2,0 mm | m² | 15.0583
A.3.135.045.11 | OPERE EDILI ED AFFINI | MATERIALI | PAVIMENTI | Pavimenti resilienti in linoleum | Vinil. antisdrucc. in piastrelle 30x30 o teli h 130, sp. 2,5 mm | m² | 16.0023
A.3.135.045.12 | OPERE EDILI ED AFFINI | MATERIALI | PAVIMENTI | Pavimenti resilienti in linoleum | Vinil. antisdrucc. in piastrelle 30x30 o teli h 130, sp. 3 mm | m² | 20.6993
A.3.135.045.13 | OPERE EDILI ED AFFINI | MATERIALI | PAVIMENTI | Pavimenti resilienti in linoleum | Vinil. antisdrucc. in piastrelle 30x30 o teli h 130, sp. 4 mm | m² | 24.4638
A.3.135.050.01 | OPERE EDILI ED AFFINI | MATERIALI | PAVIMENTI | Pavimenti resilienti in gomma | Gomma liscia in rotoli o lastre da m 1x1 spess. mm 3 colori vari | m² | 18.5664
A.3.135.050.02 | OPERE EDILI ED AFFINI | MATERIALI | PAVIMENTI | Pavimenti resilienti in gomma | Gomma liscia in rotoli o lastre da m 1x1 spess. mm 4 colori vari | m² | 21.5151
A.3.135.050.03 | OPERE EDILI ED AFFINI | MATERIALI | PAVIMENTI | Pavimenti resilienti in gomma | Gomma a bolli in lastre da m 1x1 spess. mm 10, colore nero | m² | 24.7785
A.3.135.050.04 | OPERE EDILI ED AFFINI | MATERIALI | PAVIMENTI | Pavimenti resilienti in gomma | Battiscopa in gomma liscia spess. mm. 4, h=cm. 8 | m | 14.4289
A.3.135.050.05 | OPERE EDILI ED AFFINI | MATERIALI | PAVIMENTI | Pavimenti resilienti in gomma | Pezzi spec. per rivestim. gradini quadri angolo arrot. sp. mm. 4 | m | 3.2051
A.3.135.055.01 | OPERE EDILI ED AFFINI | MATERIALI | PAVIMENTI | Pavimenti in klinker | Trafilato per pavimenti cm. 24x12 serie opachi | m² | 13.7995
A.3.135.075.01 | OPERE EDILI ED AFFINI | MATERIALI | PAVIMENTI | Listoni in legno, in elementi da cm. 10 di larghezza, da cm. 180 in avanti di lunghezza per mm. 20 di spessore, misurazione al lordo di maschio. | Pitch - pine (larice d' America) | m² | 46.4326
A.3.135.080.01 | OPERE EDILI ED AFFINI | MATERIALI | PAVIMENTI | Listoni di legno, essiccati, in elementi da cm. 6-7 di larghezza per 60-120 di lunghezza, spess. finito mm. 22, lavorati a maschio e femmina per incastro, a coste perfettamente parallele, con superficie superiore piallata, liscia, da lamare in opera, misurazione al netto di maschio | Afrormosia | m² | 104.2414
A.3.135.080.02 | OPERE EDILI ED AFFINI | MATERIALI | PAVIMENTI | Listoni di legno, essiccati, in elementi da cm. 6-7 di larghezza per 60-120 di lunghezza, spess. finito mm. 22, lavorati a maschio e femmina per incastro, a coste perfettamente parallele, con superficie superiore piallata, liscia, da lamare in opera, misurazione al netto di maschio | Doussié | m² | 83.2141
A.3.135.080.03 | OPERE EDILI ED AFFINI | MATERIALI | PAVIMENTI | Listoni di legno, essiccati, in elementi da cm. 6-7 di larghezza per 60-120 di lunghezza, spess. finito mm. 22, lavorati a maschio e femmina per incastro, a coste perfettamente parallele, con superficie superiore piallata, liscia, da lamare in opera, misurazione al netto di maschio | Iroko | m² | 60.4453
A.3.135.080.04 | OPERE EDILI ED AFFINI | MATERIALI | PAVIMENTI | Listoni di legno, essiccati, in elementi da cm. 6-7 di larghezza per 60-120 di lunghezza, spess. finito mm. 22, lavorati a maschio e femmina per incastro, a coste perfettamente parallele, con superficie superiore piallata, liscia, da lamare in opera, misurazione al netto di maschio | Rovere slavonia | m² | 102.4999
A.3.135.085.01 | OPERE EDILI ED AFFINI | MATERIALI | PAVIMENTI | Tavolette di legno, essiccate in elementi da mm. 45-75 di larghezza per cm. 25-50 di lunghezza, spessore finito mm. 22, lavorati a maschio e femmina per incastro, a coste perfettamente parallele, con superficie superiore piallata, liscia da lamare in opera, misurazione al netto di maschio: | Rovere | m² | 61.3242
A.3.135.090.01 | OPERE EDILI ED AFFINI | MATERIALI | PAVIMENTI | Pavimento aggugliato in fibre tessili sintetiche, rovescio trattato con resine sintetiche, in rotoli di altezza da m. 2 a m. 4, lunghezza fino a m. 40: | Monofalda, omog. fibra poliammidica, sp. >3 mm peso > 800 gr/mq | m² | 7.9166
A.3.135.090.02 | OPERE EDILI ED AFFINI | MATERIALI | PAVIMENTI | Pavimento aggugliato in fibre tessili sintetiche, rovescio trattato con resine sintetiche, in rotoli di altezza da m. 2 a m. 4, lunghezza fino a m. 40: | Monofalda, in altre fibre sintetiche, sp. >3 mm peso > 800 gr/mq | m² | 6.1105
A.3.135.095.01 | OPERE EDILI ED AFFINI | MATERIALI | PAVIMENTI | Pavimento tessile moquette, con superficie a velluto o riccio bouclè, in fibre naturali, rotoli di altezza standard e lunghezza fino a mt. 40 in pura lana vergine od in miste con una percentuale di lana vergine non inferiore al 70% | Tipo a telaio meccanico sistema Wilton alt. teli 0,69-4,57 | m² | 34.3484
A.3.135.095.02 | OPERE EDILI ED AFFINI | MATERIALI | PAVIMENTI | Pavimento tessile moquette, con superficie a velluto o riccio bouclè, in fibre naturali, rotoli di altezza standard e lunghezza fino a mt. 40 in pura lana vergine od in miste con una percentuale di lana vergine non inferiore al 70% | Tipo taftato sistema Tufting alt teli m 4-5 supp.in shiuma gomma | m² | 26.1939
A.3.135.100.01 | OPERE EDILI ED AFFINI | MATERIALI | PAVIMENTI | Pavimento tessile moquette, con superficie a velluto o riccio bouclè, in fibre naturali, rotoli di altezza standard e lunghezza fino a mt. 40 in fibre sintetiche, lavorazione tufted tipo tuftato, altezza dei teli da m 4 a 5, con supporto secondario in schiuma di gomma , tela di juta o sintetica, anche non tessuta: | Ambienti con traffico leggero, riposo | m² | 7.5705
A.3.135.100.02 | OPERE EDILI ED AFFINI | MATERIALI | PAVIMENTI | Pavimento tessile moquette, con superficie a velluto o riccio bouclè, in fibre naturali, rotoli di altezza standard e lunghezza fino a mt. 40 in fibre sintetiche, lavorazione tufted tipo tuftato, altezza dei teli da m 4 a 5, con supporto secondario in schiuma di gomma , tela di juta o sintetica, anche non tessuta: | Ambienti con traffico medio, soggiorno | m² | 11.6369
A.3.135.100.03 | OPERE EDILI ED AFFINI | MATERIALI | PAVIMENTI | Pavimento tessile moquette, con superficie a velluto o riccio bouclè, in fibre naturali, rotoli di altezza standard e lunghezza fino a mt. 40 in fibre sintetiche, lavorazione tufted tipo tuftato, altezza dei teli da m 4 a 5, con supporto secondario in schiuma di gomma , tela di juta o sintetica, anche non tessuta: | Ambienti con traffico intenso, lavoro | m² | 14.557
A.3.140.005.01 | OPERE EDILI ED AFFINI | MATERIALI | RIVESTIMENTI E ZOCCOLINI | Rivestimenti in tessere di vetro e caolino | Tessere di vetro cm 2x2 spessore mm 4-5 colori correnti | m² | 18.9584
A.3.140.005.02 | OPERE EDILI ED AFFINI | MATERIALI | RIVESTIMENTI E ZOCCOLINI | Rivestimenti in tessere di vetro e caolino | Tessere di vetro cm 2x2 spessore mm 4-5 colori forti | m² | 22.5488
A.3.140.005.03 | OPERE EDILI ED AFFINI | MATERIALI | RIVESTIMENTI E ZOCCOLINI | Rivestimenti in tessere di vetro e caolino | Tessere di vetro cm 2x2 spessore mm 4-5 colori speciali | m² | 32.025
A.3.140.005.04 | OPERE EDILI ED AFFINI | MATERIALI | RIVESTIMENTI E ZOCCOLINI | Rivestimenti in tessere di vetro e caolino | Tessere caolino per esterni cm 2x2 spess. mm 4-5 colori correnti | m² | 16.15
A.3.140.005.05 | OPERE EDILI ED AFFINI | MATERIALI | RIVESTIMENTI E ZOCCOLINI | Rivestimenti in tessere di vetro e caolino | Tessere caolino per interni cm 2x2 spess. mm 4-5 colori chiari | m² | 16.15
A.3.140.005.06 | OPERE EDILI ED AFFINI | MATERIALI | RIVESTIMENTI E ZOCCOLINI | Rivestimenti in tessere di vetro e caolino | Tessere caolino per interni cm 2x2 spess. mm 4-5 colori forti | m² | 18.3
A.3.140.005.07 | OPERE EDILI ED AFFINI | MATERIALI | RIVESTIMENTI E ZOCCOLINI | Rivestimenti in tessere di vetro e caolino | Tessere caolino per interni cm 2x2 spess. mm 4-5 colori fantasia | m² | 16.15
A.3.140.005.08 | OPERE EDILI ED AFFINI | MATERIALI | RIVESTIMENTI E ZOCCOLINI | Rivestimenti in tessere di vetro e caolino | Sovrapprezzo a tessere di caolino da cm 2x2 per dimens. cm 4x4 | m² | 2.5375
A.3.140.005.09 | OPERE EDILI ED AFFINI | MATERIALI | RIVESTIMENTI E ZOCCOLINI | Rivestimenti in tessere di vetro e caolino | Pezzi spec.ngoli,spigoli,becchi di civetta per tessere caolino | m | 3.775
A.3.140.010.01 | OPERE EDILI ED AFFINI | MATERIALI | RIVESTIMENTI E ZOCCOLINI | Rivestimenti di piastrelle di maiolica | Prima scelta colore bianco cm 15x15 | m² | 8.4125
A.3.140.010.02 | OPERE EDILI ED AFFINI | MATERIALI | RIVESTIMENTI E ZOCCOLINI | Rivestimenti di piastrelle di maiolica | Prima scelta decorate 1-3 colori cm 15x15 | m² | 9.0875
A.3.140.010.03 | OPERE EDILI ED AFFINI | MATERIALI | RIVESTIMENTI E ZOCCOLINI | Rivestimenti di piastrelle di maiolica | Prima scelta tinta unita cm 20x20 | m² | 12.1125
A.3.140.010.04 | OPERE EDILI ED AFFINI | MATERIALI | RIVESTIMENTI E ZOCCOLINI | Rivestimenti di piastrelle di maiolica | Prima scelta decorate cm 20x20 | m² | 20.8625
A.3.140.015.01 | OPERE EDILI ED AFFINI | MATERIALI | RIVESTIMENTI E ZOCCOLINI | Rivestimenti in piastrelle di ceramica | Piastrelle ceramica prima scelta colore bianco cm 15x15 | m² | 8.4125
A.3.140.015.02 | OPERE EDILI ED AFFINI | MATERIALI | RIVESTIMENTI E ZOCCOLINI | Rivestimenti in piastrelle di ceramica | Piastrelle ceramica prima scelta decorate 1-3 colori cm 15x15 | m² | 9.0875
A.3.140.015.03 | OPERE EDILI ED AFFINI | MATERIALI | RIVESTIMENTI E ZOCCOLINI | Rivestimenti in piastrelle di ceramica | Piastrelle ceramica prima scelta 20x20 tinta unita | m² | 12.1125
A.3.140.015.04 | OPERE EDILI ED AFFINI | MATERIALI | RIVESTIMENTI E ZOCCOLINI | Rivestimenti in piastrelle di ceramica | Piastrelle ceramica prima scelta 20x20 decorate | m² | 20.8625
A.3.140.020.01 | OPERE EDILI ED AFFINI | MATERIALI | RIVESTIMENTI E ZOCCOLINI | Rivestimenti in cotto | Mattoncini cotto per rivestimenti cm 5-6x23-25 nø 60 pezzi al mq | m² | 5.9875
A.3.140.020.02 | OPERE EDILI ED AFFINI | MATERIALI | RIVESTIMENTI E ZOCCOLINI | Rivestimenti in cotto | Mattoncini in cotto per rivest. cm5-6x23-25 compr.pezzi spec.10% | m² | 6.8
A.3.140.025.01 | OPERE EDILI ED AFFINI | MATERIALI | RIVESTIMENTI E ZOCCOLINI | Rivestimenti in klinker | Klinker cm 24x6, 24x12 colore rosso solo listelli | m² | 14.9375
A.3.140.025.02 | OPERE EDILI ED AFFINI | MATERIALI | RIVESTIMENTI E ZOCCOLINI | Rivestimenti in klinker | klinker cm 24x6, 24x12 col.rosso compr. pezzi spec. 10% | m² | 16.4125
A.3.140.025.03 | OPERE EDILI ED AFFINI | MATERIALI | RIVESTIMENTI E ZOCCOLINI | Rivestimenti in klinker | Klinker cm 24x6, 24x12 colori correnti solo listelli | m² | 17.2875
A.3.140.025.04 | OPERE EDILI ED AFFINI | MATERIALI | RIVESTIMENTI E ZOCCOLINI | Rivestimenti in klinker | Klinker cm 24x6,24x12 col.correnti compr.pezzi spec.10% | m² | 18.8375
A.3.140.025.05 | OPERE EDILI ED AFFINI | MATERIALI | RIVESTIMENTI E ZOCCOLINI | Rivestimenti in klinker | Klinker cm 24x6-12 col.vorio,grigio solo listelli | m² | 16.6125
A.3.140.025.06 | OPERE EDILI ED AFFINI | MATERIALI | RIVESTIMENTI E ZOCCOLINI | Rivestimenti in klinker | Klinker cm 24x6-12 col.vorio,grigio comp.pezzi spec. 10% | m² | 18.3625
A.3.140.025.07 | OPERE EDILI ED AFFINI | MATERIALI | RIVESTIMENTI E ZOCCOLINI | Rivestimenti in klinker | Sovrapprezzo al rivestim. klinker cm 24x6-12 per tipo vetrinato | m² | 1.3375
A.3.140.025.08 | OPERE EDILI ED AFFINI | MATERIALI | RIVESTIMENTI E ZOCCOLINI | Rivestimenti in klinker | Klinker smaltato cm 24x6-12 solo listelli | m² | 16.6125
A.3.140.025.09 | OPERE EDILI ED AFFINI | MATERIALI | RIVESTIMENTI E ZOCCOLINI | Rivestimenti in klinker | Klinker smaltato cm 24x6-12 compr. pezzi spec. 10% | m² | 18.3625
A.3.140.030.01 | OPERE EDILI ED AFFINI | MATERIALI | RIVESTIMENTI E ZOCCOLINI | Zoccolini in legno | In legno duro mm 60x9 da incollare | m | 2.3213
A.3.140.030.02 | OPERE EDILI ED AFFINI | MATERIALI | RIVESTIMENTI E ZOCCOLINI | Zoccolini in legno | In legno duro mm 60x9 da inchiodare | m | 2.3213
A.3.140.030.03 | OPERE EDILI ED AFFINI | MATERIALI | RIVESTIMENTI E ZOCCOLINI | Zoccolini in legno | In legno duro mm 80x10 da avvitare | m | 3.2943
A.3.140.035.01 | OPERE EDILI ED AFFINI | MATERIALI | RIVESTIMENTI E ZOCCOLINI | Zoccolini in gres | Gres rosso con gola da cm 7,5x15, altezza cm 7,5 | m | 3.841
A.3.140.035.02 | OPERE EDILI ED AFFINI | MATERIALI | RIVESTIMENTI E ZOCCOLINI | Zoccolini in gres | Zoccolino gres rosso con gola da cm 15x15, altezza cm 15 | m | 3.841
A.3.140.040.01 | OPERE EDILI ED AFFINI | MATERIALI | RIVESTIMENTI E ZOCCOLINI | Listello separazione pavimenti | In zinco mm. 50x3 | m | 1.7716
A.3.140.040.02 | OPERE EDILI ED AFFINI | MATERIALI | RIVESTIMENTI E ZOCCOLINI | Listello separazione pavimenti | In ottone mm. 25x3 | m | 4.1612
A.3.140.040.03 | OPERE EDILI ED AFFINI | MATERIALI | RIVESTIMENTI E ZOCCOLINI | Listello separazione pavimenti | In plastica rigida mm. 25x5 | m | 0.3399
A.3.140.040.04 | OPERE EDILI ED AFFINI | MATERIALI | RIVESTIMENTI E ZOCCOLINI | Listello separazione pavimenti | In plastica elastica mm. 25x8 | m | 2.0497
A.3.140.040.05 | OPERE EDILI ED AFFINI | MATERIALI | RIVESTIMENTI E ZOCCOLINI | Listello separazione pavimenti | In plastica elastica mm. 30x7 | m | 1.3287
A.3.140.040.06 | OPERE EDILI ED AFFINI | MATERIALI | RIVESTIMENTI E ZOCCOLINI | Listello separazione pavimenti | In marmo mm. 20x15 | m | 2.7707
A.3.140.045.01 | OPERE EDILI ED AFFINI | MATERIALI | RIVESTIMENTI E ZOCCOLINI | Zoccolino battiscopa in pietra naturale, faccia a vista e costa superiore lucidata altezza cm. 8 | Zoccolino in marmo bianco, Carrara qualità corrente sp. cm 2 | m | 13.0788
A.3.140.045.02 | OPERE EDILI ED AFFINI | MATERIALI | RIVESTIMENTI E ZOCCOLINI | Zoccolino battiscopa in pietra naturale, faccia a vista e costa superiore lucidata altezza cm. 8 | Zoccolino in marmo bianco, Carrara qualità corrente sp. cm 3 | m | 16.8462
A.3.140.045.03 | OPERE EDILI ED AFFINI | MATERIALI | RIVESTIMENTI E ZOCCOLINI | Zoccolino battiscopa in pietra naturale, faccia a vista e costa superiore lucidata altezza cm. 8 | Zoccolino in marmo Serizzo di Valmasino spess. cm. 2 | m | 18.1188
A.3.140.045.04 | OPERE EDILI ED AFFINI | MATERIALI | RIVESTIMENTI E ZOCCOLINI | Zoccolino battiscopa in pietra naturale, faccia a vista e costa superiore lucidata altezza cm. 8 | Zoccolino in marmo Serizzo di Valmasino spess. cm. 3 | m | 23.625
A.3.145.005.01 | OPERE EDILI ED AFFINI | MATERIALI | VETRI E CRISTALLI | Vetri stampati | Nazionale incolore spessore mm 4 | m² | 19.1565
A.3.145.005.02 | OPERE EDILI ED AFFINI | MATERIALI | VETRI E CRISTALLI | Vetri stampati | Nazionale incolore spessore mm 8 | m² | 37.4745
A.3.145.005.03 | OPERE EDILI ED AFFINI | MATERIALI | VETRI E CRISTALLI | Vetri stampati | Nazionale incolore spessore mm 10 | m² | 49.2135
A.3.145.005.04 | OPERE EDILI ED AFFINI | MATERIALI | VETRI E CRISTALLI | Vetri stampati | Nazionale colorato spessore mm 4 | m² | 15.8283
A.3.145.005.05 | OPERE EDILI ED AFFINI | MATERIALI | VETRI E CRISTALLI | Vetri stampati | Nazionale colorato spessore mm 8 | m² | 31.5921
A.3.145.005.06 | OPERE EDILI ED AFFINI | MATERIALI | VETRI E CRISTALLI | Vetri stampati | Nazionale colorato spessore mm 10 | m² | 41.1768
A.3.145.005.07 | OPERE EDILI ED AFFINI | MATERIALI | VETRI E CRISTALLI | Vetri stampati | Temprato incolore spessore mm 8 | m² | 54.7863
A.3.145.005.08 | OPERE EDILI ED AFFINI | MATERIALI | VETRI E CRISTALLI | Vetri stampati | Temprato incolore spessore mm 10 | m² | 70.821
A.3.145.005.09 | OPERE EDILI ED AFFINI | MATERIALI | VETRI E CRISTALLI | Vetri stampati | Temprato colorato spessore mm 8 | m² | 72.627
A.3.145.005.10 | OPERE EDILI ED AFFINI | MATERIALI | VETRI E CRISTALLI | Vetri stampati | Temprato colorato spessore mm 10 | m² | 93.396
A.3.145.010.01 | OPERE EDILI ED AFFINI | MATERIALI | VETRI E CRISTALLI | Vetri retinati | Incolore spessore mm 6 | m² | 22.2525
A.3.145.010.02 | OPERE EDILI ED AFFINI | MATERIALI | VETRI E CRISTALLI | Vetri retinati | Colorato spessore mm 6 | m² | 37.3068
A.3.145.015.01 | OPERE EDILI ED AFFINI | MATERIALI | VETRI E CRISTALLI | Tegole piane di vetro | Tipo marsigliese | n | 19.6725
A.3.145.015.02 | OPERE EDILI ED AFFINI | MATERIALI | VETRI E CRISTALLI | Tegole piane di vetro | tipo olandese | n | 30.7665
A.3.145.020.01 | OPERE EDILI ED AFFINI | MATERIALI | VETRI E CRISTALLI | Profilati di vetro ad U | Spessore mm 5/6 incolore non armato | m² | 31.9275
A.3.145.020.02 | OPERE EDILI ED AFFINI | MATERIALI | VETRI E CRISTALLI | Profilati di vetro ad U | Spessore mm 5/6 incolore armato | m² | 34.2495
A.3.145.025.01 | OPERE EDILI ED AFFINI | MATERIALI | VETRI E CRISTALLI | Cristalli float normali incolori | Sottile spessore mm 4 | m² | 20.253
A.3.145.025.02 | OPERE EDILI ED AFFINI | MATERIALI | VETRI E CRISTALLI | Cristalli float normali incolori | Normale spessore mm 5 | m² | 24.897
A.3.145.025.03 | OPERE EDILI ED AFFINI | MATERIALI | VETRI E CRISTALLI | Cristalli float normali incolori | Normale spessore mm 6 | m² | 29.928
A.3.145.025.04 | OPERE EDILI ED AFFINI | MATERIALI | VETRI E CRISTALLI | Cristalli float normali incolori | Forte spessore mm 8 | m² | 44.376
A.3.145.025.05 | OPERE EDILI ED AFFINI | MATERIALI | VETRI E CRISTALLI | Cristalli float normali incolori | Tipo spesso spessore mm 10 | m² | 54.309
A.3.145.025.06 | OPERE EDILI ED AFFINI | MATERIALI | VETRI E CRISTALLI | Cristalli float normali incolori | Extraspesso spessore mm 12 | m² | 82.302
A.3.145.030.01 | OPERE EDILI ED AFFINI | MATERIALI | VETRI E CRISTALLI | Cristalli float temperati incolori | Spessore mm 5 | m² | 50.697
A.3.145.030.02 | OPERE EDILI ED AFFINI | MATERIALI | VETRI E CRISTALLI | Cristalli float temperati incolori | Spessore mm 6 | m² | 56.5665
A.3.145.030.03 | OPERE EDILI ED AFFINI | MATERIALI | VETRI E CRISTALLI | Cristalli float temperati incolori | Spessore mm 8 | m² | 87.6555
A.3.145.030.04 | OPERE EDILI ED AFFINI | MATERIALI | VETRI E CRISTALLI | Cristalli float temperati incolori | Spessore mm 10 | m² | 96.621
A.3.145.030.05 | OPERE EDILI ED AFFINI | MATERIALI | VETRI E CRISTALLI | Cristalli float temperati incolori | Spessore mm 12 | m² | 122.3565
A.3.145.035.01 | OPERE EDILI ED AFFINI | MATERIALI | VETRI E CRISTALLI | Cristalli float normali colorati | Sottile spessore mm 4 | m² | 47.343
A.3.145.035.02 | OPERE EDILI ED AFFINI | MATERIALI | VETRI E CRISTALLI | Cristalli float normali colorati | Normale spessore mm 5 | m² | 58.6305
A.3.145.035.03 | OPERE EDILI ED AFFINI | MATERIALI | VETRI E CRISTALLI | Cristalli float normali colorati | Normale spessore mm 6 | m² | 68.112
A.3.145.035.04 | OPERE EDILI ED AFFINI | MATERIALI | VETRI E CRISTALLI | Cristalli float normali colorati | Forte spessore mm 8 | m² | 93.783
A.3.145.035.05 | OPERE EDILI ED AFFINI | MATERIALI | VETRI E CRISTALLI | Cristalli float normali colorati | Spesso spessore mm 10 | m² | 121.647
A.3.145.035.06 | OPERE EDILI ED AFFINI | MATERIALI | VETRI E CRISTALLI | Cristalli float normali colorati | Extraspesso spessore mm 12 | m² | 161.895
A.3.145.040.01 | OPERE EDILI ED AFFINI | MATERIALI | VETRI E CRISTALLI | Cristalli float temperati colorati | Spessore mm 5 | m² | 58.7595
A.3.145.040.02 | OPERE EDILI ED AFFINI | MATERIALI | VETRI E CRISTALLI | Cristalli float temperati colorati | Spessore mm 6 | m² | 68.1765
A.3.145.040.03 | OPERE EDILI ED AFFINI | MATERIALI | VETRI E CRISTALLI | Cristalli float temperati colorati | Spessore mm 8 | m² | 93.783
A.3.145.040.04 | OPERE EDILI ED AFFINI | MATERIALI | VETRI E CRISTALLI | Cristalli float temperati colorati | Spessore mm 10 | m² | 121.647
A.3.145.040.05 | OPERE EDILI ED AFFINI | MATERIALI | VETRI E CRISTALLI | Cristalli float temperati colorati | Spessore mm 12 | m² | 162.0885
A.3.145.045.01 | OPERE EDILI ED AFFINI | MATERIALI | VETRI E CRISTALLI | Vetrate isolanti termoacustiche in misure fisse coefficiente di trasmissione termica K=2,9 Kcal/hmq | Spessore mm 4/6/4, saldato con silicone | m² | 43.2376
A.3.145.045.02 | OPERE EDILI ED AFFINI | MATERIALI | VETRI E CRISTALLI | Vetrate isolanti termoacustiche in misure fisse coefficiente di trasmissione termica K=2,9 Kcal/hmq | Spessore mm 4/9-12/4 saldato con silicone | m² | 43.5891
A.3.145.045.03 | OPERE EDILI ED AFFINI | MATERIALI | VETRI E CRISTALLI | Vetrate isolanti termoacustiche in misure fisse coefficiente di trasmissione termica K=2,9 Kcal/hmq | Spessore mm 4/6-9-12/4 saldato a stagno | m² | 55.8925
A.3.145.050.01 | OPERE EDILI ED AFFINI | MATERIALI | VETRI E CRISTALLI | Cristalli di sicurezza stratificati | Cristalli di sicur. a due strati spes. mm.6/7 p.v.b. 0.38mm | m² | 51.4398
A.3.145.050.02 | OPERE EDILI ED AFFINI | MATERIALI | VETRI E CRISTALLI | Cristalli di sicurezza stratificati | A due strati,spessore mm 8-9 p.v.b. 0,38mm | m² | 58.4703
A.3.145.050.03 | OPERE EDILI ED AFFINI | MATERIALI | VETRI E CRISTALLI | Cristalli di sicurezza stratificati | Cristal. di sicur. a due strati,spessore mm 10-11 p.v.b. 0,76mm | m² | 78.0386
A.3.145.050.04 | OPERE EDILI ED AFFINI | MATERIALI | VETRI E CRISTALLI | Cristalli di sicurezza stratificati | A tre strati,spessore mm 18-19 p.v.b. 0,38mm | m² | 147.4061
A.3.145.050.05 | OPERE EDILI ED AFFINI | MATERIALI | VETRI E CRISTALLI | Cristalli di sicurezza stratificati | A tre strati,spessore mm 26-27 p.v.b. 0,38mm | m² | 191.1124
A.3.145.050.06 | OPERE EDILI ED AFFINI | MATERIALI | VETRI E CRISTALLI | Cristalli di sicurezza stratificati | A quattro strati,spessore mm 36-38 p.v.b. 0,38mm | m² | 281.8059
A.3.145.055.01 | OPERE EDILI ED AFFINI | MATERIALI | VETRI E CRISTALLI | Vetro tirato in misure fisse | Normale, spessore mm. 3-0,2 | m² | 12.3034
A.3.145.055.02 | OPERE EDILI ED AFFINI | MATERIALI | VETRI E CRISTALLI | Vetro tirato in misure fisse | Forte, spessore mm. 4-0,3 | m² | 14.6469
A.3.145.060.01 | OPERE EDILI ED AFFINI | MATERIALI | VETRI E CRISTALLI | Stucchi, sigillanti e mastici vari | Stucco normale per vetri con olio di lino e minio | kg | 1.6856
A.3.145.060.02 | OPERE EDILI ED AFFINI | MATERIALI | VETRI E CRISTALLI | Stucchi, sigillanti e mastici vari | Stucco speciale bituminoso per lucernai | kg | 2.0468
A.3.145.060.03 | OPERE EDILI ED AFFINI | MATERIALI | VETRI E CRISTALLI | Stucchi, sigillanti e mastici vari | Sigillante in silicone a cartucce da Kg. 0,500 | n | 7.1036
A.3.145.060.04 | OPERE EDILI ED AFFINI | MATERIALI | VETRI E CRISTALLI | Stucchi, sigillanti e mastici vari | Mastice plastico trafilato | kg | 9.9889
A.3.150.005.01 | OPERE EDILI ED AFFINI | MATERIALI | TINTE E VERNICI | Diluenti, stucchi e varie | Olio di lino cotto | litri | 5.3557
A.3.150.005.02 | OPERE EDILI ED AFFINI | MATERIALI | TINTE E VERNICI | Diluenti, stucchi e varie | Acqua ragia minerale | litri | 2.5582
A.3.150.005.03 | OPERE EDILI ED AFFINI | MATERIALI | TINTE E VERNICI | Diluenti, stucchi e varie | Diluente per sintetici | litri | 3.381
A.3.150.005.04 | OPERE EDILI ED AFFINI | MATERIALI | TINTE E VERNICI | Diluenti, stucchi e varie | Diluente per epossidici | litri | 4.4132
A.3.150.005.05 | OPERE EDILI ED AFFINI | MATERIALI | TINTE E VERNICI | Diluenti, stucchi e varie | Stucchi emulsionati in acqua | kg | 2.4534
A.3.150.005.06 | OPERE EDILI ED AFFINI | MATERIALI | TINTE E VERNICI | Diluenti, stucchi e varie | Stucchi sintetici | kg | 5.2958
A.3.150.005.07 | OPERE EDILI ED AFFINI | MATERIALI | TINTE E VERNICI | Diluenti, stucchi e varie | Stucchi epossidici | kg | 15.0647
A.3.150.005.08 | OPERE EDILI ED AFFINI | MATERIALI | TINTE E VERNICI | Diluenti, stucchi e varie | Sverniciatore | litri | 6.8068
A.3.150.005.09 | OPERE EDILI ED AFFINI | MATERIALI | TINTE E VERNICI | Diluenti, stucchi e varie | Sabbia nazionale in sacchi quarzifera | x 100 Kg | 19.7268
A.3.150.005.10 | OPERE EDILI ED AFFINI | MATERIALI | TINTE E VERNICI | Diluenti, stucchi e varie | Sabbia nazionale in sacchi silicea | x 100 Kg | 11.7475
A.3.150.005.11 | OPERE EDILI ED AFFINI | MATERIALI | TINTE E VERNICI | Diluenti, stucchi e varie | Sabbia nazionale in sacchi metallica | kg | 1.8925
A.3.150.005.12 | OPERE EDILI ED AFFINI | MATERIALI | TINTE E VERNICI | Diluenti, stucchi e varie | Colla cellulosica in polvere | kg | 19.8968
A.3.150.005.13 | OPERE EDILI ED AFFINI | MATERIALI | TINTE E VERNICI | Diluenti, stucchi e varie | Colla sintetica in pasta | kg | 4.5584
A.3.150.010.01 | OPERE EDILI ED AFFINI | MATERIALI | TINTE E VERNICI | Tinteggiature agglomerati edili | Tinta a tempera bianca | litri | 2.4486
A.3.150.010.02 | OPERE EDILI ED AFFINI | MATERIALI | TINTE E VERNICI | Tinteggiature agglomerati edili | Pitture emulsionate idropitture bianche viniliche per interni | litri | 4.6046
A.3.150.010.03 | OPERE EDILI ED AFFINI | MATERIALI | TINTE E VERNICI | Tinteggiature agglomerati edili | Pitture emuls. idropit. bianche vinilacriliche e vinilversatiche | litri | 4.851
A.3.150.010.04 | OPERE EDILI ED AFFINI | MATERIALI | TINTE E VERNICI | Tinteggiature agglomerati edili | Pitture emulsionate idropitture bianche acriliche | litri | 7.1764
A.3.150.010.05 | OPERE EDILI ED AFFINI | MATERIALI | TINTE E VERNICI | Tinteggiature agglomerati edili | Pitture emulsionate idropitture colori di base correnti | litri | 7.8694
A.3.150.010.06 | OPERE EDILI ED AFFINI | MATERIALI | TINTE E VERNICI | Tinteggiature agglomerati edili | Vernici isolanti inibenti acriliche emulsionate | litri | 4.9742
A.3.150.010.07 | OPERE EDILI ED AFFINI | MATERIALI | TINTE E VERNICI | Tinteggiature agglomerati edili | Vernici isolanti inibenti a solvente | litri | 6.0522
A.3.150.010.08 | OPERE EDILI ED AFFINI | MATERIALI | TINTE E VERNICI | Tinteggiature agglomerati edili | Tinta bianca al latte di calce | litri | 1.9096
A.3.150.015.01 | OPERE EDILI ED AFFINI | MATERIALI | TINTE E VERNICI | Rivestimenti plastici murali | Plastico emulsionato in tinte chiare vinilico per interno | kg | 5.852
A.3.150.015.02 | OPERE EDILI ED AFFINI | MATERIALI | TINTE E VERNICI | Rivestimenti plastici murali | Plastico emulsionato in tinte chiare acrilico per esterni | kg | 7.084
A.3.150.015.03 | OPERE EDILI ED AFFINI | MATERIALI | TINTE E VERNICI | Rivestimenti plastici murali | Plastico a solvente tipo pliolite bianco | kg | 8.8704
A.3.150.015.04 | OPERE EDILI ED AFFINI | MATERIALI | TINTE E VERNICI | Rivestimenti plastici murali | Plastico a solvente tipo pliolite colori base correnti | kg | 9.3632
A.3.150.015.05 | OPERE EDILI ED AFFINI | MATERIALI | TINTE E VERNICI | Rivestimenti plastici murali | Plast.contin.rust.base res.sint.in emuls.pigm.,quarzi gran.mm1,2 | kg | 3.5574
A.3.150.015.06 | OPERE EDILI ED AFFINI | MATERIALI | TINTE E VERNICI | Rivestimenti plastici murali | Plast.cont.rust.base res.sint.in emuls.pigm.quarzi gran.mm 1,8/2 | kg | 3.5574
A.3.150.015.07 | OPERE EDILI ED AFFINI | MATERIALI | TINTE E VERNICI | Rivestimenti plastici murali | Plast.cont.rust.base res.sint.in emuls.pigm.quarzi gran.mm 2,8/3 | kg | 3.5574
A.3.150.015.08 | OPERE EDILI ED AFFINI | MATERIALI | TINTE E VERNICI | Rivestimenti plastici murali | Pittura acrilviniltoluenica tipo pliolite bianca | kg | 8.701
A.3.150.020.01 | OPERE EDILI ED AFFINI | MATERIALI | TINTE E VERNICI | Vernici | Pittura antiruggine al minio di piombo all'olio di lino cotto | litri | 15.2614
A.3.150.020.02 | OPERE EDILI ED AFFINI | MATERIALI | TINTE E VERNICI | Vernici | Pittura opaca bianca tipo cementite di fondo per legno | litri | 10.1024
A.3.150.020.03 | OPERE EDILI ED AFFINI | MATERIALI | TINTE E VERNICI | Vernici | Pittura oleosintetica antiruggine all'ossido di ferro | litri | 8.1158
A.3.150.020.04 | OPERE EDILI ED AFFINI | MATERIALI | TINTE E VERNICI | Vernici | Pittura oleosintetica antiruggine al minio di piombo | litri | 11.473
A.3.150.020.05 | OPERE EDILI ED AFFINI | MATERIALI | TINTE E VERNICI | Vernici | Pittura oleosintetica bianca a smalto per interno | litri | 9.2862
A.3.150.020.06 | OPERE EDILI ED AFFINI | MATERIALI | TINTE E VERNICI | Vernici | Pittura oleosintetica bianca a smalto per esterno | litri | 12.5202
A.3.150.020.07 | OPERE EDILI ED AFFINI | MATERIALI | TINTE E VERNICI | Vernici | Pitture sintetiche alchidiche antiruggine ai cromati pb e zn | litri | 10.0254
A.3.150.020.08 | OPERE EDILI ED AFFINI | MATERIALI | TINTE E VERNICI | Vernici | Pitture sintetiche alchidiche bianche a smalto lucido | litri | 14.3066
A.3.150.020.09 | OPERE EDILI ED AFFINI | MATERIALI | TINTE E VERNICI | Vernici | Pittura sintetica alchidica bianca a smalto satinato | litri | 13.2132
A.3.150.020.10 | OPERE EDILI ED AFFINI | MATERIALI | TINTE E VERNICI | Vernici | Pittura sintetica alchidica colori correnti lucidi o satinati | litri | 15.8312
A.3.150.020.11 | OPERE EDILI ED AFFINI | MATERIALI | TINTE E VERNICI | Vernici | Pitture oleofenoliche antiruggine al minio di piombo | litri | 15.1998
A.3.150.020.12 | OPERE EDILI ED AFFINI | MATERIALI | TINTE E VERNICI | Vernici | Pitture uretaniche a due componenti bianche | litri | 16.863
A.3.150.020.13 | OPERE EDILI ED AFFINI | MATERIALI | TINTE E VERNICI | Vernici | Pitture uretaniche a due componenti colori correnti | litri | 18.7726
A.3.150.020.14 | OPERE EDILI ED AFFINI | MATERIALI | TINTE E VERNICI | Vernici | Pitture epossidiche a due componenti di fondo anticorrosivo | litri | 11.7348
A.3.150.020.15 | OPERE EDILI ED AFFINI | MATERIALI | TINTE E VERNICI | Vernici | Pitture epossidiche a due componenti di finitura, bianche | litri | 12.012
A.3.150.020.16 | OPERE EDILI ED AFFINI | MATERIALI | TINTE E VERNICI | Vernici | Flatting trasparente sintetica alchidica | litri | 9.779
A.3.150.020.17 | OPERE EDILI ED AFFINI | MATERIALI | TINTE E VERNICI | Vernici | Flatting trasparente uretanica lucida | litri | 9.779
A.3.150.020.18 | OPERE EDILI ED AFFINI | MATERIALI | TINTE E VERNICI | Vernici | Pittura ignifuga intumescente | litri | 11.7656
A.3.150.020.19 | OPERE EDILI ED AFFINI | MATERIALI | TINTE E VERNICI | Vernici | Pitture al clorocaucciù bianche intermedie o di finitura | litri | 11.396
A.3.150.020.20 | OPERE EDILI ED AFFINI | MATERIALI | TINTE E VERNICI | Vernici | Vernice idrorepellente siliconica a solvente | litri | 8.3776
A.3.155.005.01 | OPERE EDILI ED AFFINI | MATERIALI | TAPPEZZERIE | Collanti e fissativi | In pasta di amido di riso | kg | 1.155
A.3.155.005.02 | OPERE EDILI ED AFFINI | MATERIALI | TAPPEZZERIE | Collanti e fissativi | In polvere di metilcellulosa | kg | 20.19
A.3.155.005.03 | OPERE EDILI ED AFFINI | MATERIALI | TAPPEZZERIE | Collanti e fissativi | In pasta di amido di riso additivati con prodotti antimuffa | kg | 2.13
A.3.155.005.04 | OPERE EDILI ED AFFINI | MATERIALI | TAPPEZZERIE | Collanti e fissativi | In polvere di metilcellulosa additivati con prodotti antimuffa | kg | 23.415
A.3.155.005.05 | OPERE EDILI ED AFFINI | MATERIALI | TAPPEZZERIE | Collanti e fissativi | In pasta formulata a forte adesività additivati con antimuffa | kg | 5.805
A.3.155.005.06 | OPERE EDILI ED AFFINI | MATERIALI | TAPPEZZERIE | Collanti e fissativi | Colla naturale (perlina) | kg | 6.93
A.3.155.005.07 | OPERE EDILI ED AFFINI | MATERIALI | TAPPEZZERIE | Collanti e fissativi | Colla sintetica emulsionata | kg | 6.21
A.3.155.005.08 | OPERE EDILI ED AFFINI | MATERIALI | TAPPEZZERIE | Collanti e fissativi | Stucco per rasatura in polvere additivato | kg | 1.32
A.3.155.010.01 | OPERE EDILI ED AFFINI | MATERIALI | TAPPEZZERIE | Carte e tappezzerie | Carta fodera rolli da m 10,50x0,53 gr 70/90 | n | 3.555
A.3.155.010.02 | OPERE EDILI ED AFFINI | MATERIALI | TAPPEZZERIE | Carte e tappezzerie | Carta lavabile rolli da m 10,50x0,53 gr 70/90 | n | 23.1
A.3.155.010.03 | OPERE EDILI ED AFFINI | MATERIALI | TAPPEZZERIE | Carte e tappezzerie | Carta duplex lavabile rolli da m 10,50x0,53 gr 70/90 | n | 22.2
A.3.155.010.04 | OPERE EDILI ED AFFINI | MATERIALI | TAPPEZZERIE | Carte e tappezzerie | Carta tipo serigrafo espanso rolli da m 10,50x0,53 gr 70/90 | n | 29.31
A.3.155.010.05 | OPERE EDILI ED AFFINI | MATERIALI | TAPPEZZERIE | Carte e tappezzerie | Tappezzerie viniliche su carta | n | 32.61
A.3.155.010.06 | OPERE EDILI ED AFFINI | MATERIALI | TAPPEZZERIE | Carte e tappezzerie | Tappezzerie viniliche su tela | m² | 9.285
A.3.155.010.07 | OPERE EDILI ED AFFINI | MATERIALI | TAPPEZZERIE | Carte e tappezzerie | Fill posé | m² | 16.875
A.3.160.005.01 | OPERE EDILI ED AFFINI | MATERIALI | PAVIMENTAZIONI STRADALI E SEGNALETICA | Pavimentazioni stradali | Bitume sfuso in autocisterne termiche penetrazione 180/200 | x 100 Kg | 26.7735
A.3.160.005.02 | OPERE EDILI ED AFFINI | MATERIALI | PAVIMENTAZIONI STRADALI E SEGNALETICA | Pavimentazioni stradali | Bitume sfuso in autocisterne termiche penetrazione 80/100 | x 100 Kg | 27.3
A.3.160.005.03 | OPERE EDILI ED AFFINI | MATERIALI | PAVIMENTAZIONI STRADALI E SEGNALETICA | Pavimentazioni stradali | Bitume sfuso in autocisterne termiche penetrazione 60/70 | x 100 Kg | 27.3
A.3.160.005.04 | OPERE EDILI ED AFFINI | MATERIALI | PAVIMENTAZIONI STRADALI E SEGNALETICA | Pavimentazioni stradali | Bitume sfuso in autocisterne termiche penetrazione 40/50 | x 100 Kg | 27.807
A.3.160.005.05 | OPERE EDILI ED AFFINI | MATERIALI | PAVIMENTAZIONI STRADALI E SEGNALETICA | Pavimentazioni stradali | Conglomerato bituminoso a caldo tout venant | x 100 Kg | 4.4252
A.3.160.005.06 | OPERE EDILI ED AFFINI | MATERIALI | PAVIMENTAZIONI STRADALI E SEGNALETICA | Pavimentazioni stradali | Conglomerato bituminoso a caldo binder | x 100 Kg | 4.9432
A.3.160.005.07 | OPERE EDILI ED AFFINI | MATERIALI | PAVIMENTAZIONI STRADALI E SEGNALETICA | Pavimentazioni stradali | Conglomerato bituminoso a caldo tappeto di usura | x 100 Kg | 5.4168
A.3.160.005.08 | OPERE EDILI ED AFFINI | MATERIALI | PAVIMENTAZIONI STRADALI E SEGNALETICA | Pavimentazioni stradali | Conglom. bituminoso a caldo impasto uso invernale tipo plastico | x 100 Kg | 8.4804
A.3.160.005.09 | OPERE EDILI ED AFFINI | MATERIALI | PAVIMENTAZIONI STRADALI E SEGNALETICA | Pavimentazioni stradali | Filler | x 100 Kg | 6.9264
A.3.160.010.01 | OPERE EDILI ED AFFINI | MATERIALI | PAVIMENTAZIONI STRADALI E SEGNALETICA | Segnale stradale costituito da pannelli in lamiera di spessore 10/10, nelle forme e dimensioni prescritte, completo di rivestimento con pellicola rifrangente, scritte e simboli come da norme regolamentari | Segnale stradale | n | 49.424
A.3.160.010.02 | OPERE EDILI ED AFFINI | MATERIALI | PAVIMENTAZIONI STRADALI E SEGNALETICA | Segnale stradale costituito da pannelli in lamiera di spessore 10/10, nelle forme e dimensioni prescritte, completo di rivestimento con pellicola rifrangente, scritte e simboli come da norme regolamentari | Pannello integrativo | n | 39.792
A.3.160.015.01 | OPERE EDILI ED AFFINI | MATERIALI | PAVIMENTAZIONI STRADALI E SEGNALETICA | Nastro guard-rail in acciaio ondulato tipo ANAS, su supporti metallici flessibili ancorati al terreno a mezzo di elementi in ferro, completi di doppia gemma rifrangente | Tipo normale | m² | 31.344
A.3.160.015.02 | OPERE EDILI ED AFFINI | MATERIALI | PAVIMENTAZIONI STRADALI E SEGNALETICA | Nastro guard-rail in acciaio ondulato tipo ANAS, su supporti metallici flessibili ancorati al terreno a mezzo di elementi in ferro, completi di doppia gemma rifrangente | Tipo con sovrastante corrimano | m² | 40.992
A.3.165.005.01 | OPERE EDILI ED AFFINI | MATERIALI | SEMINAGIONI E PIANTE | Terricci | Terra da coltivo | m³ | 15.504
A.3.165.005.02 | OPERE EDILI ED AFFINI | MATERIALI | SEMINAGIONI E PIANTE | Terricci | Torba in balle da mc 0,16 provenienza nazionale | n | 13.2608
A.3.165.005.03 | OPERE EDILI ED AFFINI | MATERIALI | SEMINAGIONI E PIANTE | Terricci | Torba in balle da mc 0,16 provenienza estera | n | 21.4032
A.3.165.005.04 | OPERE EDILI ED AFFINI | MATERIALI | SEMINAGIONI E PIANTE | Terricci | Terriccio speciale umizzato | m³ | 55.4624
A.3.165.010.01 | OPERE EDILI ED AFFINI | MATERIALI | SEMINAGIONI E PIANTE | Sementi | Miscuglio per prato da giardino | kg | 5.9024
A.3.165.010.02 | OPERE EDILI ED AFFINI | MATERIALI | SEMINAGIONI E PIANTE | Sementi | Miscuglio per campi sportivi | kg | 6.8096
A.3.165.015.01 | OPERE EDILI ED AFFINI | MATERIALI | SEMINAGIONI E PIANTE | Piante d'alto fusto | Cedrus deodara altezza m 4 - 4,50 | n | 305.2579
A.3.165.015.02 | OPERE EDILI ED AFFINI | MATERIALI | SEMINAGIONI E PIANTE | Piante d'alto fusto | Pinus excelsa altezza m 4 - 4,50 | n | 294.0267
A.3.165.015.03 | OPERE EDILI ED AFFINI | MATERIALI | SEMINAGIONI E PIANTE | Piante d'alto fusto | Picea excelsa altezza m 4 - 4,50 | n | 294.0267
A.3.165.015.04 | OPERE EDILI ED AFFINI | MATERIALI | SEMINAGIONI E PIANTE | Piante d'alto fusto | Cedrus atlantica glauca altezza m 4 - 4,50 | n | 368.0998
A.3.165.015.05 | OPERE EDILI ED AFFINI | MATERIALI | SEMINAGIONI E PIANTE | Piante d'alto fusto | Magnolia grandiflora gallissiouensis altezza m 4 - 4,50 | n | 462.3696
A.3.165.015.06 | OPERE EDILI ED AFFINI | MATERIALI | SEMINAGIONI E PIANTE | Piante d'alto fusto | Pinus austriaca altezza m 4 - 4,50 | n | 342.6628
A.3.165.015.07 | OPERE EDILI ED AFFINI | MATERIALI | SEMINAGIONI E PIANTE | Piante d'alto fusto | Chamaecyparis in varietà a forte vegetazione altezza m 4 - 4,50 | n | 267.853
A.3.165.015.08 | OPERE EDILI ED AFFINI | MATERIALI | SEMINAGIONI E PIANTE | Piante d'alto fusto | Cupressus in varietà altezza m 4 - 4,50 | n | 267.853
A.3.165.015.09 | OPERE EDILI ED AFFINI | MATERIALI | SEMINAGIONI E PIANTE | Piante d'alto fusto | Magg.40% per fornitura di piante h.4-4,50 in casse,già coltivate | 50% | 0
A.3.165.015.10 | OPERE EDILI ED AFFINI | MATERIALI | SEMINAGIONI E PIANTE | Piante d'alto fusto | Cedrus deodara altezza m 4,50 - 5 | n | 332.9328
A.3.165.015.11 | OPERE EDILI ED AFFINI | MATERIALI | SEMINAGIONI E PIANTE | Piante d'alto fusto | Pinus excelsa altezza m 4,50 - 5 | n | 317.9764
A.3.165.015.12 | OPERE EDILI ED AFFINI | MATERIALI | SEMINAGIONI E PIANTE | Piante d'alto fusto | Picea excelsa altezza m 4,50 - 5 | n | 317.9764
A.3.165.015.13 | OPERE EDILI ED AFFINI | MATERIALI | SEMINAGIONI E PIANTE | Piante d'alto fusto | Cedrus atlantica glauca altezza m 4,50 - 5 | n | 426.452
A.3.165.015.14 | OPERE EDILI ED AFFINI | MATERIALI | SEMINAGIONI E PIANTE | Piante d'alto fusto | Magnolia grandiflora gallissiouensis altezza h. m 4,50 - 5 | n | 620.9825
A.3.165.015.15 | OPERE EDILI ED AFFINI | MATERIALI | SEMINAGIONI E PIANTE | Piante d'alto fusto | Pinus austriaca altezza h. m 4,50 - 5 | n | 396.5392
A.3.165.015.16 | OPERE EDILI ED AFFINI | MATERIALI | SEMINAGIONI E PIANTE | Piante d'alto fusto | Chamaecyparis in varietà a forte vegetazione altezza m 4,50 - 5 | n | 317.9764
A.3.165.015.17 | OPERE EDILI ED AFFINI | MATERIALI | SEMINAGIONI E PIANTE | Piante d'alto fusto | Cupressus in varietà altezza m 4,50 - 5 | n | 317.9764
A.3.165.015.18 | OPERE EDILI ED AFFINI | MATERIALI | SEMINAGIONI E PIANTE | Piante d'alto fusto | Magg. 40% per fornit.di piante h.m 4,50-5 in casse,già coltivate | 50% | 0
A.3.165.015.19 | OPERE EDILI ED AFFINI | MATERIALI | SEMINAGIONI E PIANTE | Piante d'alto fusto | Cedrus deodara altezza m 5 - 6 | n | 427.9532
A.3.165.015.20 | OPERE EDILI ED AFFINI | MATERIALI | SEMINAGIONI E PIANTE | Piante d'alto fusto | Pinus excelsa altezza m 5 - 6 | n | 386.8092
A.3.165.015.21 | OPERE EDILI ED AFFINI | MATERIALI | SEMINAGIONI E PIANTE | Piante d'alto fusto | Picea excelsa altezza m 5 - 6 | n | 403.2668
A.3.165.015.22 | OPERE EDILI ED AFFINI | MATERIALI | SEMINAGIONI E PIANTE | Piante d'alto fusto | Cedrus atlantica glauca altezza m 5 - 6 | n | 509.5045
A.3.165.015.23 | OPERE EDILI ED AFFINI | MATERIALI | SEMINAGIONI E PIANTE | Piante d'alto fusto | Magnolia grandiflora gallissiouensis altezza h. m 5 - 6 | n | 1032.4781
A.3.165.015.24 | OPERE EDILI ED AFFINI | MATERIALI | SEMINAGIONI E PIANTE | Piante d'alto fusto | Pinus austriaca altezza m 5 - 6 | n | 478.0766
A.3.165.015.25 | OPERE EDILI ED AFFINI | MATERIALI | SEMINAGIONI E PIANTE | Piante d'alto fusto | Chamaecyparis in varietà a forte vegetazione altezza m 5 - 6 | n | 354.6307
A.3.165.015.26 | OPERE EDILI ED AFFINI | MATERIALI | SEMINAGIONI E PIANTE | Piante d'alto fusto | Cupressus in varietà altezza m 5 - 6 | n | 354.6307
A.3.165.015.27 | OPERE EDILI ED AFFINI | MATERIALI | SEMINAGIONI E PIANTE | Piante d'alto fusto | Magg. 40% per fornit.di piante h. m 5 - 6 in casse,già coltivate | 50% | 0
A.3.165.015.28 | OPERE EDILI ED AFFINI | MATERIALI | SEMINAGIONI E PIANTE | Piante d'alto fusto | Platanus con zolla, circonferenza cm 12 - 14 | n | 47.8855
A.3.165.015.29 | OPERE EDILI ED AFFINI | MATERIALI | SEMINAGIONI E PIANTE | Piante d'alto fusto | Acer platanoide e pseudoplatanus con zolla, circonf. cm 12 - 14 | n | 54.6131
A.3.165.015.30 | OPERE EDILI ED AFFINI | MATERIALI | SEMINAGIONI E PIANTE | Piante d'alto fusto | Ulmus con zolla, circonferenza cm 12 - 14 | n | 54.6131
A.3.165.015.31 | OPERE EDILI ED AFFINI | MATERIALI | SEMINAGIONI E PIANTE | Piante d'alto fusto | Quercus in varietà con zolla, circonferenza cm 12 - 14 | n | 77.0616
A.3.165.015.32 | OPERE EDILI ED AFFINI | MATERIALI | SEMINAGIONI E PIANTE | Piante d'alto fusto | Acer in varietà con zolla, circonferenza cm 12 - 14 | n | 82.3019
A.3.165.015.33 | OPERE EDILI ED AFFINI | MATERIALI | SEMINAGIONI E PIANTE | Piante d'alto fusto | Betula in varietà con zolla, circonferenza cm 12 - 14 | n | 52.3752
A.3.165.015.34 | OPERE EDILI ED AFFINI | MATERIALI | SEMINAGIONI E PIANTE | Piante d'alto fusto | Liquidambar con zolla, circonferenza cm 12 - 14 | n | 73.3225
A.3.165.015.35 | OPERE EDILI ED AFFINI | MATERIALI | SEMINAGIONI E PIANTE | Piante d'alto fusto | Magg. 50% per circonferenza cm. 15 - 18 | 60% | 0
A.3.165.015.36 | OPERE EDILI ED AFFINI | MATERIALI | SEMINAGIONI E PIANTE | Piante d'alto fusto | Magg. 125% per circonferenza cm. 18 - 21 | 140% | 0
A.3.165.015.37 | OPERE EDILI ED AFFINI | MATERIALI | SEMINAGIONI E PIANTE | Piante d'alto fusto | Magg. 225% per circonferenza cm. 21 - 25 | 260% | 0
A.3.165.015.38 | OPERE EDILI ED AFFINI | MATERIALI | SEMINAGIONI E PIANTE | Piante d'alto fusto | Magg. 400% per circonferenza cm. 25 - 30 | 460% | 0
A.3.165.020.01 | OPERE EDILI ED AFFINI | MATERIALI | SEMINAGIONI E PIANTE | Cespugli | Forsythia, weigelia, spiraea, cydonia, cytus,altezza cm.100/120 | n | 10.5042
A.3.165.020.02 | OPERE EDILI ED AFFINI | MATERIALI | SEMINAGIONI E PIANTE | Cespugli | Lagastroemia indica, altezza cm. 100/120 | n | 21.0084
A.3.165.020.03 | OPERE EDILI ED AFFINI | MATERIALI | SEMINAGIONI E PIANTE | Cespugli | Magnolia souolangeana, altezza cm. 100/120 | n | 28.2308
A.3.165.020.04 | OPERE EDILI ED AFFINI | MATERIALI | SEMINAGIONI E PIANTE | Cespugli | Cydonia in varietà, altezza cm. 100/120 | n | 10.5042
A.3.165.025.01 | OPERE EDILI ED AFFINI | MATERIALI | SEMINAGIONI E PIANTE | Conifere nane | Diametro cm. 40/50 | n | 14.4448
A.3.165.025.02 | OPERE EDILI ED AFFINI | MATERIALI | SEMINAGIONI E PIANTE | Conifere nane | Diametro cm. 50/60 | n | 20.3618
A.3.165.030.01 | OPERE EDILI ED AFFINI | MATERIALI | SEMINAGIONI E PIANTE | Arbusti | Pyracanta in varietà altezza cm. 60/80 | n | 6.8094
A.3.165.030.02 | OPERE EDILI ED AFFINI | MATERIALI | SEMINAGIONI E PIANTE | Arbusti | Cotoneaster in varietà altezza cm. 30/40 | n | 12.054
A.3.165.030.03 | OPERE EDILI ED AFFINI | MATERIALI | SEMINAGIONI E PIANTE | Arbusti | Cotoneaster in varietà altezza cm. 80/100 | n | 12.054
A.3.165.030.04 | OPERE EDILI ED AFFINI | MATERIALI | SEMINAGIONI E PIANTE | Arbusti | Ligustrum ovalifolium e chinensi altezza cm. 80/100 | n | 1.926
A.3.165.030.05 | OPERE EDILI ED AFFINI | MATERIALI | SEMINAGIONI E PIANTE | Arbusti | Prunus laurus cerasus altezza cm. 80/100 | n | 9.52
A.3.165.030.06 | OPERE EDILI ED AFFINI | MATERIALI | SEMINAGIONI E PIANTE | Arbusti | Aumento per fornitura in casse e già coltivati per un ciclo | 60% | 0
A.3.165.035.01 | OPERE EDILI ED AFFINI | MATERIALI | SEMINAGIONI E PIANTE | Tappezzanti | Hipericum calcinum, diam. cm. 9 | n | 3.2912
A.3.165.035.02 | OPERE EDILI ED AFFINI | MATERIALI | SEMINAGIONI E PIANTE | Tappezzanti | Cotoneaster dammeri salicifolia repens, diam cm. 9 | n | 4.3928
A.3.165.040.01 | OPERE EDILI ED AFFINI | MATERIALI | SEMINAGIONI E PIANTE | Rampicanti | Hedera helix hybernica | n | 11.3424
A.3.165.045.01 | OPERE EDILI ED AFFINI | MATERIALI | SEMINAGIONI E PIANTE | Elementi per tutorazioni | Pali di castagno diametro cm 6 - 8, lugnhezza cm 300/380 | n | 6.402
A.3.170.005.01 | OPERE EDILI ED AFFINI | MATERIALI | MATERIALI VARI | Materiali vari per opere da pittore | Pennellesse in setola cinese medie | n | 2.052
A.3.170.005.02 | OPERE EDILI ED AFFINI | MATERIALI | MATERIALI VARI | Materiali vari per opere da pittore | Spugne lavorate formato medio | n | 1.083
A.3.170.005.03 | OPERE EDILI ED AFFINI | MATERIALI | MATERIALI VARI | Materiali vari per opere da pittore | Spugne sintetiche formato medio | n | 0.7638
A.3.170.005.04 | OPERE EDILI ED AFFINI | MATERIALI | MATERIALI VARI | Materiali vari per opere da pittore | Foglio di carta vetrata | n | 0.5814
A.3.170.005.05 | OPERE EDILI ED AFFINI | MATERIALI | MATERIALI VARI | Materiali vari per opere da pittore | Raschietti metallici medi | n | 2.5194
A.3.170.005.06 | OPERE EDILI ED AFFINI | MATERIALI | MATERIALI VARI | Materiali vari per opere da pittore | Nastro carta adesivo h. cm 2,5 rotoli da m 50 | n | 2.1204
A.3.170.005.07 | OPERE EDILI ED AFFINI | MATERIALI | MATERIALI VARI | Materiali vari per opere da pittore | Foglio di polietilene sp. mm 0,10 | n | 4.2978
A.3.175.005.01 | OPERE EDILI ED AFFINI | MATERIALI | MALTE PRECONFEZIONATE | Malte confezionate | Malta di calce idrata e sabbia vagliata a q 3,5 | m³ | 94.6575
A.3.175.005.02 | OPERE EDILI ED AFFINI | MATERIALI | MALTE PRECONFEZIONATE | Malte confezionate | Malta di calce eminentemente idraulica e sabbia vagliata a q 3,5 | m³ | 85.2862
A.3.175.005.03 | OPERE EDILI ED AFFINI | MATERIALI | MALTE PRECONFEZIONATE | Malte confezionate | Malta di cemento tipo 325 con sabbia vagliata a q 3 | m³ | 85.7246
A.3.175.005.04 | OPERE EDILI ED AFFINI | MATERIALI | MALTE PRECONFEZIONATE | Malte confezionate | Malta di cemento tipo 325 con sabbia vagliata a q 4 | m³ | 97.5896
A.3.175.005.05 | OPERE EDILI ED AFFINI | MATERIALI | MALTE PRECONFEZIONATE | Malte confezionate | Malta bast. con sabbia vagl. q 3,5 calce em. idr. e q 1 cem. 325 | m³ | 112.7175
A.3.180.005.01 | OPERE EDILI ED AFFINI | MATERIALI | CALCESTRUZZI | Calcestruzzi | Calcestruzzo con ghiaietto dosato a q 2 di cemento tipo 325 | m³ | 80.0678
A.3.180.005.02 | OPERE EDILI ED AFFINI | MATERIALI | CALCESTRUZZI | Calcestruzzi | Calcestruzzo con ghiaietto dosato a q 2,5 di cemento tipo 325 | m³ | 84.4158
A.3.180.005.03 | OPERE EDILI ED AFFINI | MATERIALI | CALCESTRUZZI | Calcestruzzi | Calcestruzzo con ghiaietto dosato a q 3 di cemento tipo 325 | m³ | 90.3546
A.3.180.005.04 | OPERE EDILI ED AFFINI | MATERIALI | CALCESTRUZZI | Calcestruzzi | Calcestruzzo con ghiaietto dosato a q 3,5 di cemento tipo 325 | m³ | 96.6115
A.3.180.005.05 | OPERE EDILI ED AFFINI | MATERIALI | CALCESTRUZZI | Calcestruzzi | Calcestruzzo con ghiaietto dosato a q 3 di cemento tipo 425 | m³ | 99.8991
A.3.180.005.06 | OPERE EDILI ED AFFINI | MATERIALI | CALCESTRUZZI | Calcestruzzi | Calcestruzzo con ghiaietto dosato a q 3,5 di cemento tipo 425 | m³ | 105.8379
A.3.180.005.07 | OPERE EDILI ED AFFINI | MATERIALI | CALCESTRUZZI | Calcestruzzi | Cls con granulometria di pomice dosato a q 2 di cemento tipo 325 | m³ | 105.944
A.3.180.005.08 | OPERE EDILI ED AFFINI | MATERIALI | CALCESTRUZZI | Calcestruzzi | Cls con granulometria di pomice dosato a q 2,5 di cem. tipo 325 | m³ | 110.8222
A.3.180.005.09 | OPERE EDILI ED AFFINI | MATERIALI | CALCESTRUZZI | Calcestruzzi | Calcestruzzo con vermiculite dosato a q 2 di cemento tipo 325 | m³ | 151.8636
A.3.180.005.10 | OPERE EDILI ED AFFINI | MATERIALI | CALCESTRUZZI | Calcestruzzi | Calcestruzzo con vermiculite dosato a q 2,5 di cemento tipo 325 | m³ | 158.2266
A.3.180.005.11 | OPERE EDILI ED AFFINI | MATERIALI | CALCESTRUZZI | Calcestruzzi | Calcestruzzo con perlite dosato a q 2 di cemento tipo 325 | m³ | 128.1084
A.3.180.005.12 | OPERE EDILI ED AFFINI | MATERIALI | CALCESTRUZZI | Calcestruzzi | Calcestruzzo con perlite dosato a q 2,5 di cemento tipo 325 | m³ | 133.4109
A.3.180.005.13 | OPERE EDILI ED AFFINI | MATERIALI | CALCESTRUZZI | Calcestruzzi | Calcestruzzo con argilla espansa dosato q 2 di cemento tipo 325 | m³ | 93.8542
A.3.180.005.14 | OPERE EDILI ED AFFINI | MATERIALI | CALCESTRUZZI | Calcestruzzi | Calcestruzzo con argilla espansa dosato q2,5 di cemento tipo 325 | m³ | 95.9753
A.4.005.005.01 | OPERE EDILI ED AFFINI | OPERE COMPIUTE | DEMOLIZIONI | Demolizione completa eseguita con qualsiasi mezzo a partire dal piano di campagna, di fabbricati esistenti, di qualsiasi altezza e struttura (murature, calcestruzzi cementizi, armati e non), valutata a mc. vuoto per pieno, compresi gli oneri per ponteggi di servizio, anche con stuoie, barriere, ripari, ecc., segnalazioni notturne e diurne personale per avvisare i passanti, armature per puntellare e presidiare i fabbricati circostanti, riparazioni e compensi per danni arrecati a terzi, interruzione, deviazione e ripristino di condutture pubbliche e private (fogna, gas, acqua, elettricità, telecomunicazioni, ecc.),ogni altro opportuno accorgimento in osservanza anche di eventuali norme e regolamenti pubblici, compreso l' onere dovuto allo spostamento dei materiali di risulta nell' ambito del cantiere fino al punto di carico sul mezzo di trasporto, ovvero la pulitura e l' accatastamento in cantiere dei materiali che, a giudizio della D. L., possono essere utilizzati |  | m³ | 12.073
A.4.005.010.01 | OPERE EDILI ED AFFINI | OPERE COMPIUTE | DEMOLIZIONI | Demolizione andante, a qualsiasi profondità o altezza, con o senza l' uso dello scalpello, con l' apposizione dei necessari sbadacchi e puntelli, per tagli di muri, per sottomurazioni, per apertura di porte e finestre e per qualsiasi altro scopo, compreso l' onere di ponteggi interni di servizio anche con stuoie, fino ad una altezza di mt. 4,50, riparazioni e compensi per danni arrecati a terzi, ogni altro opportuno accorgimento in osservanza anche di eventuali norme e regolamenti pubblici, nonchè l' onere per il trasporto a deposito dei materiali riutilizzabili, che rimarranno di proprietà dell' Amministrazione, nei sitiindicati dalla D.L. nell' ambito del cantiere, ovvero l' onere dovuto allo spostamento dei materiali di risulta nell' ambito del cantiere, fino ad una distanza di mt. 50, se eseguito a spalla o con carriole, o fino al punto di carico sul mezzo di trasporto, se eseguito con mezzi meccanici. | Muratura di qualsiasi specie o spessore | m³ | 72.4481
A.4.005.010.02 | OPERE EDILI ED AFFINI | OPERE COMPIUTE | DEMOLIZIONI | Demolizione andante, a qualsiasi profondità o altezza, con o senza l' uso dello scalpello, con l' apposizione dei necessari sbadacchi e puntelli, per tagli di muri, per sottomurazioni, per apertura di porte e finestre e per qualsiasi altro scopo, compreso l' onere di ponteggi interni di servizio anche con stuoie, fino ad una altezza di mt. 4,50, riparazioni e compensi per danni arrecati a terzi, ogni altro opportuno accorgimento in osservanza anche di eventuali norme e regolamenti pubblici, nonchè l' onere per il trasporto a deposito dei materiali riutilizzabili, che rimarranno di proprietà dell' Amministrazione, nei sitiindicati dalla D.L. nell' ambito del cantiere, ovvero l' onere dovuto allo spostamento dei materiali di risulta nell' ambito del cantiere, fino ad una distanza di mt. 50, se eseguito a spalla o con carriole, o fino al punto di carico sul mezzo di trasporto, se eseguito con mezzi meccanici. | Calcestruzzi non armati | m³ | 150.2729
A.4.005.010.03 | OPERE EDILI ED AFFINI | OPERE COMPIUTE | DEMOLIZIONI | Demolizione andante, a qualsiasi profondità o altezza, con o senza l' uso dello scalpello, con l' apposizione dei necessari sbadacchi e puntelli, per tagli di muri, per sottomurazioni, per apertura di porte e finestre e per qualsiasi altro scopo, compreso l' onere di ponteggi interni di servizio anche con stuoie, fino ad una altezza di mt. 4,50, riparazioni e compensi per danni arrecati a terzi, ogni altro opportuno accorgimento in osservanza anche di eventuali norme e regolamenti pubblici, nonchè l' onere per il trasporto a deposito dei materiali riutilizzabili, che rimarranno di proprietà dell' Amministrazione, nei sitiindicati dalla D.L. nell' ambito del cantiere, ovvero l' onere dovuto allo spostamento dei materiali di risulta nell' ambito del cantiere, fino ad una distanza di mt. 50, se eseguito a spalla o con carriole, o fino al punto di carico sul mezzo di trasporto, se eseguito con mezzi meccanici. | Calcestruzzi armati, compreso l' onere di taglio delle armature | m³ | 273.7113
A.4.005.010.04 | OPERE EDILI ED AFFINI | OPERE COMPIUTE | DEMOLIZIONI | Demolizione andante, a qualsiasi profondità o altezza, con o senza l' uso dello scalpello, con l' apposizione dei necessari sbadacchi e puntelli, per tagli di muri, per sottomurazioni, per apertura di porte e finestre e per qualsiasi altro scopo, compreso l' onere di ponteggi interni di servizio anche con stuoie, fino ad una altezza di mt. 4,50, riparazioni e compensi per danni arrecati a terzi, ogni altro opportuno accorgimento in osservanza anche di eventuali norme e regolamenti pubblici, nonchè l' onere per il trasporto a deposito dei materiali riutilizzabili, che rimarranno di proprietà dell' Amministrazione, nei sitiindicati dalla D.L. nell' ambito del cantiere, ovvero l' onere dovuto allo spostamento dei materiali di risulta nell' ambito del cantiere, fino ad una distanza di mt. 50, se eseguito a spalla o con carriole, o fino al punto di carico sul mezzo di trasporto, se eseguito con mezzi meccanici. | Murature di spessore inferiore o pari a cm. 10 compresi intonaci | m² | 14.0921
A.4.005.010.05 | OPERE EDILI ED AFFINI | OPERE COMPIUTE | DEMOLIZIONI | Demolizione andante, a qualsiasi profondità o altezza, con o senza l' uso dello scalpello, con l' apposizione dei necessari sbadacchi e puntelli, per tagli di muri, per sottomurazioni, per apertura di porte e finestre e per qualsiasi altro scopo, compreso l' onere di ponteggi interni di servizio anche con stuoie, fino ad una altezza di mt. 4,50, riparazioni e compensi per danni arrecati a terzi, ogni altro opportuno accorgimento in osservanza anche di eventuali norme e regolamenti pubblici, nonchè l' onere per il trasporto a deposito dei materiali riutilizzabili, che rimarranno di proprietà dell' Amministrazione, nei sitiindicati dalla D.L. nell' ambito del cantiere, ovvero l' onere dovuto allo spostamento dei materiali di risulta nell' ambito del cantiere, fino ad una distanza di mt. 50, se eseguito a spalla o con carriole, o fino al punto di carico sul mezzo di trasporto, se eseguito con mezzi meccanici. | Murature di spessore compreso fra cm. 11 e 18 compresi intonaci | m² | 15.1761
A.4.005.015.01 | OPERE EDILI ED AFFINI | OPERE COMPIUTE | DEMOLIZIONI | Demolizione in breccia a qualsiasi profondità o altezza, con o senza l' uso dello scalpello, con l' apposizione dei necessarisbadacchi e puntelli, per tagli di muri, per sottomurazioni, per apertura di porte e finestre e per qualsiasi altro scopo, compreso l' onere di ponteggi interni di servizio anche con stuoie, fino ad una altezza di mt. 4,50, riparazioni e compensi per danni arrecati a terzi, ogni altro opportuno accorgimento in osservanza anche di eventuali norme e regolamenti pubblici, nonchè l' onere per il trasporto a deposito dei materiali riutilizzabili, che rimarranno di proprietà dell' Amministrazione, nei siti indicati dalla D.L. nell' ambito del cantiere, ovvero l' onere dovuto allo spostamento dei materiali di risulta nell' ambito del cantiere, fino ad una distanza di mt. 50, se eseguito a spalla o con carriole, o fino al punto di carico sul mezzo di trasporto, se eseguito con mezzi meccanici. | Muratura di qualsiasi specie o spessore | m³ | 219.506
A.4.005.015.02 | OPERE EDILI ED AFFINI | OPERE COMPIUTE | DEMOLIZIONI | Demolizione in breccia a qualsiasi profondità o altezza, con o senza l' uso dello scalpello, con l' apposizione dei necessarisbadacchi e puntelli, per tagli di muri, per sottomurazioni, per apertura di porte e finestre e per qualsiasi altro scopo, compreso l' onere di ponteggi interni di servizio anche con stuoie, fino ad una altezza di mt. 4,50, riparazioni e compensi per danni arrecati a terzi, ogni altro opportuno accorgimento in osservanza anche di eventuali norme e regolamenti pubblici, nonchè l' onere per il trasporto a deposito dei materiali riutilizzabili, che rimarranno di proprietà dell' Amministrazione, nei siti indicati dalla D.L. nell' ambito del cantiere, ovvero l' onere dovuto allo spostamento dei materiali di risulta nell' ambito del cantiere, fino ad una distanza di mt. 50, se eseguito a spalla o con carriole, o fino al punto di carico sul mezzo di trasporto, se eseguito con mezzi meccanici. | Calcestruzzi non armati | m³ | 455.2722
A.4.005.015.03 | OPERE EDILI ED AFFINI | OPERE COMPIUTE | DEMOLIZIONI | Demolizione in breccia a qualsiasi profondità o altezza, con o senza l' uso dello scalpello, con l' apposizione dei necessarisbadacchi e puntelli, per tagli di muri, per sottomurazioni, per apertura di porte e finestre e per qualsiasi altro scopo, compreso l' onere di ponteggi interni di servizio anche con stuoie, fino ad una altezza di mt. 4,50, riparazioni e compensi per danni arrecati a terzi, ogni altro opportuno accorgimento in osservanza anche di eventuali norme e regolamenti pubblici, nonchè l' onere per il trasporto a deposito dei materiali riutilizzabili, che rimarranno di proprietà dell' Amministrazione, nei siti indicati dalla D.L. nell' ambito del cantiere, ovvero l' onere dovuto allo spostamento dei materiali di risulta nell' ambito del cantiere, fino ad una distanza di mt. 50, se eseguito a spalla o con carriole, o fino al punto di carico sul mezzo di trasporto, se eseguito con mezzi meccanici. | Calcestruzzi armati, compreso l' onere di taglio delle armature | m³ | 829.2539
A.4.005.020.01 | OPERE EDILI ED AFFINI | OPERE COMPIUTE | DEMOLIZIONI | Demolizione di solai, compreso l' onere di ponteggi interni di servizio anche con stuoie, fino ad una altezza di mt. 4,50, riparazioni e compensi per danni arrecati a terzi, ogni altro opportuno accorgimento in osservanza anche di eventuali norme e regolamenti pubblici, nonchè l' onere per il trasporto a deposito dei materiali riutilizzabili, che rimarranno di proprietà dell' Amministrazione, nei siti indicati dalla D.L. nell' ambito del cantiere, ovvero l' onere dovuto allo spostamento dei materiali di risulta nell' ambito del cantiere, fino ad una distanza di mt. 50, se eseguito a spalla o con carriole, o fino al punto di carico sul mezzo di trasporto, se eseguito con mezzi meccanici. | Solai latero cementizi, spess. fino a cm. 16 compr. soletta sup. | m² | 16.6374
A.4.005.020.02 | OPERE EDILI ED AFFINI | OPERE COMPIUTE | DEMOLIZIONI | Demolizione di solai, compreso l' onere di ponteggi interni di servizio anche con stuoie, fino ad una altezza di mt. 4,50, riparazioni e compensi per danni arrecati a terzi, ogni altro opportuno accorgimento in osservanza anche di eventuali norme e regolamenti pubblici, nonchè l' onere per il trasporto a deposito dei materiali riutilizzabili, che rimarranno di proprietà dell' Amministrazione, nei siti indicati dalla D.L. nell' ambito del cantiere, ovvero l' onere dovuto allo spostamento dei materiali di risulta nell' ambito del cantiere, fino ad una distanza di mt. 50, se eseguito a spalla o con carriole, o fino al punto di carico sul mezzo di trasporto, se eseguito con mezzi meccanici. | Solai latero cementizi, fino a cm 20 compr. soletta sup. | m² | 18.3643
A.4.005.020.03 | OPERE EDILI ED AFFINI | OPERE COMPIUTE | DEMOLIZIONI | Demolizione di solai, compreso l' onere di ponteggi interni di servizio anche con stuoie, fino ad una altezza di mt. 4,50, riparazioni e compensi per danni arrecati a terzi, ogni altro opportuno accorgimento in osservanza anche di eventuali norme e regolamenti pubblici, nonchè l' onere per il trasporto a deposito dei materiali riutilizzabili, che rimarranno di proprietà dell' Amministrazione, nei siti indicati dalla D.L. nell' ambito del cantiere, ovvero l' onere dovuto allo spostamento dei materiali di risulta nell' ambito del cantiere, fino ad una distanza di mt. 50, se eseguito a spalla o con carriole, o fino al punto di carico sul mezzo di trasporto, se eseguito con mezzi meccanici. | Solai latero cementizi, fino a cm 30 compr. soletta sup. | m² | 23.5345
A.4.005.020.04 | OPERE EDILI ED AFFINI | OPERE COMPIUTE | DEMOLIZIONI | Demolizione di solai, compreso l' onere di ponteggi interni di servizio anche con stuoie, fino ad una altezza di mt. 4,50, riparazioni e compensi per danni arrecati a terzi, ogni altro opportuno accorgimento in osservanza anche di eventuali norme e regolamenti pubblici, nonchè l' onere per il trasporto a deposito dei materiali riutilizzabili, che rimarranno di proprietà dell' Amministrazione, nei siti indicati dalla D.L. nell' ambito del cantiere, ovvero l' onere dovuto allo spostamento dei materiali di risulta nell' ambito del cantiere, fino ad una distanza di mt. 50, se eseguito a spalla o con carriole, o fino al punto di carico sul mezzo di trasporto, se eseguito con mezzi meccanici. | Solai in ferro e laterizio di qualunque spessore | m² | 17.2166
A.4.005.020.05 | OPERE EDILI ED AFFINI | OPERE COMPIUTE | DEMOLIZIONI | Demolizione di solai, compreso l' onere di ponteggi interni di servizio anche con stuoie, fino ad una altezza di mt. 4,50, riparazioni e compensi per danni arrecati a terzi, ogni altro opportuno accorgimento in osservanza anche di eventuali norme e regolamenti pubblici, nonchè l' onere per il trasporto a deposito dei materiali riutilizzabili, che rimarranno di proprietà dell' Amministrazione, nei siti indicati dalla D.L. nell' ambito del cantiere, ovvero l' onere dovuto allo spostamento dei materiali di risulta nell' ambito del cantiere, fino ad una distanza di mt. 50, se eseguito a spalla o con carriole, o fino al punto di carico sul mezzo di trasporto, se eseguito con mezzi meccanici. | Solai in legno, compresa l' orditura portante | m² | 17.2166
A.4.005.020.06 | OPERE EDILI ED AFFINI | OPERE COMPIUTE | DEMOLIZIONI | Demolizione di solai, compreso l' onere di ponteggi interni di servizio anche con stuoie, fino ad una altezza di mt. 4,50, riparazioni e compensi per danni arrecati a terzi, ogni altro opportuno accorgimento in osservanza anche di eventuali norme e regolamenti pubblici, nonchè l' onere per il trasporto a deposito dei materiali riutilizzabili, che rimarranno di proprietà dell' Amministrazione, nei siti indicati dalla D.L. nell' ambito del cantiere, ovvero l' onere dovuto allo spostamento dei materiali di risulta nell' ambito del cantiere, fino ad una distanza di mt. 50, se eseguito a spalla o con carriole, o fino al punto di carico sul mezzo di trasporto, se eseguito con mezzi meccanici. | Solette in cemento armato, di qualsiasi spessore per ogni cm. | m² | 58.0729
A.4.005.020.07 | OPERE EDILI ED AFFINI | OPERE COMPIUTE | DEMOLIZIONI | Demolizione di solai, compreso l' onere di ponteggi interni di servizio anche con stuoie, fino ad una altezza di mt. 4,50, riparazioni e compensi per danni arrecati a terzi, ogni altro opportuno accorgimento in osservanza anche di eventuali norme e regolamenti pubblici, nonchè l' onere per il trasporto a deposito dei materiali riutilizzabili, che rimarranno di proprietà dell' Amministrazione, nei siti indicati dalla D.L. nell' ambito del cantiere, ovvero l' onere dovuto allo spostamento dei materiali di risulta nell' ambito del cantiere, fino ad una distanza di mt. 50, se eseguito a spalla o con carriole, o fino al punto di carico sul mezzo di trasporto, se eseguito con mezzi meccanici. | Magg. per demol. in breccia, a sezione obbligata, di solai prec. | 230% | 0
A.4.005.025.01 | OPERE EDILI ED AFFINI | OPERE COMPIUTE | DEMOLIZIONI | Demolizione di pavimenti di qualsiasi genere compreso l' onere di ponteggi interni di servizio anche con stuoie, fino ad una altezza di mt. 4,50, riparazioni e compensi per danni arrecati a terzi, ogni altro opportuno accorgimento in osservanza anche di eventuali norme e regolamenti pubblici, nonchè l' onere per il trasporto a deposito dei materiali riutilizzabili, che rimarranno di proprietà dell' Amministrazione, nei siti indicati dalla D.L. nell' ambito del cantiere, ovvero l' onere dovuto allo spostamento dei materiali di risulta nell' ambito del cantiere, fino ad una distanza di mt. 50, se eseguito a spalla o con carriole, o fino al punto di carico sul mezzo di trasporto, se eseguito con mezzi meccanici. | Compreso il relativo sottostrato | m² | 19.3963
A.4.005.025.02 | OPERE EDILI ED AFFINI | OPERE COMPIUTE | DEMOLIZIONI | Demolizione di pavimenti di qualsiasi genere compreso l' onere di ponteggi interni di servizio anche con stuoie, fino ad una altezza di mt. 4,50, riparazioni e compensi per danni arrecati a terzi, ogni altro opportuno accorgimento in osservanza anche di eventuali norme e regolamenti pubblici, nonchè l' onere per il trasporto a deposito dei materiali riutilizzabili, che rimarranno di proprietà dell' Amministrazione, nei siti indicati dalla D.L. nell' ambito del cantiere, ovvero l' onere dovuto allo spostamento dei materiali di risulta nell' ambito del cantiere, fino ad una distanza di mt. 50, se eseguito a spalla o con carriole, o fino al punto di carico sul mezzo di trasporto, se eseguito con mezzi meccanici. | Senza il relativo sottostrato | m² | 9.1822
A.4.005.030.01 | OPERE EDILI ED AFFINI | OPERE COMPIUTE | DEMOLIZIONI | Demolizione di soli intonaci, di qualsiasi genere e spessore, fino al vivo delle murature, compreso l' onere di ponteggi interni di servizio anche con stuoie, fino ad una altezza di mt. 4,50, riparazioni e compensi per danni arrecati a terzi, ogni altro opportuno accorgimento in osservanza anche di eventuali norme e regolamenti pubblici, nonchè l' onere per il trasporto a deposito dei materiali riutilizzabili, che rimarranno di proprietà dell' Amministrazione, nei siti indicati dalla D.L. nell' ambito del cantiere, ovvero l' onere dovuto allo spostamento dei materiali di risulta nell' ambito del cantiere, fino ad una distanza di mt. 50, se eseguito a spalla o con carriole, o fino al punto di carico sul mezzo di trasporto, se eseguito con mezzi meccanici. |  | m² | 10.3299
A.4.005.035.01 | OPERE EDILI ED AFFINI | OPERE COMPIUTE | DEMOLIZIONI | Rimozione di infissi di qualsiasi genere e superficie, compresa la smuratura di grappe, mostre ed accessori come cardini, catenelle, occhioli, braccioli e simili, nonchè la rimozione e l' accatastamento dei vetri, compreso l' onere di ponteggi internidi servizio anche con stuoie, fino ad una altezza di mt. 4,50, riparazioni e compensi per danni arrecati a terzi, ogni altro opportuno accorgimento in osservanza anche di eventuali norme e regolamenti pubblici, nonchè l' onere per il trasporto a deposito dei materiali riutilizzabili, che rimarranno di proprietà dell' Amministrazione, nei siti indicati dalla D.L. nell' ambitodel cantiere, ovvero l' onere dovuto allo spostamento dei materiali di risulta nell' ambito del cantiere, fino ad una distanza di mt. 50, se eseguito a spalla o con carriole, o fino al punto di carico sul mezzo di trasporto, se eseguito con mezzi meccanici. |  | m² | 12.0463
A.4.005.040.01 | OPERE EDILI ED AFFINI | OPERE COMPIUTE | DEMOLIZIONI | Rimozione di pietra da taglio, compreso l' onere di ponteggi interni di servizio anche con stuoie, fino ad una altezza di mt.4,50, riparazioni e compensi per danni arrecati a terzi, ogni altro opportuno accorgimento in osservanza anche di eventuali norme e regolamenti pubblici, nonchè l' onere per il trasporto a deposito dei materiali riutilizzabili, che rimarranno di proprietà dell' Amministrazione, nei siti indicati dalla D.L. nell' ambito del cantiere, ovvero l' onere dovuto allo spostamento dei materiali di risulta nell' ambito del cantiere, fino ad una distanza di mt. 50, se eseguito a spalla o con carriole, o fino al punto di carico sul mezzo di trasporto, se eseguito con mezzi meccanici. | A massello di qualsiasi specie e forma | m³ | 57.3885
A.4.005.040.02 | OPERE EDILI ED AFFINI | OPERE COMPIUTE | DEMOLIZIONI | Rimozione di pietra da taglio, compreso l' onere di ponteggi interni di servizio anche con stuoie, fino ad una altezza di mt.4,50, riparazioni e compensi per danni arrecati a terzi, ogni altro opportuno accorgimento in osservanza anche di eventuali norme e regolamenti pubblici, nonchè l' onere per il trasporto a deposito dei materiali riutilizzabili, che rimarranno di proprietà dell' Amministrazione, nei siti indicati dalla D.L. nell' ambito del cantiere, ovvero l' onere dovuto allo spostamento dei materiali di risulta nell' ambito del cantiere, fino ad una distanza di mt. 50, se eseguito a spalla o con carriole, o fino al punto di carico sul mezzo di trasporto, se eseguito con mezzi meccanici. | In lastre dello spess. fino a cm. 10, di qualsiasi specie | m² | 11.4777
A.4.005.045.01 | OPERE EDILI ED AFFINI | OPERE COMPIUTE | DEMOLIZIONI | Scalpellatura di muratura di qualsiasi specie escluso il calcestruzzo, per regolarizzazione di pareti o per riduzione di spessore, compreso l' onere di ponteggi interni di servizio anche con stuoie, fino ad una altezza di mt. 4,50, riparazioni e compensi per danni arrecati a terzi, ogni altro opportuno accorgimento in osservanza anche di eventuali norme e regolamenti pubblici, nonchè l' onere per il trasporto a deposito dei materiali riutilizzabili, che rimarranno di proprietà dell' Amministrazione, nei siti indicati dalla D.L. nell' ambito del cantiere, ovvero l' onere dovuto allo spostamento dei materiali di risulta nell' ambito del cantiere, fino ad una distanza di mt. 50, se eseguito a spalla o con carriole, o fino al punto di carico sul mezzo di trasporto, se eseguito con mezzi meccanici. | Per riduzione fino a cm. 5 di spessore | m² | 11.762
A.4.005.045.02 | OPERE EDILI ED AFFINI | OPERE COMPIUTE | DEMOLIZIONI | Scalpellatura di muratura di qualsiasi specie escluso il calcestruzzo, per regolarizzazione di pareti o per riduzione di spessore, compreso l' onere di ponteggi interni di servizio anche con stuoie, fino ad una altezza di mt. 4,50, riparazioni e compensi per danni arrecati a terzi, ogni altro opportuno accorgimento in osservanza anche di eventuali norme e regolamenti pubblici, nonchè l' onere per il trasporto a deposito dei materiali riutilizzabili, che rimarranno di proprietà dell' Amministrazione, nei siti indicati dalla D.L. nell' ambito del cantiere, ovvero l' onere dovuto allo spostamento dei materiali di risulta nell' ambito del cantiere, fino ad una distanza di mt. 50, se eseguito a spalla o con carriole, o fino al punto di carico sul mezzo di trasporto, se eseguito con mezzi meccanici. | Per riduzione da oltre cm. 5 fino a cm. 10 di spessore | m² | 23.8189
A.4.005.045.03 | OPERE EDILI ED AFFINI | OPERE COMPIUTE | DEMOLIZIONI | Scalpellatura di muratura di qualsiasi specie escluso il calcestruzzo, per regolarizzazione di pareti o per riduzione di spessore, compreso l' onere di ponteggi interni di servizio anche con stuoie, fino ad una altezza di mt. 4,50, riparazioni e compensi per danni arrecati a terzi, ogni altro opportuno accorgimento in osservanza anche di eventuali norme e regolamenti pubblici, nonchè l' onere per il trasporto a deposito dei materiali riutilizzabili, che rimarranno di proprietà dell' Amministrazione, nei siti indicati dalla D.L. nell' ambito del cantiere, ovvero l' onere dovuto allo spostamento dei materiali di risulta nell' ambito del cantiere, fino ad una distanza di mt. 50, se eseguito a spalla o con carriole, o fino al punto di carico sul mezzo di trasporto, se eseguito con mezzi meccanici. | Per riduzione da oltre cm. 10 fino a cm. 20 di spessore | m² | 46.7743
A.4.005.050.01 | OPERE EDILI ED AFFINI | OPERE COMPIUTE | DEMOLIZIONI | Rimozione di apparecchiature igenico-termo-sanitarie di qualsiasi tipo con onere dello smontaggio di rubinetterie, scarichi, mensole, chiusure con tappi delle tubazioni e recupero finale dell' apparecchio, compreso l' onere di ponteggi interni di servizio anche con stuoie, fino ad una altezza di mt. 4,50, riparazioni e compensi per danni arrecati a terzi, ogni altro opportuno accorgimento in osservanza anche di eventuali norme e regolamenti pubblici, nonchè l' onere per il trasporto a deposito dei materiali riutilizzabili, che rimarranno di proprietà dell' Amministrazione, nei siti indicati dalla D.L. nell' ambito del cantiere, ovvero l' onere dovuto allo spostamento dei materiali di risulta nell' ambito del cantiere, fino ad una distanza di mt.50, se eseguito a spalla o con carriole, o fino al punto di carico sul mezzo di trasporto, se eseguito con mezzi meccanici. |  | n | 39.0242
A.4.005.055.01 | OPERE EDILI ED AFFINI | OPERE COMPIUTE | DEMOLIZIONI | Rimozione di tubature di qualsiasi dimensione, genere e materiale, compreso l' onere di ponteggi interni di servizio anche con stuoie, fino ad una altezza di mt. 4,50, riparazioni e compensi per danni arrecati a terzi, ogni altro opportuno accorgimento in osservanza anche di eventuali norme e regolamenti pubblici, nonchè l' onere per il trasporto a deposito dei materiali riutilizzabili, che rimarranno di proprietà dell' Amministrazione, nei siti indicati dalla D.L. nell' ambito del cantiere, ovverol' onere dovuto allo spostamento dei materiali di risulta nell' ambito del cantiere, fino ad una distanza di mt. 50, se eseguito a spalla o con carriole, o fino al punto di carico sul mezzo di trasporto, se eseguito con mezzi meccanici. |  | m | 8.6135
A.4.005.060.01 | OPERE EDILI ED AFFINI | OPERE COMPIUTE | DEMOLIZIONI | Demolizione di sottofondi e di cretonati o rinfianchi, compreso l' onere di ponteggi interni di servizio anche con stuoie, fino ad una altezza di mt. 4,50, riparazioni e compensi per danni arrecati a terzi, ogni altro opportuno accorgimento in osservanza anche di eventuali norme e regolamenti pubblici, nonchè l' onere per il trasporto a deposito dei materiali riutilizzabili,che rimarranno di proprietà dell' Amministrazione, nei siti indicati dalla D.L. nell' ambito del cantiere, ovvero l' onere dovuto allo spostamento dei materiali di risulta nell' ambito del cantiere, fino ad una distanza di mt. 50, se eseguito a spallao con carriole, o fino al punto di carico sul mezzo di trasporto, se eseguito con mezzi meccanici. |  | m2 | 6.655
A.4.005.065.01 | OPERE EDILI ED AFFINI | OPERE COMPIUTE | DEMOLIZIONI | Smontaggio di travi o di opere di qualsiasi forma in metallo, compreso l' onere di ponteggi interni di servizio anche con stuoie, fino ad una altezza di mt. 4,50, riparazioni e compensi per danni arrecati a terzi, ogni altro opportuno accorgimento in osservanza anche di eventuali norme e regolamenti pubblici, nonchè l' onere per il trasporto a deposito dei materiali riutilizzabili, che rimarranno di proprietà dell' Amministrazione, nei siti indicati dalla D.L. nell' ambito del cantiere, ovvero l' onere dovuto allo spostamento dei materiali di risulta nell' ambito del cantiere, fino ad una distanza di mt. 50, se eseguito aspalla o con carriole, o fino al punto di carico sul mezzo di trasporto, se eseguito con mezzi meccanici. |  | kg | 0.69498
A.4.005.070.01 | OPERE EDILI ED AFFINI | OPERE COMPIUTE | DEMOLIZIONI | Demolizione parziale o totale di manti di tetto di qualsiasi tipo, escluse eventuali capriate e solai di appoggio, rimozione di grondaie e torrini, escluso i ponteggi esterni, compreso riparazioni e compensi per danni arrecati a terzi, ogni altro opportuno accorgimento in osservanza anche di eventuali norme e regolamenti pubblici, nonchè l' onere per il trasporto a deposito dei materiali riutilizzabili, che rimarranno di proprietà dell' Amministrazione, nei siti indicati dalla D.L. nell' ambito delcantiere, ovvero l' onere dovuto allo spostamento dei materiali di risulta nell' ambito del cantiere, fino ad una distanza dimt. 50, se eseguito a spalla o con carriole, o fino al punto di carico sul mezzo di trasporto, se eseguito con mezzi meccanici. |  | m² | 20.6599
A.4.005.075.01 | OPERE EDILI ED AFFINI | OPERE COMPIUTE | DEMOLIZIONI | Demolizione di selciati e basolati di qualsiasi spessore, compreso l' onere di ponteggi interni di servizio anche con stuoie,fino ad una altezza di mt. 4,50, riparazioni e compensi per danni arrecati a terzi, ogni altro opportuno accorgimento in osservanza anche di eventuali norme e regolamenti pubblici, nonchè l' onere per il trasporto a deposito dei materiali riutilizzabili, che rimarranno di proprietà dell' Amministrazione, nei siti indicati dalla D.L. nell' ambito del cantiere, ovvero l' oneredovuto allo spostamento dei materiali di risulta nell' ambito del cantiere, fino ad una distanza di mt. 50, se eseguito a spalla o con carriole, o fino al punto di carico sul mezzo di trasporto, se eseguito con mezzi meccanici. | Posati a sabbia | m² | 10.3299
A.4.005.075.02 | OPERE EDILI ED AFFINI | OPERE COMPIUTE | DEMOLIZIONI | Demolizione di selciati e basolati di qualsiasi spessore, compreso l' onere di ponteggi interni di servizio anche con stuoie,fino ad una altezza di mt. 4,50, riparazioni e compensi per danni arrecati a terzi, ogni altro opportuno accorgimento in osservanza anche di eventuali norme e regolamenti pubblici, nonchè l' onere per il trasporto a deposito dei materiali riutilizzabili, che rimarranno di proprietà dell' Amministrazione, nei siti indicati dalla D.L. nell' ambito del cantiere, ovvero l' oneredovuto allo spostamento dei materiali di risulta nell' ambito del cantiere, fino ad una distanza di mt. 50, se eseguito a spalla o con carriole, o fino al punto di carico sul mezzo di trasporto, se eseguito con mezzi meccanici. | Posati a malta | m² | 12.0463
A.4.005.080.01 | OPERE EDILI ED AFFINI | OPERE COMPIUTE | DEMOLIZIONI | Formazione di tracce sino alla profondità di cm. 8 incssate in muri in mattoni pieni esclusi i tratti su pilastri e travi in c.a., compreso il ripristino delle murature con scaglie di laterizio e malta cementizia, la ripresa dell' intonaco e della tinteggiatura ove occorra, sia per porre che per togliere l' opera, tiranti, catene, tubazioni e condutture completamente internate nella muratura, compreso l' onere di ponteggi interni di servizio anche con stuoie, fino ad una altezza di mt. 4,50, riparazioni e compensi per danni arrecati a terzi, ogni altro opportuno accorgimento in osservanza anche di eventuali norme e regolamenti pubblici, nonchè l' onere per il trasporto a deposito dei materiali riutilizzabili, che rimarranno di proprietà dell' Amministrazione, nei siti indicati dalla D.L. nell' ambito del cantiere, ovvero l' onere dovuto allo spostamento dei materiali di risulta nell' ambito del cantiere, fino ad una distanza di mt. 50, se eseguito a spalla o con carriole, o fino al punto di carico sul mezzo di trasporto, se eseguito con mezzi meccanici. | larga fino a cm. 6 | m | 8.0344
A.4.005.080.02 | OPERE EDILI ED AFFINI | OPERE COMPIUTE | DEMOLIZIONI | Formazione di tracce sino alla profondità di cm. 8 incssate in muri in mattoni pieni esclusi i tratti su pilastri e travi in c.a., compreso il ripristino delle murature con scaglie di laterizio e malta cementizia, la ripresa dell' intonaco e della tinteggiatura ove occorra, sia per porre che per togliere l' opera, tiranti, catene, tubazioni e condutture completamente internate nella muratura, compreso l' onere di ponteggi interni di servizio anche con stuoie, fino ad una altezza di mt. 4,50, riparazioni e compensi per danni arrecati a terzi, ogni altro opportuno accorgimento in osservanza anche di eventuali norme e regolamenti pubblici, nonchè l' onere per il trasporto a deposito dei materiali riutilizzabili, che rimarranno di proprietà dell' Amministrazione, nei siti indicati dalla D.L. nell' ambito del cantiere, ovvero l' onere dovuto allo spostamento dei materiali di risulta nell' ambito del cantiere, fino ad una distanza di mt. 50, se eseguito a spalla o con carriole, o fino al punto di carico sul mezzo di trasporto, se eseguito con mezzi meccanici. | larga oltre cm. 6 fino a cm. 12 | m | 8.0344
A.4.005.080.03 | OPERE EDILI ED AFFINI | OPERE COMPIUTE | DEMOLIZIONI | Formazione di tracce sino alla profondità di cm. 8 incssate in muri in mattoni pieni esclusi i tratti su pilastri e travi in c.a., compreso il ripristino delle murature con scaglie di laterizio e malta cementizia, la ripresa dell' intonaco e della tinteggiatura ove occorra, sia per porre che per togliere l' opera, tiranti, catene, tubazioni e condutture completamente internate nella muratura, compreso l' onere di ponteggi interni di servizio anche con stuoie, fino ad una altezza di mt. 4,50, riparazioni e compensi per danni arrecati a terzi, ogni altro opportuno accorgimento in osservanza anche di eventuali norme e regolamenti pubblici, nonchè l' onere per il trasporto a deposito dei materiali riutilizzabili, che rimarranno di proprietà dell' Amministrazione, nei siti indicati dalla D.L. nell' ambito del cantiere, ovvero l' onere dovuto allo spostamento dei materiali di risulta nell' ambito del cantiere, fino ad una distanza di mt. 50, se eseguito a spalla o con carriole, o fino al punto di carico sul mezzo di trasporto, se eseguito con mezzi meccanici. | larga oltre cm. 12 fino a cm. 20 | m | 10.3299
A.4.005.080.04 | OPERE EDILI ED AFFINI | OPERE COMPIUTE | DEMOLIZIONI | Formazione di tracce sino alla profondità di cm. 8 incssate in muri in mattoni pieni esclusi i tratti su pilastri e travi in c.a., compreso il ripristino delle murature con scaglie di laterizio e malta cementizia, la ripresa dell' intonaco e della tinteggiatura ove occorra, sia per porre che per togliere l' opera, tiranti, catene, tubazioni e condutture completamente internate nella muratura, compreso l' onere di ponteggi interni di servizio anche con stuoie, fino ad una altezza di mt. 4,50, riparazioni e compensi per danni arrecati a terzi, ogni altro opportuno accorgimento in osservanza anche di eventuali norme e regolamenti pubblici, nonchè l' onere per il trasporto a deposito dei materiali riutilizzabili, che rimarranno di proprietà dell' Amministrazione, nei siti indicati dalla D.L. nell' ambito del cantiere, ovvero l' onere dovuto allo spostamento dei materiali di risulta nell' ambito del cantiere, fino ad una distanza di mt. 50, se eseguito a spalla o con carriole, o fino al punto di carico sul mezzo di trasporto, se eseguito con mezzi meccanici. | larga oltre cm. 20 fino a cm. 30 | m | 12.0463
A.4.005.080.05 | OPERE EDILI ED AFFINI | OPERE COMPIUTE | DEMOLIZIONI | Formazione di tracce sino alla profondità di cm. 8 incssate in muri in mattoni pieni esclusi i tratti su pilastri e travi in c.a., compreso il ripristino delle murature con scaglie di laterizio e malta cementizia, la ripresa dell' intonaco e della tinteggiatura ove occorra, sia per porre che per togliere l' opera, tiranti, catene, tubazioni e condutture completamente internate nella muratura, compreso l' onere di ponteggi interni di servizio anche con stuoie, fino ad una altezza di mt. 4,50, riparazioni e compensi per danni arrecati a terzi, ogni altro opportuno accorgimento in osservanza anche di eventuali norme e regolamenti pubblici, nonchè l' onere per il trasporto a deposito dei materiali riutilizzabili, che rimarranno di proprietà dell' Amministrazione, nei siti indicati dalla D.L. nell' ambito del cantiere, ovvero l' onere dovuto allo spostamento dei materiali di risulta nell' ambito del cantiere, fino ad una distanza di mt. 50, se eseguito a spalla o con carriole, o fino al punto di carico sul mezzo di trasporto, se eseguito con mezzi meccanici. | larga oltre cm. 30 fino a cm. 40 | m | 12.0463
A.4.005.080.06 | OPERE EDILI ED AFFINI | OPERE COMPIUTE | DEMOLIZIONI | Formazione di tracce sino alla profondità di cm. 8 incssate in muri in mattoni pieni esclusi i tratti su pilastri e travi in c.a., compreso il ripristino delle murature con scaglie di laterizio e malta cementizia, la ripresa dell' intonaco e della tinteggiatura ove occorra, sia per porre che per togliere l' opera, tiranti, catene, tubazioni e condutture completamente internate nella muratura, compreso l' onere di ponteggi interni di servizio anche con stuoie, fino ad una altezza di mt. 4,50, riparazioni e compensi per danni arrecati a terzi, ogni altro opportuno accorgimento in osservanza anche di eventuali norme e regolamenti pubblici, nonchè l' onere per il trasporto a deposito dei materiali riutilizzabili, che rimarranno di proprietà dell' Amministrazione, nei siti indicati dalla D.L. nell' ambito del cantiere, ovvero l' onere dovuto allo spostamento dei materiali di risulta nell' ambito del cantiere, fino ad una distanza di mt. 50, se eseguito a spalla o con carriole, o fino al punto di carico sul mezzo di trasporto, se eseguito con mezzi meccanici. | compenso per ogni cm. di profondità oltre cm. 8 | 20% | 0
A.4.005.080.07 | OPERE EDILI ED AFFINI | OPERE COMPIUTE | DEMOLIZIONI | Formazione di tracce sino alla profondità di cm. 8 incssate in muri in mattoni pieni esclusi i tratti su pilastri e travi in c.a., compreso il ripristino delle murature con scaglie di laterizio e malta cementizia, la ripresa dell' intonaco e della tinteggiatura ove occorra, sia per porre che per togliere l' opera, tiranti, catene, tubazioni e condutture completamente internate nella muratura, compreso l' onere di ponteggi interni di servizio anche con stuoie, fino ad una altezza di mt. 4,50, riparazioni e compensi per danni arrecati a terzi, ogni altro opportuno accorgimento in osservanza anche di eventuali norme e regolamenti pubblici, nonchè l' onere per il trasporto a deposito dei materiali riutilizzabili, che rimarranno di proprietà dell' Amministrazione, nei siti indicati dalla D.L. nell' ambito del cantiere, ovvero l' onere dovuto allo spostamento dei materiali di risulta nell' ambito del cantiere, fino ad una distanza di mt. 50, se eseguito a spalla o con carriole, o fino al punto di carico sul mezzo di trasporto, se eseguito con mezzi meccanici. | sovrapprezzo per tratti su pilastri o travi in cls semp. o arm. | 230% | 0
A.4.005.085.01 | OPERE EDILI ED AFFINI | OPERE COMPIUTE | DEMOLIZIONI | Formazione di nicchie in breccia su murature di qualsiasi natura, compresa la rifinitura delle pareti interne con intonaco dimalta bastarda, eventuali riprese di tinteggiatura, compreso l' onere di ponteggi interni di servizio anche con stuoie, fino ad una altezza di mt. 4,50, riparazioni e compensi per danni arrecati a terzi, ogni altro opportuno accorgimento in osservanzaanche di eventuali norme e regolamenti pubblici, nonchè l' onere per il trasporto a deposito dei materiali riutilizzabili, che rimarranno di proprietà dell' Amministrazione, nei siti indicati dalla D.L. nell' ambito del cantiere, ovvero l' onere dovuto allo spostamento dei materiali di risulta nell' ambito del cantiere, fino ad una distanza di mt. 50, se eseguito a spalla o con carriole, o fino al punto di carico sul mezzo di trasporto, se eseguito con mezzi meccanici. | fino al volume interno di mc. 0,005 | n | 12.0463
A.4.005.085.02 | OPERE EDILI ED AFFINI | OPERE COMPIUTE | DEMOLIZIONI | Formazione di nicchie in breccia su murature di qualsiasi natura, compresa la rifinitura delle pareti interne con intonaco dimalta bastarda, eventuali riprese di tinteggiatura, compreso l' onere di ponteggi interni di servizio anche con stuoie, fino ad una altezza di mt. 4,50, riparazioni e compensi per danni arrecati a terzi, ogni altro opportuno accorgimento in osservanzaanche di eventuali norme e regolamenti pubblici, nonchè l' onere per il trasporto a deposito dei materiali riutilizzabili, che rimarranno di proprietà dell' Amministrazione, nei siti indicati dalla D.L. nell' ambito del cantiere, ovvero l' onere dovuto allo spostamento dei materiali di risulta nell' ambito del cantiere, fino ad una distanza di mt. 50, se eseguito a spalla o con carriole, o fino al punto di carico sul mezzo di trasporto, se eseguito con mezzi meccanici. | fino al volume interno netto di mc. 0,010 | n | 21.8076
A.4.005.085.03 | OPERE EDILI ED AFFINI | OPERE COMPIUTE | DEMOLIZIONI | Formazione di nicchie in breccia su murature di qualsiasi natura, compresa la rifinitura delle pareti interne con intonaco dimalta bastarda, eventuali riprese di tinteggiatura, compreso l' onere di ponteggi interni di servizio anche con stuoie, fino ad una altezza di mt. 4,50, riparazioni e compensi per danni arrecati a terzi, ogni altro opportuno accorgimento in osservanzaanche di eventuali norme e regolamenti pubblici, nonchè l' onere per il trasporto a deposito dei materiali riutilizzabili, che rimarranno di proprietà dell' Amministrazione, nei siti indicati dalla D.L. nell' ambito del cantiere, ovvero l' onere dovuto allo spostamento dei materiali di risulta nell' ambito del cantiere, fino ad una distanza di mt. 50, se eseguito a spalla o con carriole, o fino al punto di carico sul mezzo di trasporto, se eseguito con mezzi meccanici. | fino al volume interno netto di mc. 0,050 | n | 80.3439
A.4.005.085.04 | OPERE EDILI ED AFFINI | OPERE COMPIUTE | DEMOLIZIONI | Formazione di nicchie in breccia su murature di qualsiasi natura, compresa la rifinitura delle pareti interne con intonaco dimalta bastarda, eventuali riprese di tinteggiatura, compreso l' onere di ponteggi interni di servizio anche con stuoie, fino ad una altezza di mt. 4,50, riparazioni e compensi per danni arrecati a terzi, ogni altro opportuno accorgimento in osservanzaanche di eventuali norme e regolamenti pubblici, nonchè l' onere per il trasporto a deposito dei materiali riutilizzabili, che rimarranno di proprietà dell' Amministrazione, nei siti indicati dalla D.L. nell' ambito del cantiere, ovvero l' onere dovuto allo spostamento dei materiali di risulta nell' ambito del cantiere, fino ad una distanza di mt. 50, se eseguito a spalla o con carriole, o fino al punto di carico sul mezzo di trasporto, se eseguito con mezzi meccanici. | fino al volume interno netto di mc. 0,100 | n | 143.4712
A.4.005.085.05 | OPERE EDILI ED AFFINI | OPERE COMPIUTE | DEMOLIZIONI | Formazione di nicchie in breccia su murature di qualsiasi natura, compresa la rifinitura delle pareti interne con intonaco dimalta bastarda, eventuali riprese di tinteggiatura, compreso l' onere di ponteggi interni di servizio anche con stuoie, fino ad una altezza di mt. 4,50, riparazioni e compensi per danni arrecati a terzi, ogni altro opportuno accorgimento in osservanzaanche di eventuali norme e regolamenti pubblici, nonchè l' onere per il trasporto a deposito dei materiali riutilizzabili, che rimarranno di proprietà dell' Amministrazione, nei siti indicati dalla D.L. nell' ambito del cantiere, ovvero l' onere dovuto allo spostamento dei materiali di risulta nell' ambito del cantiere, fino ad una distanza di mt. 50, se eseguito a spalla o con carriole, o fino al punto di carico sul mezzo di trasporto, se eseguito con mezzi meccanici. | fino al volume interno netto di mc. 0,200 | n | 281.1931
A.4.005.090.01 | OPERE EDILI ED AFFINI | OPERE COMPIUTE | DEMOLIZIONI | Formazione di fori fino al diam. di cm. 10 su pareti o soffitti di qualsiasi genere, escluso il calcestruzzo cementizio, compreso il ripristino della muratura dell' intonaco e l' eventuale ripresa della tinteggiatura, compreso l' onere di ponteggi interni di servizio anche con stuoie, fino ad una altezza di mt. 4,50, riparazioni e compensi per danni arrecati a terzi, ogni altro opportuno accorgimento in osservanza anche di eventuali norme e regolamenti pubblici, nonchè l' onere per il trasporto a deposito dei materiali riutilizzabili, che rimarranno di proprietà dell' Amministrazione, nei siti indicati dalla D.L. nell' ambito del cantiere, ovvero l' onere dovuto allo spostamento dei materiali di risulta nell' ambito del cantiere, fino ad una distanza di mt. 50, se eseguito a spalla o con carriole, o fino al punto di carico sul mezzo di trasporto, se eseguito con mezzi meccanici. | profondità del foro fino a cm. 20 | n | 14.3419
A.4.005.090.02 | OPERE EDILI ED AFFINI | OPERE COMPIUTE | DEMOLIZIONI | Formazione di fori fino al diam. di cm. 10 su pareti o soffitti di qualsiasi genere, escluso il calcestruzzo cementizio, compreso il ripristino della muratura dell' intonaco e l' eventuale ripresa della tinteggiatura, compreso l' onere di ponteggi interni di servizio anche con stuoie, fino ad una altezza di mt. 4,50, riparazioni e compensi per danni arrecati a terzi, ogni altro opportuno accorgimento in osservanza anche di eventuali norme e regolamenti pubblici, nonchè l' onere per il trasporto a deposito dei materiali riutilizzabili, che rimarranno di proprietà dell' Amministrazione, nei siti indicati dalla D.L. nell' ambito del cantiere, ovvero l' onere dovuto allo spostamento dei materiali di risulta nell' ambito del cantiere, fino ad una distanza di mt. 50, se eseguito a spalla o con carriole, o fino al punto di carico sul mezzo di trasporto, se eseguito con mezzi meccanici. | profondità del foro fino a cm. 40 | n | 36.1495
A.4.005.090.03 | OPERE EDILI ED AFFINI | OPERE COMPIUTE | DEMOLIZIONI | Formazione di fori fino al diam. di cm. 10 su pareti o soffitti di qualsiasi genere, escluso il calcestruzzo cementizio, compreso il ripristino della muratura dell' intonaco e l' eventuale ripresa della tinteggiatura, compreso l' onere di ponteggi interni di servizio anche con stuoie, fino ad una altezza di mt. 4,50, riparazioni e compensi per danni arrecati a terzi, ogni altro opportuno accorgimento in osservanza anche di eventuali norme e regolamenti pubblici, nonchè l' onere per il trasporto a deposito dei materiali riutilizzabili, che rimarranno di proprietà dell' Amministrazione, nei siti indicati dalla D.L. nell' ambito del cantiere, ovvero l' onere dovuto allo spostamento dei materiali di risulta nell' ambito del cantiere, fino ad una distanza di mt. 50, se eseguito a spalla o con carriole, o fino al punto di carico sul mezzo di trasporto, se eseguito con mezzi meccanici. | profondità del foro fino a cm. 60 | n | 67.4868
A.4.005.090.04 | OPERE EDILI ED AFFINI | OPERE COMPIUTE | DEMOLIZIONI | Formazione di fori fino al diam. di cm. 10 su pareti o soffitti di qualsiasi genere, escluso il calcestruzzo cementizio, compreso il ripristino della muratura dell' intonaco e l' eventuale ripresa della tinteggiatura, compreso l' onere di ponteggi interni di servizio anche con stuoie, fino ad una altezza di mt. 4,50, riparazioni e compensi per danni arrecati a terzi, ogni altro opportuno accorgimento in osservanza anche di eventuali norme e regolamenti pubblici, nonchè l' onere per il trasporto a deposito dei materiali riutilizzabili, che rimarranno di proprietà dell' Amministrazione, nei siti indicati dalla D.L. nell' ambito del cantiere, ovvero l' onere dovuto allo spostamento dei materiali di risulta nell' ambito del cantiere, fino ad una distanza di mt. 50, se eseguito a spalla o con carriole, o fino al punto di carico sul mezzo di trasporto, se eseguito con mezzi meccanici. | profondità del foro fino a cm. 80 | n | 108.459
A.4.005.090.05 | OPERE EDILI ED AFFINI | OPERE COMPIUTE | DEMOLIZIONI | Formazione di fori fino al diam. di cm. 10 su pareti o soffitti di qualsiasi genere, escluso il calcestruzzo cementizio, compreso il ripristino della muratura dell' intonaco e l' eventuale ripresa della tinteggiatura, compreso l' onere di ponteggi interni di servizio anche con stuoie, fino ad una altezza di mt. 4,50, riparazioni e compensi per danni arrecati a terzi, ogni altro opportuno accorgimento in osservanza anche di eventuali norme e regolamenti pubblici, nonchè l' onere per il trasporto a deposito dei materiali riutilizzabili, che rimarranno di proprietà dell' Amministrazione, nei siti indicati dalla D.L. nell' ambito del cantiere, ovvero l' onere dovuto allo spostamento dei materiali di risulta nell' ambito del cantiere, fino ad una distanza di mt. 50, se eseguito a spalla o con carriole, o fino al punto di carico sul mezzo di trasporto, se eseguito con mezzi meccanici. | profondità del foro fino a cm. 100 | n | 154.9489
A.4.005.090.06 | OPERE EDILI ED AFFINI | OPERE COMPIUTE | DEMOLIZIONI | Formazione di fori fino al diam. di cm. 10 su pareti o soffitti di qualsiasi genere, escluso il calcestruzzo cementizio, compreso il ripristino della muratura dell' intonaco e l' eventuale ripresa della tinteggiatura, compreso l' onere di ponteggi interni di servizio anche con stuoie, fino ad una altezza di mt. 4,50, riparazioni e compensi per danni arrecati a terzi, ogni altro opportuno accorgimento in osservanza anche di eventuali norme e regolamenti pubblici, nonchè l' onere per il trasporto a deposito dei materiali riutilizzabili, che rimarranno di proprietà dell' Amministrazione, nei siti indicati dalla D.L. nell' ambito del cantiere, ovvero l' onere dovuto allo spostamento dei materiali di risulta nell' ambito del cantiere, fino ad una distanza di mt. 50, se eseguito a spalla o con carriole, o fino al punto di carico sul mezzo di trasporto, se eseguito con mezzi meccanici. | sovrapprezzo per ogni cm. in più di diametro del foro | 10% | 0
A.4.005.090.07 | OPERE EDILI ED AFFINI | OPERE COMPIUTE | DEMOLIZIONI | Formazione di fori fino al diam. di cm. 10 su pareti o soffitti di qualsiasi genere, escluso il calcestruzzo cementizio, compreso il ripristino della muratura dell' intonaco e l' eventuale ripresa della tinteggiatura, compreso l' onere di ponteggi interni di servizio anche con stuoie, fino ad una altezza di mt. 4,50, riparazioni e compensi per danni arrecati a terzi, ogni altro opportuno accorgimento in osservanza anche di eventuali norme e regolamenti pubblici, nonchè l' onere per il trasporto a deposito dei materiali riutilizzabili, che rimarranno di proprietà dell' Amministrazione, nei siti indicati dalla D.L. nell' ambito del cantiere, ovvero l' onere dovuto allo spostamento dei materiali di risulta nell' ambito del cantiere, fino ad una distanza di mt. 50, se eseguito a spalla o con carriole, o fino al punto di carico sul mezzo di trasporto, se eseguito con mezzi meccanici. | sovrapprezzo per fori praticati su o attraverso strutture in cls | 230% | 0
A.4.005.095.01 | OPERE EDILI ED AFFINI | OPERE COMPIUTE | DEMOLIZIONI | Demolizione di massetti di qualsiasi genere e spessore, per ogni cm. di spessore: |  | m²/cm | 1.1162
A.4.005.100.01 | OPERE EDILI ED AFFINI | OPERE COMPIUTE | DEMOLIZIONI | Rimozione di facciate continue in lega leggera compreso accatastamento entro l' ambito del cantiere dei materiali recuperabili, carico e trasporto a rifiuto delle macerie |  | m² | 154.9489
A.4.005.105.01 | OPERE EDILI ED AFFINI | OPERE COMPIUTE | DEMOLIZIONI | Rimozione di pareti mobili a pannelli modulari, ciechi, vetrati o con porta, con recupero e trasporto a deposito entro l' ambito del cantiere |  | m² | 40.172
A.4.005.110.01 | OPERE EDILI ED AFFINI | OPERE COMPIUTE | DEMOLIZIONI | Rimozione di controsoffitto costituito da doghe in alluminio forate con relativo materassino, compreso trasporto a deposito ecustodia del materiale in cantiere |  | m² | 8.0344
A.4.010.005.01 | OPERE EDILI ED AFFINI | OPERE COMPIUTE | MOVIMENTI DI TERRA | Scavo a sezione aperta per sbancamento o splateamento, a qualsiasi profondità dal piano di campagna, compreso e compensato nel prezzo l' onere per il rispetto di opere ed impianti sotterranei preesistenti da mantenere quali condutture, cavi elettrici o telefonici ecc., nonchè opere d' arte di interesse archeologico, compreso il taglio e la rimozione di trovanti di roccia o muratura o calcestruzzo, di volume fino a mezzo metro cubo, le sbadacchiature di qualsiasi entità; l' aggottamento dell' acqua stagnante o sorgiva con qualsiasi mezzo, per il solo oraio del cantiere e sino alla ultimazione degli scavi; compreso l' onereper l' esecuzione con mezzi meccanici, dello spostamento di materiali di risulta nell' ambito del cantiere fino al punto di carico sul mezzo di trasporto, ovvero, se richiesto dalla D.L. la sistemazione del materiale stesso nell' ambito del cantiere per riempimenti di buche o formazione di rilevati, compresi e compensati nei prezzi tutti gli oneri relativi all' approvvigionamento e le indennità di cava | in terreni sciolti o compatti di qualsiasi natura e consistenza | m³ | 2.338
A.4.010.005.02 | OPERE EDILI ED AFFINI | OPERE COMPIUTE | MOVIMENTI DI TERRA | Scavo a sezione aperta per sbancamento o splateamento, a qualsiasi profondità dal piano di campagna, compreso e compensato nel prezzo l' onere per il rispetto di opere ed impianti sotterranei preesistenti da mantenere quali condutture, cavi elettrici o telefonici ecc., nonchè opere d' arte di interesse archeologico, compreso il taglio e la rimozione di trovanti di roccia o muratura o calcestruzzo, di volume fino a mezzo metro cubo, le sbadacchiature di qualsiasi entità; l' aggottamento dell' acqua stagnante o sorgiva con qualsiasi mezzo, per il solo oraio del cantiere e sino alla ultimazione degli scavi; compreso l' onereper l' esecuzione con mezzi meccanici, dello spostamento di materiali di risulta nell' ambito del cantiere fino al punto di carico sul mezzo di trasporto, ovvero, se richiesto dalla D.L. la sistemazione del materiale stesso nell' ambito del cantiere per riempimenti di buche o formazione di rilevati, compresi e compensati nei prezzi tutti gli oneri relativi all' approvvigionamento e le indennità di cava | in roccia tenera eseguito con martello demolitore a mano | m³ | 34.5925
A.4.010.005.03 | OPERE EDILI ED AFFINI | OPERE COMPIUTE | MOVIMENTI DI TERRA | Scavo a sezione aperta per sbancamento o splateamento, a qualsiasi profondità dal piano di campagna, compreso e compensato nel prezzo l' onere per il rispetto di opere ed impianti sotterranei preesistenti da mantenere quali condutture, cavi elettrici o telefonici ecc., nonchè opere d' arte di interesse archeologico, compreso il taglio e la rimozione di trovanti di roccia o muratura o calcestruzzo, di volume fino a mezzo metro cubo, le sbadacchiature di qualsiasi entità; l' aggottamento dell' acqua stagnante o sorgiva con qualsiasi mezzo, per il solo oraio del cantiere e sino alla ultimazione degli scavi; compreso l' onereper l' esecuzione con mezzi meccanici, dello spostamento di materiali di risulta nell' ambito del cantiere fino al punto di carico sul mezzo di trasporto, ovvero, se richiesto dalla D.L. la sistemazione del materiale stesso nell' ambito del cantiere per riempimenti di buche o formazione di rilevati, compresi e compensati nei prezzi tutti gli oneri relativi all' approvvigionamento e le indennità di cava | in roccia tenera eseguito con mezzi prevalentemente meccanici | m³ | 10.4256
A.4.010.005.04 | OPERE EDILI ED AFFINI | OPERE COMPIUTE | MOVIMENTI DI TERRA | Scavo a sezione aperta per sbancamento o splateamento, a qualsiasi profondità dal piano di campagna, compreso e compensato nel prezzo l' onere per il rispetto di opere ed impianti sotterranei preesistenti da mantenere quali condutture, cavi elettrici o telefonici ecc., nonchè opere d' arte di interesse archeologico, compreso il taglio e la rimozione di trovanti di roccia o muratura o calcestruzzo, di volume fino a mezzo metro cubo, le sbadacchiature di qualsiasi entità; l' aggottamento dell' acqua stagnante o sorgiva con qualsiasi mezzo, per il solo oraio del cantiere e sino alla ultimazione degli scavi; compreso l' onereper l' esecuzione con mezzi meccanici, dello spostamento di materiali di risulta nell' ambito del cantiere fino al punto di carico sul mezzo di trasporto, ovvero, se richiesto dalla D.L. la sistemazione del materiale stesso nell' ambito del cantiere per riempimenti di buche o formazione di rilevati, compresi e compensati nei prezzi tutti gli oneri relativi all' approvvigionamento e le indennità di cava | in roccia dura da mina con l' uso di esplosivi | m³ | 22.4134
A.4.010.005.05 | OPERE EDILI ED AFFINI | OPERE COMPIUTE | MOVIMENTI DI TERRA | Scavo a sezione aperta per sbancamento o splateamento, a qualsiasi profondità dal piano di campagna, compreso e compensato nel prezzo l' onere per il rispetto di opere ed impianti sotterranei preesistenti da mantenere quali condutture, cavi elettrici o telefonici ecc., nonchè opere d' arte di interesse archeologico, compreso il taglio e la rimozione di trovanti di roccia o muratura o calcestruzzo, di volume fino a mezzo metro cubo, le sbadacchiature di qualsiasi entità; l' aggottamento dell' acqua stagnante o sorgiva con qualsiasi mezzo, per il solo oraio del cantiere e sino alla ultimazione degli scavi; compreso l' onereper l' esecuzione con mezzi meccanici, dello spostamento di materiali di risulta nell' ambito del cantiere fino al punto di carico sul mezzo di trasporto, ovvero, se richiesto dalla D.L. la sistemazione del materiale stesso nell' ambito del cantiere per riempimenti di buche o formazione di rilevati, compresi e compensati nei prezzi tutti gli oneri relativi all' approvvigionamento e le indennità di cava | in roccia dura da mina con l' uso di mezzi mecc. o a mano | m³ | 82.5757
A.4.010.010.01 | OPERE EDILI ED AFFINI | OPERE COMPIUTE | MOVIMENTI DI TERRA | Scavo di fondazione a sezione obbligata o ristretta, anche per conicoli, in terreni sciolti o compatti, di qualsiasi natura econsistenza (terre vegetali di riporto recente o antico, argillose, ghiaiose, sabbiose, marne ecc.) compreso gli oneri dell' art. A.4.010.005 ed il successivo occorrente riempimento con materiali di risulta o con altro comunque approvvigionato a cura dell'appaltatore | a mano fino a m.1,5 sotto il piano dello scavo generale | m³ | 116.0523
A.4.010.010.02 | OPERE EDILI ED AFFINI | OPERE COMPIUTE | MOVIMENTI DI TERRA | Scavo di fondazione a sezione obbligata o ristretta, anche per conicoli, in terreni sciolti o compatti, di qualsiasi natura econsistenza (terre vegetali di riporto recente o antico, argillose, ghiaiose, sabbiose, marne ecc.) compreso gli oneri dell' art. A.4.010.005 ed il successivo occorrente riempimento con materiali di risulta o con altro comunque approvvigionato a cura dell'appaltatore | a mano da m. 2 a m. 4 sotto il piano dello scavo generale | m³ | 165.7484
A.4.010.010.03 | OPERE EDILI ED AFFINI | OPERE COMPIUTE | MOVIMENTI DI TERRA | Scavo di fondazione a sezione obbligata o ristretta, anche per conicoli, in terreni sciolti o compatti, di qualsiasi natura econsistenza (terre vegetali di riporto recente o antico, argillose, ghiaiose, sabbiose, marne ecc.) compreso gli oneri dell' art. A.4.010.005 ed il successivo occorrente riempimento con materiali di risulta o con altro comunque approvvigionato a cura dell'appaltatore | Sov. per scavo a pozzo con diam. < mq 4 e H > a 3 volte il diam. | m³ | 165.789
A.4.010.010.04 | OPERE EDILI ED AFFINI | OPERE COMPIUTE | MOVIMENTI DI TERRA | Scavo di fondazione a sezione obbligata o ristretta, anche per conicoli, in terreni sciolti o compatti, di qualsiasi natura econsistenza (terre vegetali di riporto recente o antico, argillose, ghiaiose, sabbiose, marne ecc.) compreso gli oneri dell' art. A.4.010.005 ed il successivo occorrente riempimento con materiali di risulta o con altro comunque approvvigionato a cura dell'appaltatore | con mezzi mecc. fino a m. 2 sotto il piano dello scavo generale | m³ | 10.4138
A.4.010.010.05 | OPERE EDILI ED AFFINI | OPERE COMPIUTE | MOVIMENTI DI TERRA | Scavo di fondazione a sezione obbligata o ristretta, anche per conicoli, in terreni sciolti o compatti, di qualsiasi natura econsistenza (terre vegetali di riporto recente o antico, argillose, ghiaiose, sabbiose, marne ecc.) compreso gli oneri dell' art. A.4.010.005 ed il successivo occorrente riempimento con materiali di risulta o con altro comunque approvvigionato a cura dell'appaltatore | con mezzi mecc. da m.2 a m.4 sotto il piano dello scavo generale | m³ | 13.4051
A.4.010.010.06 | OPERE EDILI ED AFFINI | OPERE COMPIUTE | MOVIMENTI DI TERRA | Scavo di fondazione a sezione obbligata o ristretta, anche per conicoli, in terreni sciolti o compatti, di qualsiasi natura econsistenza (terre vegetali di riporto recente o antico, argillose, ghiaiose, sabbiose, marne ecc.) compreso gli oneri dell' art. A.4.010.005 ed il successivo occorrente riempimento con materiali di risulta o con altro comunque approvvigionato a cura dell'appaltatore | Sovrapprezzo per scavo eseguito in roccia tenera | m³ | 20.9999
A.4.010.010.07 | OPERE EDILI ED AFFINI | OPERE COMPIUTE | MOVIMENTI DI TERRA | Scavo di fondazione a sezione obbligata o ristretta, anche per conicoli, in terreni sciolti o compatti, di qualsiasi natura econsistenza (terre vegetali di riporto recente o antico, argillose, ghiaiose, sabbiose, marne ecc.) compreso gli oneri dell' art. A.4.010.005 ed il successivo occorrente riempimento con materiali di risulta o con altro comunque approvvigionato a cura dell'appaltatore | Sovrapp. per scavo eseguito in roccia da mina con o senza esplosivo | m³ | 37.5788
A.4.010.015.01 | OPERE EDILI ED AFFINI | OPERE COMPIUTE | MOVIMENTI DI TERRA | Formazione di rilevati o riempimenti di cavi, buche e cunicoli secondo le sagome prescritte dalla D.L., compresi e compensatinei prezzi tutti gli oneri relativi all' approvvigionamento, le indennità di cava, lo spandimento in opera previo dissodamento del terreno esistente, la compattazione a strati orizzontali di altezza da m. 0,30 a m. 0,50, nonchè la profilatura ed incigliatura delle scarpate, i ricarichi ed ogni altro onere | con materie idonee di qualsiasi provenienza estranee al cantiere | m³ | 12.1579
A.4.010.015.02 | OPERE EDILI ED AFFINI | OPERE COMPIUTE | MOVIMENTI DI TERRA | Formazione di rilevati o riempimenti di cavi, buche e cunicoli secondo le sagome prescritte dalla D.L., compresi e compensatinei prezzi tutti gli oneri relativi all' approvvigionamento, le indennità di cava, lo spandimento in opera previo dissodamento del terreno esistente, la compattazione a strati orizzontali di altezza da m. 0,30 a m. 0,50, nonchè la profilatura ed incigliatura delle scarpate, i ricarichi ed ogni altro onere | con pietrame o terreno misto (tout-venant) | m³ | 19.337
A.4.010.020.01 | OPERE EDILI ED AFFINI | OPERE COMPIUTE | MOVIMENTI DI TERRA | Scarificazione di massicciata stradale eseguita con mezzi meccanici per una profondità fino a 10 cm., compresi gli oneri dell' art. P10.5 |  | m² | 0.96525
A.4.010.025.01 | OPERE EDILI ED AFFINI | OPERE COMPIUTE | MOVIMENTI DI TERRA | Demolizione di massicciata stradale eseguita con mezzi meccanici con gli stessi oneri dell' art. P10.5 |  | m³ | 11.584
A.4.010.030.01 | OPERE EDILI ED AFFINI | OPERE COMPIUTE | MOVIMENTI DI TERRA | Taglio di pavimentazione stradale in conglomerato, bituminoso o cementizio, con sega meccanica semovente, a disco diamantato,per ogni 5 cm. di profondità |  | m | 0.97812
A.4.010.035.01 | OPERE EDILI ED AFFINI | OPERE COMPIUTE | MOVIMENTI DI TERRA | Trasporto a spalla o con carriole, se preventivamente autorizzato dalla D.L., di materiale proveniente da scavi, tagli e demolizioni, per portarlo a deposito, a riempimento od al sito di carico dei mezzi di trasporto quando la distanza dal luogo degliscavi, dei tagli o delle demolizioni è maggiore di 50 metri, da calcolarsi per l' effettiva maggiore distanza oltre i 50 metri predetti per ogni 50 metri o frazione successivi ai primi |  | m³ | 35.9535
A.4.010.040.01 | OPERE EDILI ED AFFINI | OPERE COMPIUTE | MOVIMENTI DI TERRA | Carico e trasporto alla pubblica discarica fino a 10 km di materiali provenienti da scavi e demolizioni misurati nel volume effettivo dello scavo e della demolizione; compreso l' onere per il fermo dell' autocarro durante il carico | Materiali caricati con mezzo meccanico (materiali inerti, escluso tributi regionali) | m³ | 16.212
A.4.010.040.02 | OPERE EDILI ED AFFINI | OPERE COMPIUTE | MOVIMENTI DI TERRA | Carico e trasporto alla pubblica discarica fino a 10 km di materiali provenienti da scavi e demolizioni misurati nel volume effettivo dello scavo e della demolizione; compreso l' onere per il fermo dell' autocarro durante il carico | Materiali caricati a mano (materiali inerti, escluso tributi regionali) | m³ | 28.6039
A.4.010.040.03 | OPERE EDILI ED AFFINI | OPERE COMPIUTE | MOVIMENTI DI TERRA | Carico e trasporto alla pubblica discarica fino a 10 km di materiali provenienti da scavi e demolizioni misurati nel volume effettivo dello scavo e della demolizione; compreso l' onere per il fermo dell' autocarro durante il carico | Sovrapprezzo per lavori effettuati nei centri storici | 230% | 0
A.4.010.045.01 | OPERE EDILI ED AFFINI | OPERE COMPIUTE | MOVIMENTI DI TERRA | Armatura e disarmo delle pareti di scavo | Fino ad un'altezza di m.3 di parete di scavo armata | m² | 37.7011
A.4.010.045.02 | OPERE EDILI ED AFFINI | OPERE COMPIUTE | MOVIMENTI DI TERRA | Armatura e disarmo delle pareti di scavo | Fino ad un'altezza di m.5 | m² | 44.5558
A.4.010.050.01 | OPERE EDILI ED AFFINI | OPERE COMPIUTE | MOVIMENTI DI TERRA | Sovrapprezzo per scavo in sotterraneo e/o in locali chiusi |  | 230% | 0
A.4.015.005.01 | OPERE EDILI ED AFFINI | OPERE COMPIUTE | SONDAGGI, PALIFICAZIONI, DIAFRAMMI, PARATIE | Sondaggi con sonde a percussione eseguiti con mezzi meccanici e con tubi di diametro non inferiore a mm. 200, compresi il trasporto del macchinario, l' energia occorrente, il montaggio e lo smontaggio delle apparecchiature, fino alla profondità di m. 30 misurati dal piano iniziale della battitura |  | m | 184.1161
A.4.015.010.01 | OPERE EDILI ED AFFINI | OPERE COMPIUTE | SONDAGGI, PALIFICAZIONI, DIAFRAMMI, PARATIE | Terebrazione per saggi con sonde a rotazione (diamm. minimo 100 mm.), senza circolazione di acqua, fino a mt. 50 di profondità, in terreni di qualsiasi natura e consistenza, anche in presenza di massi murari di qualunque tipo, compreso il prelievo di campioni da custodire accuratamente, compresi gli oneri dell' art. P15.5 |  | m | 216.8488
A.4.015.015.01 | OPERE EDILI ED AFFINI | OPERE COMPIUTE | SONDAGGI, PALIFICAZIONI, DIAFRAMMI, PARATIE | Sondaggi con apparecchiature penetrometriche statiche o dinamiche per accertamenti preventivi sulla portanza del terreno da interessare con palificate di fondazione, compresi tutti gli oneri per l' esecuzione delle relazioni e dei grafici a consuntivo | dinamici fino alla profondità di mt. 10 | m | 61.3685
A.4.015.015.02 | OPERE EDILI ED AFFINI | OPERE COMPIUTE | SONDAGGI, PALIFICAZIONI, DIAFRAMMI, PARATIE | Sondaggi con apparecchiature penetrometriche statiche o dinamiche per accertamenti preventivi sulla portanza del terreno da interessare con palificate di fondazione, compresi tutti gli oneri per l' esecuzione delle relazioni e dei grafici a consuntivo | statici fino alla profondità di mt. 30 | m | 71.9004
A.4.015.020.01 | OPERE EDILI ED AFFINI | OPERE COMPIUTE | SONDAGGI, PALIFICAZIONI, DIAFRAMMI, PARATIE | Sondaggi da eseguire nel fondo di cavi di fondazione con barramina a qualsiasi profondità ed in terreni di qualsiasi natura econsistenza compreso ogni onere, anche in presenza di trovanti di qualsiasi natura | fino alla profondità di m. 5 dal fondo del cavo | m | 90.0149
A.4.015.020.02 | OPERE EDILI ED AFFINI | OPERE COMPIUTE | SONDAGGI, PALIFICAZIONI, DIAFRAMMI, PARATIE | Sondaggi da eseguire nel fondo di cavi di fondazione con barramina a qualsiasi profondità ed in terreni di qualsiasi natura econsistenza compreso ogni onere, anche in presenza di trovanti di qualsiasi natura | a profondità maggiore di m. 5 dal fondo del cavo | m | 128.5927
A.4.015.025.01 | OPERE EDILI ED AFFINI | OPERE COMPIUTE | SONDAGGI, PALIFICAZIONI, DIAFRAMMI, PARATIE | Riempimento di grandi cavità sotterranee, incontrate nelle trivellazioni, con terra sciolta, provvista a cura e spese dell' impresa, bagnata e pilonata con maglio meccanico del peso non inferiore a 500 kg., per la formazione di terreno idoneo per palificate di fondazione, compresi tutti i consumi, usure, spostamenti del macchinario e di ogni onere: al mc. di terreno impiegato misurato sui mezzi di trasporto |  | m³ | 12.2694
A.4.015.030.01 | OPERE EDILI ED AFFINI | OPERE COMPIUTE | SONDAGGI, PALIFICAZIONI, DIAFRAMMI, PARATIE | Formazione in opera di pali trivellati in terreni di qualsiasi natura e consistenza ottenuti con infissione di tubi di acciaio, estrazione del materiale con sonda speciale e riempimento del cavo con conglomerato cementizio a q.li 3 di cemento tipo 325per mc. d' impasto compresi gli oneri per la infissione e lo sfilamento dei tubi, per l' estrazione del materiale con sonda, per le prove di carico fino ad una volta e mezza la portata, e fino al 3% dei pali, la capitozzatura delle teste dei pali, il trasporto a rifiuto delle materie provenienti dalla trivellazione, per qualsiasi profondità, esclusa la fornitura e posa dell'eventuale ferro di armatura per lunghezza dei pali misurata dal piano del terreno alla quota raggiunta dalla sonda; per quantitativi non inferiori a ml. 500 | con tubi forma del diam. interno da mm. 340/360 | m | 30.3946
A.4.015.030.02 | OPERE EDILI ED AFFINI | OPERE COMPIUTE | SONDAGGI, PALIFICAZIONI, DIAFRAMMI, PARATIE | Formazione in opera di pali trivellati in terreni di qualsiasi natura e consistenza ottenuti con infissione di tubi di acciaio, estrazione del materiale con sonda speciale e riempimento del cavo con conglomerato cementizio a q.li 3 di cemento tipo 325per mc. d' impasto compresi gli oneri per la infissione e lo sfilamento dei tubi, per l' estrazione del materiale con sonda, per le prove di carico fino ad una volta e mezza la portata, e fino al 3% dei pali, la capitozzatura delle teste dei pali, il trasporto a rifiuto delle materie provenienti dalla trivellazione, per qualsiasi profondità, esclusa la fornitura e posa dell'eventuale ferro di armatura per lunghezza dei pali misurata dal piano del terreno alla quota raggiunta dalla sonda; per quantitativi non inferiori a ml. 500 | con tubi forma del diam. interno da mm. 390 a 420 | m | 33.9017
A.4.015.030.03 | OPERE EDILI ED AFFINI | OPERE COMPIUTE | SONDAGGI, PALIFICAZIONI, DIAFRAMMI, PARATIE | Formazione in opera di pali trivellati in terreni di qualsiasi natura e consistenza ottenuti con infissione di tubi di acciaio, estrazione del materiale con sonda speciale e riempimento del cavo con conglomerato cementizio a q.li 3 di cemento tipo 325per mc. d' impasto compresi gli oneri per la infissione e lo sfilamento dei tubi, per l' estrazione del materiale con sonda, per le prove di carico fino ad una volta e mezza la portata, e fino al 3% dei pali, la capitozzatura delle teste dei pali, il trasporto a rifiuto delle materie provenienti dalla trivellazione, per qualsiasi profondità, esclusa la fornitura e posa dell'eventuale ferro di armatura per lunghezza dei pali misurata dal piano del terreno alla quota raggiunta dalla sonda; per quantitativi non inferiori a ml. 500 | con tubi forma del diam. interno da mm. 470 a 530 | m | 40.9159
A.4.015.030.04 | OPERE EDILI ED AFFINI | OPERE COMPIUTE | SONDAGGI, PALIFICAZIONI, DIAFRAMMI, PARATIE | Formazione in opera di pali trivellati in terreni di qualsiasi natura e consistenza ottenuti con infissione di tubi di acciaio, estrazione del materiale con sonda speciale e riempimento del cavo con conglomerato cementizio a q.li 3 di cemento tipo 325per mc. d' impasto compresi gli oneri per la infissione e lo sfilamento dei tubi, per l' estrazione del materiale con sonda, per le prove di carico fino ad una volta e mezza la portata, e fino al 3% dei pali, la capitozzatura delle teste dei pali, il trasporto a rifiuto delle materie provenienti dalla trivellazione, per qualsiasi profondità, esclusa la fornitura e posa dell'eventuale ferro di armatura per lunghezza dei pali misurata dal piano del terreno alla quota raggiunta dalla sonda; per quantitativi non inferiori a ml. 500 | con tubi forma del diam. interno da mm. 620 a 660 | m | 47.93
A.4.015.030.05 | OPERE EDILI ED AFFINI | OPERE COMPIUTE | SONDAGGI, PALIFICAZIONI, DIAFRAMMI, PARATIE | Formazione in opera di pali trivellati in terreni di qualsiasi natura e consistenza ottenuti con infissione di tubi di acciaio, estrazione del materiale con sonda speciale e riempimento del cavo con conglomerato cementizio a q.li 3 di cemento tipo 325per mc. d' impasto compresi gli oneri per la infissione e lo sfilamento dei tubi, per l' estrazione del materiale con sonda, per le prove di carico fino ad una volta e mezza la portata, e fino al 3% dei pali, la capitozzatura delle teste dei pali, il trasporto a rifiuto delle materie provenienti dalla trivellazione, per qualsiasi profondità, esclusa la fornitura e posa dell'eventuale ferro di armatura per lunghezza dei pali misurata dal piano del terreno alla quota raggiunta dalla sonda; per quantitativi non inferiori a ml. 500 | maggiorazione per quantità inferiori a ml. 300 | 10% | 0
A.4.015.035.01 | OPERE EDILI ED AFFINI | OPERE COMPIUTE | SONDAGGI, PALIFICAZIONI, DIAFRAMMI, PARATIE | Pali di calcestruzzo cementizio tipo Franki a kg. 300 di cemento 325, gettati in opera in terreni di qualsiasi natura entro tubi metallici precedentemente infissi, senza estrazione di terra, mediante battitura con maglio da almeno 2 tonn. sia verticali che inclinati, compresi il bulbo di base, le espansioni del fusto e tutti gli oneri previsti per i pali trivellati P15.A30 escluso il ferro di armatura , misurati dal piano di battuta fino alla quota raggiunta dal tubo metallico; per quantitativi noninferiori a ml. 500 | con tubi del diam. interno da cm. 35 | m | 36.2398
A.4.015.035.02 | OPERE EDILI ED AFFINI | OPERE COMPIUTE | SONDAGGI, PALIFICAZIONI, DIAFRAMMI, PARATIE | Pali di calcestruzzo cementizio tipo Franki a kg. 300 di cemento 325, gettati in opera in terreni di qualsiasi natura entro tubi metallici precedentemente infissi, senza estrazione di terra, mediante battitura con maglio da almeno 2 tonn. sia verticali che inclinati, compresi il bulbo di base, le espansioni del fusto e tutti gli oneri previsti per i pali trivellati P15.A30 escluso il ferro di armatura , misurati dal piano di battuta fino alla quota raggiunta dal tubo metallico; per quantitativi noninferiori a ml. 500 | con tubi del diam. interno da cm. 42 | m | 43.8331
A.4.015.035.03 | OPERE EDILI ED AFFINI | OPERE COMPIUTE | SONDAGGI, PALIFICAZIONI, DIAFRAMMI, PARATIE | Pali di calcestruzzo cementizio tipo Franki a kg. 300 di cemento 325, gettati in opera in terreni di qualsiasi natura entro tubi metallici precedentemente infissi, senza estrazione di terra, mediante battitura con maglio da almeno 2 tonn. sia verticali che inclinati, compresi il bulbo di base, le espansioni del fusto e tutti gli oneri previsti per i pali trivellati P15.A30 escluso il ferro di armatura , misurati dal piano di battuta fino alla quota raggiunta dal tubo metallico; per quantitativi noninferiori a ml. 500 | con tubi del diam. interno da cm. 50 | m | 50.858
A.4.015.035.04 | OPERE EDILI ED AFFINI | OPERE COMPIUTE | SONDAGGI, PALIFICAZIONI, DIAFRAMMI, PARATIE | Pali di calcestruzzo cementizio tipo Franki a kg. 300 di cemento 325, gettati in opera in terreni di qualsiasi natura entro tubi metallici precedentemente infissi, senza estrazione di terra, mediante battitura con maglio da almeno 2 tonn. sia verticali che inclinati, compresi il bulbo di base, le espansioni del fusto e tutti gli oneri previsti per i pali trivellati P15.A30 escluso il ferro di armatura , misurati dal piano di battuta fino alla quota raggiunta dal tubo metallico; per quantitativi noninferiori a ml. 500 | maggiorazione per quantitativi inferiori a ml. 300 | 10% | 0
A.4.015.035.05 | OPERE EDILI ED AFFINI | OPERE COMPIUTE | SONDAGGI, PALIFICAZIONI, DIAFRAMMI, PARATIE | Pali di calcestruzzo cementizio tipo Franki a kg. 300 di cemento 325, gettati in opera in terreni di qualsiasi natura entro tubi metallici precedentemente infissi, senza estrazione di terra, mediante battitura con maglio da almeno 2 tonn. sia verticali che inclinati, compresi il bulbo di base, le espansioni del fusto e tutti gli oneri previsti per i pali trivellati P15.A30 escluso il ferro di armatura , misurati dal piano di battuta fino alla quota raggiunta dal tubo metallico; per quantitativi noninferiori a ml. 500 | maggiorazione per pali inclinati fino a 20ø | 20% | 0
A.4.015.040.01 | OPERE EDILI ED AFFINI | OPERE COMPIUTE | SONDAGGI, PALIFICAZIONI, DIAFRAMMI, PARATIE | Fornitura ed infissione di pali piloti prefabbricati in calcestruzzo armato centrifugato a q.li 4 di cemento R 425 con diametro in punta cm.24, e conicità di cm 1,5 per ml. di lunghezza, compresa puntazza in ferro, infissi con battipalo meccanico, compreso rilevamento dei rifiuti per la determinazione della portata, dati in opera completi di ogni prestazione relativa alla fornitura ed infissione esclusa la rettifica della testa dei pali, la formazione di accessi e di piani di lavoro e le prove di carico; per quantitativi non inferiori a m.500 | per lunghezza fino a m. 8 | m | 31.5637
A.4.015.040.02 | OPERE EDILI ED AFFINI | OPERE COMPIUTE | SONDAGGI, PALIFICAZIONI, DIAFRAMMI, PARATIE | Fornitura ed infissione di pali piloti prefabbricati in calcestruzzo armato centrifugato a q.li 4 di cemento R 425 con diametro in punta cm.24, e conicità di cm 1,5 per ml. di lunghezza, compresa puntazza in ferro, infissi con battipalo meccanico, compreso rilevamento dei rifiuti per la determinazione della portata, dati in opera completi di ogni prestazione relativa alla fornitura ed infissione esclusa la rettifica della testa dei pali, la formazione di accessi e di piani di lavoro e le prove di carico; per quantitativi non inferiori a m.500 | per lunghezza da m. 8,01 a 12,00 | m | 35.9502
A.4.015.040.03 | OPERE EDILI ED AFFINI | OPERE COMPIUTE | SONDAGGI, PALIFICAZIONI, DIAFRAMMI, PARATIE | Fornitura ed infissione di pali piloti prefabbricati in calcestruzzo armato centrifugato a q.li 4 di cemento R 425 con diametro in punta cm.24, e conicità di cm 1,5 per ml. di lunghezza, compresa puntazza in ferro, infissi con battipalo meccanico, compreso rilevamento dei rifiuti per la determinazione della portata, dati in opera completi di ogni prestazione relativa alla fornitura ed infissione esclusa la rettifica della testa dei pali, la formazione di accessi e di piani di lavoro e le prove di carico; per quantitativi non inferiori a m.500 | per lunghezza da m 12,01 a 16,00 | m | 51.7267
A.4.015.040.04 | OPERE EDILI ED AFFINI | OPERE COMPIUTE | SONDAGGI, PALIFICAZIONI, DIAFRAMMI, PARATIE | Fornitura ed infissione di pali piloti prefabbricati in calcestruzzo armato centrifugato a q.li 4 di cemento R 425 con diametro in punta cm.24, e conicità di cm 1,5 per ml. di lunghezza, compresa puntazza in ferro, infissi con battipalo meccanico, compreso rilevamento dei rifiuti per la determinazione della portata, dati in opera completi di ogni prestazione relativa alla fornitura ed infissione esclusa la rettifica della testa dei pali, la formazione di accessi e di piani di lavoro e le prove di carico; per quantitativi non inferiori a m.500 | aumento per quantità inferiori a ml. 300 | 10% | 0
A.4.015.040.05 | OPERE EDILI ED AFFINI | OPERE COMPIUTE | SONDAGGI, PALIFICAZIONI, DIAFRAMMI, PARATIE | Fornitura ed infissione di pali piloti prefabbricati in calcestruzzo armato centrifugato a q.li 4 di cemento R 425 con diametro in punta cm.24, e conicità di cm 1,5 per ml. di lunghezza, compresa puntazza in ferro, infissi con battipalo meccanico, compreso rilevamento dei rifiuti per la determinazione della portata, dati in opera completi di ogni prestazione relativa alla fornitura ed infissione esclusa la rettifica della testa dei pali, la formazione di accessi e di piani di lavoro e le prove di carico; per quantitativi non inferiori a m.500 | prova di carico mediante ancoraggio a 2 pali posti lateralmente | n | 1461.2598
A.4.015.045.01 | OPERE EDILI ED AFFINI | OPERE COMPIUTE | SONDAGGI, PALIFICAZIONI, DIAFRAMMI, PARATIE | Pali trivellati in conglomerato cementizio con o senza armatura in acciaio, aventi grande capacità portante, eseguiti anche in presenza d' acqua a qualsiasi profondità ed in terreni di qualsiasi natura e consistenza, esclusa la roccia da mina; di sezione circolare con tutti gli oneri necessari a dare l' opera perfettamente ultimata, fatta eccezzione solo per la fornitura, lavorazione e posa in opera delle armature in acciaio da compensarsi a parte; compreso l' allontanamento del materiali provenienti dalle trivellazioni, nonchè gli oneri relativi al migliore imbasamento dei pali; compresa altresì l' incidenza del lamierino di rivestimento dei pali nelle zone di attraversamento dei banchi torbosi, le seguenti prove di carico (coefficiente di sicurezza K= 1,5) nella misura del 10% del numero dei pali sino al diametro di palo di mm. 1250; carotature del diam. di mm. 80-100 sul 50% del numero dei pali di diametro superiore a mm. 1250; per pali da 1250 mm. e maggiori, la prova di carico è limitataal carico di esercizio.¦I prezzi si applicano alla lunghezza pari alla differenza fra la quota di testa del palo e la quota di appoggio del palo sul sedime idoneo, ordinate dalla D.L. in fase esecutiva. Ogni maggiore lunghezza oltre tale quota nun sarà ricinosciuta contabilmente | del diametro di mm. 800 | m | 116.9025
A.4.015.045.02 | OPERE EDILI ED AFFINI | OPERE COMPIUTE | SONDAGGI, PALIFICAZIONI, DIAFRAMMI, PARATIE | Pali trivellati in conglomerato cementizio con o senza armatura in acciaio, aventi grande capacità portante, eseguiti anche in presenza d' acqua a qualsiasi profondità ed in terreni di qualsiasi natura e consistenza, esclusa la roccia da mina; di sezione circolare con tutti gli oneri necessari a dare l' opera perfettamente ultimata, fatta eccezzione solo per la fornitura, lavorazione e posa in opera delle armature in acciaio da compensarsi a parte; compreso l' allontanamento del materiali provenienti dalle trivellazioni, nonchè gli oneri relativi al migliore imbasamento dei pali; compresa altresì l' incidenza del lamierino di rivestimento dei pali nelle zone di attraversamento dei banchi torbosi, le seguenti prove di carico (coefficiente di sicurezza K= 1,5) nella misura del 10% del numero dei pali sino al diametro di palo di mm. 1250; carotature del diam. di mm. 80-100 sul 50% del numero dei pali di diametro superiore a mm. 1250; per pali da 1250 mm. e maggiori, la prova di carico è limitataal carico di esercizio.¦I prezzi si applicano alla lunghezza pari alla differenza fra la quota di testa del palo e la quota di appoggio del palo sul sedime idoneo, ordinate dalla D.L. in fase esecutiva. Ogni maggiore lunghezza oltre tale quota nun sarà ricinosciuta contabilmente | del diametro di mm. 1000 | m | 151.9733
A.4.015.045.03 | OPERE EDILI ED AFFINI | OPERE COMPIUTE | SONDAGGI, PALIFICAZIONI, DIAFRAMMI, PARATIE | Pali trivellati in conglomerato cementizio con o senza armatura in acciaio, aventi grande capacità portante, eseguiti anche in presenza d' acqua a qualsiasi profondità ed in terreni di qualsiasi natura e consistenza, esclusa la roccia da mina; di sezione circolare con tutti gli oneri necessari a dare l' opera perfettamente ultimata, fatta eccezzione solo per la fornitura, lavorazione e posa in opera delle armature in acciaio da compensarsi a parte; compreso l' allontanamento del materiali provenienti dalle trivellazioni, nonchè gli oneri relativi al migliore imbasamento dei pali; compresa altresì l' incidenza del lamierino di rivestimento dei pali nelle zone di attraversamento dei banchi torbosi, le seguenti prove di carico (coefficiente di sicurezza K= 1,5) nella misura del 10% del numero dei pali sino al diametro di palo di mm. 1250; carotature del diam. di mm. 80-100 sul 50% del numero dei pali di diametro superiore a mm. 1250; per pali da 1250 mm. e maggiori, la prova di carico è limitataal carico di esercizio.¦I prezzi si applicano alla lunghezza pari alla differenza fra la quota di testa del palo e la quota di appoggio del palo sul sedime idoneo, ordinate dalla D.L. in fase esecutiva. Ogni maggiore lunghezza oltre tale quota nun sarà ricinosciuta contabilmente | del diametro di mm. 1250 | m | 187.044
A.4.015.045.04 | OPERE EDILI ED AFFINI | OPERE COMPIUTE | SONDAGGI, PALIFICAZIONI, DIAFRAMMI, PARATIE | Pali trivellati in conglomerato cementizio con o senza armatura in acciaio, aventi grande capacità portante, eseguiti anche in presenza d' acqua a qualsiasi profondità ed in terreni di qualsiasi natura e consistenza, esclusa la roccia da mina; di sezione circolare con tutti gli oneri necessari a dare l' opera perfettamente ultimata, fatta eccezzione solo per la fornitura, lavorazione e posa in opera delle armature in acciaio da compensarsi a parte; compreso l' allontanamento del materiali provenienti dalle trivellazioni, nonchè gli oneri relativi al migliore imbasamento dei pali; compresa altresì l' incidenza del lamierino di rivestimento dei pali nelle zone di attraversamento dei banchi torbosi, le seguenti prove di carico (coefficiente di sicurezza K= 1,5) nella misura del 10% del numero dei pali sino al diametro di palo di mm. 1250; carotature del diam. di mm. 80-100 sul 50% del numero dei pali di diametro superiore a mm. 1250; per pali da 1250 mm. e maggiori, la prova di carico è limitataal carico di esercizio.¦I prezzi si applicano alla lunghezza pari alla differenza fra la quota di testa del palo e la quota di appoggio del palo sul sedime idoneo, ordinate dalla D.L. in fase esecutiva. Ogni maggiore lunghezza oltre tale quota nun sarà ricinosciuta contabilmente | del diametro di mm. 1500 | m | 222.1147
A.4.015.045.05 | OPERE EDILI ED AFFINI | OPERE COMPIUTE | SONDAGGI, PALIFICAZIONI, DIAFRAMMI, PARATIE | Pali trivellati in conglomerato cementizio con o senza armatura in acciaio, aventi grande capacità portante, eseguiti anche in presenza d' acqua a qualsiasi profondità ed in terreni di qualsiasi natura e consistenza, esclusa la roccia da mina; di sezione circolare con tutti gli oneri necessari a dare l' opera perfettamente ultimata, fatta eccezzione solo per la fornitura, lavorazione e posa in opera delle armature in acciaio da compensarsi a parte; compreso l' allontanamento del materiali provenienti dalle trivellazioni, nonchè gli oneri relativi al migliore imbasamento dei pali; compresa altresì l' incidenza del lamierino di rivestimento dei pali nelle zone di attraversamento dei banchi torbosi, le seguenti prove di carico (coefficiente di sicurezza K= 1,5) nella misura del 10% del numero dei pali sino al diametro di palo di mm. 1250; carotature del diam. di mm. 80-100 sul 50% del numero dei pali di diametro superiore a mm. 1250; per pali da 1250 mm. e maggiori, la prova di carico è limitataal carico di esercizio.¦I prezzi si applicano alla lunghezza pari alla differenza fra la quota di testa del palo e la quota di appoggio del palo sul sedime idoneo, ordinate dalla D.L. in fase esecutiva. Ogni maggiore lunghezza oltre tale quota nun sarà ricinosciuta contabilmente | del diametro di mm. 1800 | m | 263.0199
A.4.015.050.01 | OPERE EDILI ED AFFINI | OPERE COMPIUTE | SONDAGGI, PALIFICAZIONI, DIAFRAMMI, PARATIE | Aumento percentuale al prezzo dei pali di fondazione per attraversamenti di opere murarie preesistenti o di rocce da mina da applicarsi alla sola lunghezza degli strati effettivamente attraversati |  | 30% | 0
A.4.015.055.01 | OPERE EDILI ED AFFINI | OPERE COMPIUTE | SONDAGGI, PALIFICAZIONI, DIAFRAMMI, PARATIE | Diaframmi continui di calcestruzzo armato a pannelli accostati ad andamento planimetrico lineare, od elementi isolati si fondazione, eseguiti in terreni sciolti non eccessivamente permeabili, gettati in opera in presenza di fnaghi bentonitici, compreso il trasporto alle discariche autorizzate dei materiali di risulta e dei fanghi residui entro una distanza di 10 Km, la formazione dei cordoli di guida di dimensione normale (singola sez. 0,25 m x 0,80 m), la fornitura ed il getto del calcestruzzo con residenza caratteristica cubica a 28 giorni di maturazione RcK >=250 kg/cm² fino a 1,10 volte il volume teorico dello scavo, esclusi la fornitura e posa in opera dell'armatura d'acciaio, la formazione di accessi ai piani di lavoro, la rettifica (scapitozzatura) della testa dei diaframmi, la regolarizzazione delle pareti a vista, l'uso di scalpello o benna-scalpello, per la profondità fino a 20 m e per quantitativi superiori a 1.000 m². | spessore 500 mm | m² | 109.6739
A.4.015.055.02 | OPERE EDILI ED AFFINI | OPERE COMPIUTE | SONDAGGI, PALIFICAZIONI, DIAFRAMMI, PARATIE | Diaframmi continui di calcestruzzo armato a pannelli accostati ad andamento planimetrico lineare, od elementi isolati si fondazione, eseguiti in terreni sciolti non eccessivamente permeabili, gettati in opera in presenza di fnaghi bentonitici, compreso il trasporto alle discariche autorizzate dei materiali di risulta e dei fanghi residui entro una distanza di 10 Km, la formazione dei cordoli di guida di dimensione normale (singola sez. 0,25 m x 0,80 m), la fornitura ed il getto del calcestruzzo con residenza caratteristica cubica a 28 giorni di maturazione RcK >=250 kg/cm² fino a 1,10 volte il volume teorico dello scavo, esclusi la fornitura e posa in opera dell'armatura d'acciaio, la formazione di accessi ai piani di lavoro, la rettifica (scapitozzatura) della testa dei diaframmi, la regolarizzazione delle pareti a vista, l'uso di scalpello o benna-scalpello, per la profondità fino a 20 m e per quantitativi superiori a 1.000 m². | spessore 600 mm | m² | 120.7528
A.4.015.055.03 | OPERE EDILI ED AFFINI | OPERE COMPIUTE | SONDAGGI, PALIFICAZIONI, DIAFRAMMI, PARATIE | Diaframmi continui di calcestruzzo armato a pannelli accostati ad andamento planimetrico lineare, od elementi isolati si fondazione, eseguiti in terreni sciolti non eccessivamente permeabili, gettati in opera in presenza di fnaghi bentonitici, compreso il trasporto alle discariche autorizzate dei materiali di risulta e dei fanghi residui entro una distanza di 10 Km, la formazione dei cordoli di guida di dimensione normale (singola sez. 0,25 m x 0,80 m), la fornitura ed il getto del calcestruzzo con residenza caratteristica cubica a 28 giorni di maturazione RcK >=250 kg/cm² fino a 1,10 volte il volume teorico dello scavo, esclusi la fornitura e posa in opera dell'armatura d'acciaio, la formazione di accessi ai piani di lavoro, la rettifica (scapitozzatura) della testa dei diaframmi, la regolarizzazione delle pareti a vista, l'uso di scalpello o benna-scalpello, per la profondità fino a 20 m e per quantitativi superiori a 1.000 m². | spessore 800 mm | m² | 139.5859
A.4.015.055.04 | OPERE EDILI ED AFFINI | OPERE COMPIUTE | SONDAGGI, PALIFICAZIONI, DIAFRAMMI, PARATIE | Diaframmi continui di calcestruzzo armato a pannelli accostati ad andamento planimetrico lineare, od elementi isolati si fondazione, eseguiti in terreni sciolti non eccessivamente permeabili, gettati in opera in presenza di fnaghi bentonitici, compreso il trasporto alle discariche autorizzate dei materiali di risulta e dei fanghi residui entro una distanza di 10 Km, la formazione dei cordoli di guida di dimensione normale (singola sez. 0,25 m x 0,80 m), la fornitura ed il getto del calcestruzzo con residenza caratteristica cubica a 28 giorni di maturazione RcK >=250 kg/cm² fino a 1,10 volte il volume teorico dello scavo, esclusi la fornitura e posa in opera dell'armatura d'acciaio, la formazione di accessi ai piani di lavoro, la rettifica (scapitozzatura) della testa dei diaframmi, la regolarizzazione delle pareti a vista, l'uso di scalpello o benna-scalpello, per la profondità fino a 20 m e per quantitativi superiori a 1.000 m². | spessore 1000 mm | m² | 173.3696
A.4.015.055.05 | OPERE EDILI ED AFFINI | OPERE COMPIUTE | SONDAGGI, PALIFICAZIONI, DIAFRAMMI, PARATIE | Diaframmi continui di calcestruzzo armato a pannelli accostati ad andamento planimetrico lineare, od elementi isolati si fondazione, eseguiti in terreni sciolti non eccessivamente permeabili, gettati in opera in presenza di fnaghi bentonitici, compreso il trasporto alle discariche autorizzate dei materiali di risulta e dei fanghi residui entro una distanza di 10 Km, la formazione dei cordoli di guida di dimensione normale (singola sez. 0,25 m x 0,80 m), la fornitura ed il getto del calcestruzzo con residenza caratteristica cubica a 28 giorni di maturazione RcK >=250 kg/cm² fino a 1,10 volte il volume teorico dello scavo, esclusi la fornitura e posa in opera dell'armatura d'acciaio, la formazione di accessi ai piani di lavoro, la rettifica (scapitozzatura) della testa dei diaframmi, la regolarizzazione delle pareti a vista, l'uso di scalpello o benna-scalpello, per la profondità fino a 20 m e per quantitativi superiori a 1.000 m². | scavo a vuoto, spessore 500 mm | m² | 57.057
A.4.015.055.06 | OPERE EDILI ED AFFINI | OPERE COMPIUTE | SONDAGGI, PALIFICAZIONI, DIAFRAMMI, PARATIE | Diaframmi continui di calcestruzzo armato a pannelli accostati ad andamento planimetrico lineare, od elementi isolati si fondazione, eseguiti in terreni sciolti non eccessivamente permeabili, gettati in opera in presenza di fnaghi bentonitici, compreso il trasporto alle discariche autorizzate dei materiali di risulta e dei fanghi residui entro una distanza di 10 Km, la formazione dei cordoli di guida di dimensione normale (singola sez. 0,25 m x 0,80 m), la fornitura ed il getto del calcestruzzo con residenza caratteristica cubica a 28 giorni di maturazione RcK >=250 kg/cm² fino a 1,10 volte il volume teorico dello scavo, esclusi la fornitura e posa in opera dell'armatura d'acciaio, la formazione di accessi ai piani di lavoro, la rettifica (scapitozzatura) della testa dei diaframmi, la regolarizzazione delle pareti a vista, l'uso di scalpello o benna-scalpello, per la profondità fino a 20 m e per quantitativi superiori a 1.000 m². | scavo a vuoto, spessore 600 mm | m² | 62.5911
A.4.015.055.07 | OPERE EDILI ED AFFINI | OPERE COMPIUTE | SONDAGGI, PALIFICAZIONI, DIAFRAMMI, PARATIE | Diaframmi continui di calcestruzzo armato a pannelli accostati ad andamento planimetrico lineare, od elementi isolati si fondazione, eseguiti in terreni sciolti non eccessivamente permeabili, gettati in opera in presenza di fnaghi bentonitici, compreso il trasporto alle discariche autorizzate dei materiali di risulta e dei fanghi residui entro una distanza di 10 Km, la formazione dei cordoli di guida di dimensione normale (singola sez. 0,25 m x 0,80 m), la fornitura ed il getto del calcestruzzo con residenza caratteristica cubica a 28 giorni di maturazione RcK >=250 kg/cm² fino a 1,10 volte il volume teorico dello scavo, esclusi la fornitura e posa in opera dell'armatura d'acciaio, la formazione di accessi ai piani di lavoro, la rettifica (scapitozzatura) della testa dei diaframmi, la regolarizzazione delle pareti a vista, l'uso di scalpello o benna-scalpello, per la profondità fino a 20 m e per quantitativi superiori a 1.000 m². | scavo a vuoto, spessore 800 mm | m² | 70.3453
A.4.015.055.08 | OPERE EDILI ED AFFINI | OPERE COMPIUTE | SONDAGGI, PALIFICAZIONI, DIAFRAMMI, PARATIE | Diaframmi continui di calcestruzzo armato a pannelli accostati ad andamento planimetrico lineare, od elementi isolati si fondazione, eseguiti in terreni sciolti non eccessivamente permeabili, gettati in opera in presenza di fnaghi bentonitici, compreso il trasporto alle discariche autorizzate dei materiali di risulta e dei fanghi residui entro una distanza di 10 Km, la formazione dei cordoli di guida di dimensione normale (singola sez. 0,25 m x 0,80 m), la fornitura ed il getto del calcestruzzo con residenza caratteristica cubica a 28 giorni di maturazione RcK >=250 kg/cm² fino a 1,10 volte il volume teorico dello scavo, esclusi la fornitura e posa in opera dell'armatura d'acciaio, la formazione di accessi ai piani di lavoro, la rettifica (scapitozzatura) della testa dei diaframmi, la regolarizzazione delle pareti a vista, l'uso di scalpello o benna-scalpello, per la profondità fino a 20 m e per quantitativi superiori a 1.000 m². | scavo a vuoto, spessore 1000 mm | m² | 84.1912
A.4.015.055.09 | OPERE EDILI ED AFFINI | OPERE COMPIUTE | SONDAGGI, PALIFICAZIONI, DIAFRAMMI, PARATIE | Diaframmi continui di calcestruzzo armato a pannelli accostati ad andamento planimetrico lineare, od elementi isolati si fondazione, eseguiti in terreni sciolti non eccessivamente permeabili, gettati in opera in presenza di fnaghi bentonitici, compreso il trasporto alle discariche autorizzate dei materiali di risulta e dei fanghi residui entro una distanza di 10 Km, la formazione dei cordoli di guida di dimensione normale (singola sez. 0,25 m x 0,80 m), la fornitura ed il getto del calcestruzzo con residenza caratteristica cubica a 28 giorni di maturazione RcK >=250 kg/cm² fino a 1,10 volte il volume teorico dello scavo, esclusi la fornitura e posa in opera dell'armatura d'acciaio, la formazione di accessi ai piani di lavoro, la rettifica (scapitozzatura) della testa dei diaframmi, la regolarizzazione delle pareti a vista, l'uso di scalpello o benna-scalpello, per la profondità fino a 20 m e per quantitativi superiori a 1.000 m². | sovrapprezzo per profondità oltre i 20 fino a 30 m, aumento sui prezzi da 01 a 04 | 10% | 0
A.4.015.055.10 | OPERE EDILI ED AFFINI | OPERE COMPIUTE | SONDAGGI, PALIFICAZIONI, DIAFRAMMI, PARATIE | Diaframmi continui di calcestruzzo armato a pannelli accostati ad andamento planimetrico lineare, od elementi isolati si fondazione, eseguiti in terreni sciolti non eccessivamente permeabili, gettati in opera in presenza di fnaghi bentonitici, compreso il trasporto alle discariche autorizzate dei materiali di risulta e dei fanghi residui entro una distanza di 10 Km, la formazione dei cordoli di guida di dimensione normale (singola sez. 0,25 m x 0,80 m), la fornitura ed il getto del calcestruzzo con residenza caratteristica cubica a 28 giorni di maturazione RcK >=250 kg/cm² fino a 1,10 volte il volume teorico dello scavo, esclusi la fornitura e posa in opera dell'armatura d'acciaio, la formazione di accessi ai piani di lavoro, la rettifica (scapitozzatura) della testa dei diaframmi, la regolarizzazione delle pareti a vista, l'uso di scalpello o benna-scalpello, per la profondità fino a 20 m e per quantitativi superiori a 1.000 m². | sovrapprezzo per formazione di giunte tra i pannelli a mezzo di cassero profilato o similare, aumento sui prezzi da 01 a 04 | 5% | 0
A.4.015.055.11 | OPERE EDILI ED AFFINI | OPERE COMPIUTE | SONDAGGI, PALIFICAZIONI, DIAFRAMMI, PARATIE | Diaframmi continui di calcestruzzo armato a pannelli accostati ad andamento planimetrico lineare, od elementi isolati si fondazione, eseguiti in terreni sciolti non eccessivamente permeabili, gettati in opera in presenza di fnaghi bentonitici, compreso il trasporto alle discariche autorizzate dei materiali di risulta e dei fanghi residui entro una distanza di 10 Km, la formazione dei cordoli di guida di dimensione normale (singola sez. 0,25 m x 0,80 m), la fornitura ed il getto del calcestruzzo con residenza caratteristica cubica a 28 giorni di maturazione RcK >=250 kg/cm² fino a 1,10 volte il volume teorico dello scavo, esclusi la fornitura e posa in opera dell'armatura d'acciaio, la formazione di accessi ai piani di lavoro, la rettifica (scapitozzatura) della testa dei diaframmi, la regolarizzazione delle pareti a vista, l'uso di scalpello o benna-scalpello, per la profondità fino a 20 m e per quantitativi superiori a 1.000 m². | sovrapprezzo per uso di scalpello o benna-scalpello per attraversamento di strati di terreno consistente, trovanti, murature | m² | 156.1989
A.4.015.055.12 | OPERE EDILI ED AFFINI | OPERE COMPIUTE | SONDAGGI, PALIFICAZIONI, DIAFRAMMI, PARATIE | Diaframmi continui di calcestruzzo armato a pannelli accostati ad andamento planimetrico lineare, od elementi isolati si fondazione, eseguiti in terreni sciolti non eccessivamente permeabili, gettati in opera in presenza di fnaghi bentonitici, compreso il trasporto alle discariche autorizzate dei materiali di risulta e dei fanghi residui entro una distanza di 10 Km, la formazione dei cordoli di guida di dimensione normale (singola sez. 0,25 m x 0,80 m), la fornitura ed il getto del calcestruzzo con residenza caratteristica cubica a 28 giorni di maturazione RcK >=250 kg/cm² fino a 1,10 volte il volume teorico dello scavo, esclusi la fornitura e posa in opera dell'armatura d'acciaio, la formazione di accessi ai piani di lavoro, la rettifica (scapitozzatura) della testa dei diaframmi, la regolarizzazione delle pareti a vista, l'uso di scalpello o benna-scalpello, per la profondità fino a 20 m e per quantitativi superiori a 1.000 m². | formazione di elementi di diaframma continuo od elementi isolati di fondazione a forma planimetrica composita, aumento sui prezzi da 01 a 04 | 15% | 0
A.4.015.055.13 | OPERE EDILI ED AFFINI | OPERE COMPIUTE | SONDAGGI, PALIFICAZIONI, DIAFRAMMI, PARATIE | Diaframmi continui di calcestruzzo armato a pannelli accostati ad andamento planimetrico lineare, od elementi isolati si fondazione, eseguiti in terreni sciolti non eccessivamente permeabili, gettati in opera in presenza di fnaghi bentonitici, compreso il trasporto alle discariche autorizzate dei materiali di risulta e dei fanghi residui entro una distanza di 10 Km, la formazione dei cordoli di guida di dimensione normale (singola sez. 0,25 m x 0,80 m), la fornitura ed il getto del calcestruzzo con residenza caratteristica cubica a 28 giorni di maturazione RcK >=250 kg/cm² fino a 1,10 volte il volume teorico dello scavo, esclusi la fornitura e posa in opera dell'armatura d'acciaio, la formazione di accessi ai piani di lavoro, la rettifica (scapitozzatura) della testa dei diaframmi, la regolarizzazione delle pareti a vista, l'uso di scalpello o benna-scalpello, per la profondità fino a 20 m e per quantitativi superiori a 1.000 m². | per quantitativi tra 500 e 1000 m² aumento sui prezzi da 01 a 08 | 10% | 0
A.4.015.060.01 | OPERE EDILI ED AFFINI | OPERE COMPIUTE | SONDAGGI, PALIFICAZIONI, DIAFRAMMI, PARATIE | Scapitozzatura testa di diaframma in calcestruzzo dei diaframmi con pulizia del piano d'appoggio e raddrizzatura ferri | per spessori da 500 a 600 mm | m | 63.1488
A.4.015.060.02 | OPERE EDILI ED AFFINI | OPERE COMPIUTE | SONDAGGI, PALIFICAZIONI, DIAFRAMMI, PARATIE | Scapitozzatura testa di diaframma in calcestruzzo dei diaframmi con pulizia del piano d'appoggio e raddrizzatura ferri | per spessori da 800 a 1000 mm | m | 97.4903
A.4.015.065.01 | OPERE EDILI ED AFFINI | OPERE COMPIUTE | SONDAGGI, PALIFICAZIONI, DIAFRAMMI, PARATIE | Formazione di micropali in terreni di qualsiasi natura e consistenza, esclusa la roccia dura, mediante trivellazione a rotopercussione senza tubazione di rivestimento, compresa la successiva iniezione di malta o miscela cementizia con assorbimento fino a 50 Kg per m di foro, esclusa la fornitura e posa in opera dell'armatura tubolare, per profondità fino a 15 m, per quantitativi superiori a 500 m | con diametro 76 -114 mm | m | 48.7451
A.4.015.065.02 | OPERE EDILI ED AFFINI | OPERE COMPIUTE | SONDAGGI, PALIFICAZIONI, DIAFRAMMI, PARATIE | Formazione di micropali in terreni di qualsiasi natura e consistenza, esclusa la roccia dura, mediante trivellazione a rotopercussione senza tubazione di rivestimento, compresa la successiva iniezione di malta o miscela cementizia con assorbimento fino a 50 Kg per m di foro, esclusa la fornitura e posa in opera dell'armatura tubolare, per profondità fino a 15 m, per quantitativi superiori a 500 m | con diametro 115 - 140 mm | m | 52.0699
A.4.015.065.03 | OPERE EDILI ED AFFINI | OPERE COMPIUTE | SONDAGGI, PALIFICAZIONI, DIAFRAMMI, PARATIE | Formazione di micropali in terreni di qualsiasi natura e consistenza, esclusa la roccia dura, mediante trivellazione a rotopercussione senza tubazione di rivestimento, compresa la successiva iniezione di malta o miscela cementizia con assorbimento fino a 50 Kg per m di foro, esclusa la fornitura e posa in opera dell'armatura tubolare, per profondità fino a 15 m, per quantitativi superiori a 500 m | con diametro 152 - 178 mm | m | 58.7086
A.4.015.065.04 | OPERE EDILI ED AFFINI | OPERE COMPIUTE | SONDAGGI, PALIFICAZIONI, DIAFRAMMI, PARATIE | Formazione di micropali in terreni di qualsiasi natura e consistenza, esclusa la roccia dura, mediante trivellazione a rotopercussione senza tubazione di rivestimento, compresa la successiva iniezione di malta o miscela cementizia con assorbimento fino a 50 Kg per m di foro, esclusa la fornitura e posa in opera dell'armatura tubolare, per profondità fino a 15 m, per quantitativi superiori a 500 m | con diametro 190 - 219 mm | m | 68.6829
A.4.015.065.05 | OPERE EDILI ED AFFINI | OPERE COMPIUTE | SONDAGGI, PALIFICAZIONI, DIAFRAMMI, PARATIE | Formazione di micropali in terreni di qualsiasi natura e consistenza, esclusa la roccia dura, mediante trivellazione a rotopercussione senza tubazione di rivestimento, compresa la successiva iniezione di malta o miscela cementizia con assorbimento fino a 50 Kg per m di foro, esclusa la fornitura e posa in opera dell'armatura tubolare, per profondità fino a 15 m, per quantitativi superiori a 500 m | per impiego di tubazione provvisoria di rivestimento, aumento sui prezzi da 01 a 04 | 35% | 0
A.4.015.065.06 | OPERE EDILI ED AFFINI | OPERE COMPIUTE | SONDAGGI, PALIFICAZIONI, DIAFRAMMI, PARATIE | Formazione di micropali in terreni di qualsiasi natura e consistenza, esclusa la roccia dura, mediante trivellazione a rotopercussione senza tubazione di rivestimento, compresa la successiva iniezione di malta o miscela cementizia con assorbimento fino a 50 Kg per m di foro, esclusa la fornitura e posa in opera dell'armatura tubolare, per profondità fino a 15 m, per quantitativi superiori a 500 m | iniezione di malta cementizia in micropali in fase unica, per il quantitativo eccedente le quantità indicate nei micropali | x 100 Kg | 19.3908
A.4.015.065.07 | OPERE EDILI ED AFFINI | OPERE COMPIUTE | SONDAGGI, PALIFICAZIONI, DIAFRAMMI, PARATIE | Formazione di micropali in terreni di qualsiasi natura e consistenza, esclusa la roccia dura, mediante trivellazione a rotopercussione senza tubazione di rivestimento, compresa la successiva iniezione di malta o miscela cementizia con assorbimento fino a 50 Kg per m di foro, esclusa la fornitura e posa in opera dell'armatura tubolare, per profondità fino a 15 m, per quantitativi superiori a 500 m | compenso per posizionamento di pistoncino su ogni valvola, in caso di iniezioni in più fasi, per valvola | n | 7.7542
A.4.015.065.08 | OPERE EDILI ED AFFINI | OPERE COMPIUTE | SONDAGGI, PALIFICAZIONI, DIAFRAMMI, PARATIE | Formazione di micropali in terreni di qualsiasi natura e consistenza, esclusa la roccia dura, mediante trivellazione a rotopercussione senza tubazione di rivestimento, compresa la successiva iniezione di malta o miscela cementizia con assorbimento fino a 50 Kg per m di foro, esclusa la fornitura e posa in opera dell'armatura tubolare, per profondità fino a 15 m, per quantitativi superiori a 500 m | fornitura in opera di tubi in acciaio non valvolati costituenti l'armatura di micropali compresi gli oneri per la filettatura, ed i manicotti di giunzione | Kg | 1.6087
A.4.015.065.09 | OPERE EDILI ED AFFINI | OPERE COMPIUTE | SONDAGGI, PALIFICAZIONI, DIAFRAMMI, PARATIE | Formazione di micropali in terreni di qualsiasi natura e consistenza, esclusa la roccia dura, mediante trivellazione a rotopercussione senza tubazione di rivestimento, compresa la successiva iniezione di malta o miscela cementizia con assorbimento fino a 50 Kg per m di foro, esclusa la fornitura e posa in opera dell'armatura tubolare, per profondità fino a 15 m, per quantitativi superiori a 500 m | fornitura in opera di tubi in acciaio, muniti di valvole di iniezione, costituenti l'armatura di micropali compresi gli oneri per la filettatura, ed i manicotti di giunzione | Kg | 1.716
A.4.015.065.10 | OPERE EDILI ED AFFINI | OPERE COMPIUTE | SONDAGGI, PALIFICAZIONI, DIAFRAMMI, PARATIE | Formazione di micropali in terreni di qualsiasi natura e consistenza, esclusa la roccia dura, mediante trivellazione a rotopercussione senza tubazione di rivestimento, compresa la successiva iniezione di malta o miscela cementizia con assorbimento fino a 50 Kg per m di foro, esclusa la fornitura e posa in opera dell'armatura tubolare, per profondità fino a 15 m, per quantitativi superiori a 500 m | per quantitativi tra 300 e 500 metri, aumento sui prezzi da 01 a 04 | 12% | 0
A.4.015.070.01 | OPERE EDILI ED AFFINI | OPERE COMPIUTE | SONDAGGI, PALIFICAZIONI, DIAFRAMMI, PARATIE | Tiranti attivi di tipo provvisionale in trefoli di acciaio armonico o barra di acciaio ad elevato snervamento (>=85 Kg/mm²), realizzati in terreni di qualsiasi natura, esclusa la roccia dura, con perforazione a rotazione o rotopercussione, escluso l'eventuale rivestimento provvisorio del foro, compresa la fornitura e posa in opera dei trefoli o barre di acciaio, la piastra di ripartizione e la testa di bloccaggio, compresa la cementazione del tratto di ancoraggio con cemento R 32,5 con consumo fino a 3 volte il volume teorico del foro, e la tesatura per dare il tirante completo in esercizio, esclusa la formazione di accessi e piani di lavoro, e/o ponteggi, per lunghezza fino a 20 m e per quantitativi oltre 500 m | per trazioni fino a 30 t, in trefoli o barra | m | 60.9287
A.4.015.070.02 | OPERE EDILI ED AFFINI | OPERE COMPIUTE | SONDAGGI, PALIFICAZIONI, DIAFRAMMI, PARATIE | Tiranti attivi di tipo provvisionale in trefoli di acciaio armonico o barra di acciaio ad elevato snervamento (>=85 Kg/mm²), realizzati in terreni di qualsiasi natura, esclusa la roccia dura, con perforazione a rotazione o rotopercussione, escluso l'eventuale rivestimento provvisorio del foro, compresa la fornitura e posa in opera dei trefoli o barre di acciaio, la piastra di ripartizione e la testa di bloccaggio, compresa la cementazione del tratto di ancoraggio con cemento R 32,5 con consumo fino a 3 volte il volume teorico del foro, e la tesatura per dare il tirante completo in esercizio, esclusa la formazione di accessi e piani di lavoro, e/o ponteggi, per lunghezza fino a 20 m e per quantitativi oltre 500 m | per trazioni fino a 45 t, in trefoli o barra | m | 69.2406
A.4.015.070.03 | OPERE EDILI ED AFFINI | OPERE COMPIUTE | SONDAGGI, PALIFICAZIONI, DIAFRAMMI, PARATIE | Tiranti attivi di tipo provvisionale in trefoli di acciaio armonico o barra di acciaio ad elevato snervamento (>=85 Kg/mm²), realizzati in terreni di qualsiasi natura, esclusa la roccia dura, con perforazione a rotazione o rotopercussione, escluso l'eventuale rivestimento provvisorio del foro, compresa la fornitura e posa in opera dei trefoli o barre di acciaio, la piastra di ripartizione e la testa di bloccaggio, compresa la cementazione del tratto di ancoraggio con cemento R 32,5 con consumo fino a 3 volte il volume teorico del foro, e la tesatura per dare il tirante completo in esercizio, esclusa la formazione di accessi e piani di lavoro, e/o ponteggi, per lunghezza fino a 20 m e per quantitativi oltre 500 m | per trazioni fino a 60 t, in trefoli o barra | m | 73.67
A.4.015.070.04 | OPERE EDILI ED AFFINI | OPERE COMPIUTE | SONDAGGI, PALIFICAZIONI, DIAFRAMMI, PARATIE | Tiranti attivi di tipo provvisionale in trefoli di acciaio armonico o barra di acciaio ad elevato snervamento (>=85 Kg/mm²), realizzati in terreni di qualsiasi natura, esclusa la roccia dura, con perforazione a rotazione o rotopercussione, escluso l'eventuale rivestimento provvisorio del foro, compresa la fornitura e posa in opera dei trefoli o barre di acciaio, la piastra di ripartizione e la testa di bloccaggio, compresa la cementazione del tratto di ancoraggio con cemento R 32,5 con consumo fino a 3 volte il volume teorico del foro, e la tesatura per dare il tirante completo in esercizio, esclusa la formazione di accessi e piani di lavoro, e/o ponteggi, per lunghezza fino a 20 m e per quantitativi oltre 500 m | per trazioni fino a 75 t, in trefoli | m | 83.0866
A.4.015.070.05 | OPERE EDILI ED AFFINI | OPERE COMPIUTE | SONDAGGI, PALIFICAZIONI, DIAFRAMMI, PARATIE | Tiranti attivi di tipo provvisionale in trefoli di acciaio armonico o barra di acciaio ad elevato snervamento (>=85 Kg/mm²), realizzati in terreni di qualsiasi natura, esclusa la roccia dura, con perforazione a rotazione o rotopercussione, escluso l'eventuale rivestimento provvisorio del foro, compresa la fornitura e posa in opera dei trefoli o barre di acciaio, la piastra di ripartizione e la testa di bloccaggio, compresa la cementazione del tratto di ancoraggio con cemento R 32,5 con consumo fino a 3 volte il volume teorico del foro, e la tesatura per dare il tirante completo in esercizio, esclusa la formazione di accessi e piani di lavoro, e/o ponteggi, per lunghezza fino a 20 m e per quantitativi oltre 500 m | per trazioni fino a 90 t, in trefoli | m | 89.7361
A.4.015.070.06 | OPERE EDILI ED AFFINI | OPERE COMPIUTE | SONDAGGI, PALIFICAZIONI, DIAFRAMMI, PARATIE | Tiranti attivi di tipo provvisionale in trefoli di acciaio armonico o barra di acciaio ad elevato snervamento (>=85 Kg/mm²), realizzati in terreni di qualsiasi natura, esclusa la roccia dura, con perforazione a rotazione o rotopercussione, escluso l'eventuale rivestimento provvisorio del foro, compresa la fornitura e posa in opera dei trefoli o barre di acciaio, la piastra di ripartizione e la testa di bloccaggio, compresa la cementazione del tratto di ancoraggio con cemento R 32,5 con consumo fino a 3 volte il volume teorico del foro, e la tesatura per dare il tirante completo in esercizio, esclusa la formazione di accessi e piani di lavoro, e/o ponteggi, per lunghezza fino a 20 m e per quantitativi oltre 500 m | eventuale rivestimento provvisioriodel foro, sovrapprezzo sulle voci da 01 a 03 (trazioni fino a 60 t) | m | 9.4166
A.4.015.070.07 | OPERE EDILI ED AFFINI | OPERE COMPIUTE | SONDAGGI, PALIFICAZIONI, DIAFRAMMI, PARATIE | Tiranti attivi di tipo provvisionale in trefoli di acciaio armonico o barra di acciaio ad elevato snervamento (>=85 Kg/mm²), realizzati in terreni di qualsiasi natura, esclusa la roccia dura, con perforazione a rotazione o rotopercussione, escluso l'eventuale rivestimento provvisorio del foro, compresa la fornitura e posa in opera dei trefoli o barre di acciaio, la piastra di ripartizione e la testa di bloccaggio, compresa la cementazione del tratto di ancoraggio con cemento R 32,5 con consumo fino a 3 volte il volume teorico del foro, e la tesatura per dare il tirante completo in esercizio, esclusa la formazione di accessi e piani di lavoro, e/o ponteggi, per lunghezza fino a 20 m e per quantitativi oltre 500 m | eventuale rivestimento provvisioriodel foro, sovrapprezzo sulle voci da 04 a 05 (trazioni da 75 a 90 t) | m | 11.0789
A.4.015.070.08 | OPERE EDILI ED AFFINI | OPERE COMPIUTE | SONDAGGI, PALIFICAZIONI, DIAFRAMMI, PARATIE | Tiranti attivi di tipo provvisionale in trefoli di acciaio armonico o barra di acciaio ad elevato snervamento (>=85 Kg/mm²), realizzati in terreni di qualsiasi natura, esclusa la roccia dura, con perforazione a rotazione o rotopercussione, escluso l'eventuale rivestimento provvisorio del foro, compresa la fornitura e posa in opera dei trefoli o barre di acciaio, la piastra di ripartizione e la testa di bloccaggio, compresa la cementazione del tratto di ancoraggio con cemento R 32,5 con consumo fino a 3 volte il volume teorico del foro, e la tesatura per dare il tirante completo in esercizio, esclusa la formazione di accessi e piani di lavoro, e/o ponteggi, per lunghezza fino a 20 m e per quantitativi oltre 500 m | per lunghezze da 20 a 30 m, sovrapprezzo sulle voci da 01 a 03 (trazioni fino a 60 t) | m | 9.9742
A.4.015.070.09 | OPERE EDILI ED AFFINI | OPERE COMPIUTE | SONDAGGI, PALIFICAZIONI, DIAFRAMMI, PARATIE | Tiranti attivi di tipo provvisionale in trefoli di acciaio armonico o barra di acciaio ad elevato snervamento (>=85 Kg/mm²), realizzati in terreni di qualsiasi natura, esclusa la roccia dura, con perforazione a rotazione o rotopercussione, escluso l'eventuale rivestimento provvisorio del foro, compresa la fornitura e posa in opera dei trefoli o barre di acciaio, la piastra di ripartizione e la testa di bloccaggio, compresa la cementazione del tratto di ancoraggio con cemento R 32,5 con consumo fino a 3 volte il volume teorico del foro, e la tesatura per dare il tirante completo in esercizio, esclusa la formazione di accessi e piani di lavoro, e/o ponteggi, per lunghezza fino a 20 m e per quantitativi oltre 500 m | per lunghezze da 20 a 30 m, sovrapprezzo sulle voci da 04 a 05 (trazioni da 75 a 90 t) | m | 12.1836
A.4.015.070.10 | OPERE EDILI ED AFFINI | OPERE COMPIUTE | SONDAGGI, PALIFICAZIONI, DIAFRAMMI, PARATIE | Tiranti attivi di tipo provvisionale in trefoli di acciaio armonico o barra di acciaio ad elevato snervamento (>=85 Kg/mm²), realizzati in terreni di qualsiasi natura, esclusa la roccia dura, con perforazione a rotazione o rotopercussione, escluso l'eventuale rivestimento provvisorio del foro, compresa la fornitura e posa in opera dei trefoli o barre di acciaio, la piastra di ripartizione e la testa di bloccaggio, compresa la cementazione del tratto di ancoraggio con cemento R 32,5 con consumo fino a 3 volte il volume teorico del foro, e la tesatura per dare il tirante completo in esercizio, esclusa la formazione di accessi e piani di lavoro, e/o ponteggi, per lunghezza fino a 20 m e per quantitativi oltre 500 m | sovrapprezzo per fornitura e iniezione di prodotti fluidificanti da additivare alla miscela cementizia in dosaggio 6% rispetto al peso del cemento, per consentire la tesatura entro 7 giorni dalla cementazione | Kg | 2.885
A.4.015.070.11 | OPERE EDILI ED AFFINI | OPERE COMPIUTE | SONDAGGI, PALIFICAZIONI, DIAFRAMMI, PARATIE | Tiranti attivi di tipo provvisionale in trefoli di acciaio armonico o barra di acciaio ad elevato snervamento (>=85 Kg/mm²), realizzati in terreni di qualsiasi natura, esclusa la roccia dura, con perforazione a rotazione o rotopercussione, escluso l'eventuale rivestimento provvisorio del foro, compresa la fornitura e posa in opera dei trefoli o barre di acciaio, la piastra di ripartizione e la testa di bloccaggio, compresa la cementazione del tratto di ancoraggio con cemento R 32,5 con consumo fino a 3 volte il volume teorico del foro, e la tesatura per dare il tirante completo in esercizio, esclusa la formazione di accessi e piani di lavoro, e/o ponteggi, per lunghezza fino a 20 m e per quantitativi oltre 500 m | per quantitativi tra 300 e 500 metri, aumento sui prezzi da 01 a 10 | 15% | 0
A.4.020.005.01 | OPERE EDILI ED AFFINI | OPERE COMPIUTE | CALCESTRUZZI, FERRO PER C.A., CASSERI | Conglomerato cementizio per opere di sottofondazione, fondazione, ed elevazione non armate, con granulometria di inerti approvata dalla D.L., gettato in opera con o senza l' ausilio di casseri, questi compensati a parte | Kg. 150 di cemento tipo 32,5 per sottofondazione | m³ | 84.1141
A.4.020.005.02 | OPERE EDILI ED AFFINI | OPERE COMPIUTE | CALCESTRUZZI, FERRO PER C.A., CASSERI | Conglomerato cementizio per opere di sottofondazione, fondazione, ed elevazione non armate, con granulometria di inerti approvata dalla D.L., gettato in opera con o senza l' ausilio di casseri, questi compensati a parte | Kg. 200 di cemento tipo 32,5 per sottofondazione | m³ | 93.6384
A.4.020.005.03 | OPERE EDILI ED AFFINI | OPERE COMPIUTE | CALCESTRUZZI, FERRO PER C.A., CASSERI | Conglomerato cementizio per opere di sottofondazione, fondazione, ed elevazione non armate, con granulometria di inerti approvata dalla D.L., gettato in opera con o senza l' ausilio di casseri, questi compensati a parte | Kg. 200 di cemento tipo 32,5 per fondazioni | m³ | 103.0074
A.4.020.005.04 | OPERE EDILI ED AFFINI | OPERE COMPIUTE | CALCESTRUZZI, FERRO PER C.A., CASSERI | Conglomerato cementizio per opere di sottofondazione, fondazione, ed elevazione non armate, con granulometria di inerti approvata dalla D.L., gettato in opera con o senza l' ausilio di casseri, questi compensati a parte | Kg. 250 di cemento tipo 32,5 per fondazioni | m³ | 109.2189
A.4.020.005.05 | OPERE EDILI ED AFFINI | OPERE COMPIUTE | CALCESTRUZZI, FERRO PER C.A., CASSERI | Conglomerato cementizio per opere di sottofondazione, fondazione, ed elevazione non armate, con granulometria di inerti approvata dalla D.L., gettato in opera con o senza l' ausilio di casseri, questi compensati a parte | valutato a resistenza dopo 28 giorni di maturazione con RcK 15 N/mm² | m³ | 97.4227
A.4.020.005.06 | OPERE EDILI ED AFFINI | OPERE COMPIUTE | CALCESTRUZZI, FERRO PER C.A., CASSERI | Conglomerato cementizio per opere di sottofondazione, fondazione, ed elevazione non armate, con granulometria di inerti approvata dalla D.L., gettato in opera con o senza l' ausilio di casseri, questi compensati a parte | sovrapprezzo per strutture con spessore minore o uguale a cm. 20 | 25% | 0
A.4.020.005.07 | OPERE EDILI ED AFFINI | OPERE COMPIUTE | CALCESTRUZZI, FERRO PER C.A., CASSERI | Conglomerato cementizio per opere di sottofondazione, fondazione, ed elevazione non armate, con granulometria di inerti approvata dalla D.L., gettato in opera con o senza l' ausilio di casseri, questi compensati a parte | sovrapprezzo per getto con impiego di autopompa | m³ | 36.7514
A.4.020.010.01 | OPERE EDILI ED AFFINI | OPERE COMPIUTE | CALCESTRUZZI, FERRO PER C.A., CASSERI | Conglomerato cementizio per strutture in cemento armato di qualsiasi forma e dimensione a qualsiasi altezza e profondità, conogni onere per opere provvisionali, gettato e costipato in opera, escluso le armature e le casseforme che sono compensate a parte, con l' onere di eventuali riprese sulle parti in vista con malta di cemento con granulometria di inerti approvata dalla D.L.: | resistenza caratt. cubica a 28 gg di maturazione RcK 20 N/mm² | m³ | 129.5615
A.4.020.010.02 | OPERE EDILI ED AFFINI | OPERE COMPIUTE | CALCESTRUZZI, FERRO PER C.A., CASSERI | Conglomerato cementizio per strutture in cemento armato di qualsiasi forma e dimensione a qualsiasi altezza e profondità, conogni onere per opere provvisionali, gettato e costipato in opera, escluso le armature e le casseforme che sono compensate a parte, con l' onere di eventuali riprese sulle parti in vista con malta di cemento con granulometria di inerti approvata dalla D.L.: | resistenza caratt. cubica a 28 gg di maturazione RcK 25 N/mm² | m³ | 137.0153
A.4.020.010.03 | OPERE EDILI ED AFFINI | OPERE COMPIUTE | CALCESTRUZZI, FERRO PER C.A., CASSERI | Conglomerato cementizio per strutture in cemento armato di qualsiasi forma e dimensione a qualsiasi altezza e profondità, conogni onere per opere provvisionali, gettato e costipato in opera, escluso le armature e le casseforme che sono compensate a parte, con l' onere di eventuali riprese sulle parti in vista con malta di cemento con granulometria di inerti approvata dalla D.L.: | resistenza caratt. cubica a 28 gg di maturazione RcK 30 N/mm² | m³ | 157.2027
A.4.020.010.04 | OPERE EDILI ED AFFINI | OPERE COMPIUTE | CALCESTRUZZI, FERRO PER C.A., CASSERI | Conglomerato cementizio per strutture in cemento armato di qualsiasi forma e dimensione a qualsiasi altezza e profondità, conogni onere per opere provvisionali, gettato e costipato in opera, escluso le armature e le casseforme che sono compensate a parte, con l' onere di eventuali riprese sulle parti in vista con malta di cemento con granulometria di inerti approvata dalla D.L.: | sovrapprezzo per strutture di spessore minore o uguale a cm. 20 | 25% | 0
A.4.020.010.05 | OPERE EDILI ED AFFINI | OPERE COMPIUTE | CALCESTRUZZI, FERRO PER C.A., CASSERI | Conglomerato cementizio per strutture in cemento armato di qualsiasi forma e dimensione a qualsiasi altezza e profondità, conogni onere per opere provvisionali, gettato e costipato in opera, escluso le armature e le casseforme che sono compensate a parte, con l' onere di eventuali riprese sulle parti in vista con malta di cemento con granulometria di inerti approvata dalla D.L.: | sovrapprezzo per getto con l' impiego di autopompa | m³ | 36.7514
A.4.020.010.06 | OPERE EDILI ED AFFINI | OPERE COMPIUTE | CALCESTRUZZI, FERRO PER C.A., CASSERI | Conglomerato cementizio per strutture in cemento armato di qualsiasi forma e dimensione a qualsiasi altezza e profondità, conogni onere per opere provvisionali, gettato e costipato in opera, escluso le armature e le casseforme che sono compensate a parte, con l' onere di eventuali riprese sulle parti in vista con malta di cemento con granulometria di inerti approvata dalla D.L.: | sovrapprezzo per esecuzione a facciavista | 15% | 0
A.4.020.015.01 | OPERE EDILI ED AFFINI | OPERE COMPIUTE | CALCESTRUZZI, FERRO PER C.A., CASSERI | Conglomerato cementizio per opere in c.a.p. in fondazione od elevazione gettate in opera entro apposite casseforme da compensare a parte, come le armature metalliche, con granulometria di inerti approvata dalla D.L.: | resistenza caratt. cubica a 28 gg di maturazione RcK 45 N/mm² | m³ | 163.7041
A.4.020.015.02 | OPERE EDILI ED AFFINI | OPERE COMPIUTE | CALCESTRUZZI, FERRO PER C.A., CASSERI | Conglomerato cementizio per opere in c.a.p. in fondazione od elevazione gettate in opera entro apposite casseforme da compensare a parte, come le armature metalliche, con granulometria di inerti approvata dalla D.L.: | resistenza caratt. cubica a 28 gg di maturazione RcK 50 N/mm² | m³ | 168.4145
A.4.020.015.03 | OPERE EDILI ED AFFINI | OPERE COMPIUTE | CALCESTRUZZI, FERRO PER C.A., CASSERI | Conglomerato cementizio per opere in c.a.p. in fondazione od elevazione gettate in opera entro apposite casseforme da compensare a parte, come le armature metalliche, con granulometria di inerti approvata dalla D.L.: | resistenza caratt. cubica a 28 gg di maturazione RcK 55 N/mm² | m³ | 173.8081
A.4.020.015.04 | OPERE EDILI ED AFFINI | OPERE COMPIUTE | CALCESTRUZZI, FERRO PER C.A., CASSERI | Conglomerato cementizio per opere in c.a.p. in fondazione od elevazione gettate in opera entro apposite casseforme da compensare a parte, come le armature metalliche, con granulometria di inerti approvata dalla D.L.: | sovrapprezzo per strutture di spessore minore o uguale a cm. 20 | 40% | 0
A.4.020.015.05 | OPERE EDILI ED AFFINI | OPERE COMPIUTE | CALCESTRUZZI, FERRO PER C.A., CASSERI | Conglomerato cementizio per opere in c.a.p. in fondazione od elevazione gettate in opera entro apposite casseforme da compensare a parte, come le armature metalliche, con granulometria di inerti approvata dalla D.L.: | sovrapprezzo per getto con l' impiego di autopompa | m³ | 40.4162
A.4.020.020.01 | OPERE EDILI ED AFFINI | OPERE COMPIUTE | CALCESTRUZZI, FERRO PER C.A., CASSERI | Casseforme in legname o metalliche per getti in calcestruzzo, compreso armatura di irrigidimento ed ogni onere per chioderia,disarmo e sfrido da misurare per l' effettiva superficie di contatto tra casseforme e calcestruzzo | Opere fondazioni plinti travi rovesce murat. sotter. cantinato | m² | 24.3594
A.4.020.020.02 | OPERE EDILI ED AFFINI | OPERE COMPIUTE | CALCESTRUZZI, FERRO PER C.A., CASSERI | Casseforme in legname o metalliche per getti in calcestruzzo, compreso armatura di irrigidimento ed ogni onere per chioderia,disarmo e sfrido da misurare per l' effettiva superficie di contatto tra casseforme e calcestruzzo | Travi,pilastri,solette piene,piattabande | m² | 32.2077
A.4.020.020.03 | OPERE EDILI ED AFFINI | OPERE COMPIUTE | CALCESTRUZZI, FERRO PER C.A., CASSERI | Casseforme in legname o metalliche per getti in calcestruzzo, compreso armatura di irrigidimento ed ogni onere per chioderia,disarmo e sfrido da misurare per l' effettiva superficie di contatto tra casseforme e calcestruzzo | Per rampe scale rette,balconi,gronde | m² | 35.4639
A.4.020.020.04 | OPERE EDILI ED AFFINI | OPERE COMPIUTE | CALCESTRUZZI, FERRO PER C.A., CASSERI | Casseforme in legname o metalliche per getti in calcestruzzo, compreso armatura di irrigidimento ed ogni onere per chioderia,disarmo e sfrido da misurare per l' effettiva superficie di contatto tra casseforme e calcestruzzo | Per murature curvilinee in elevazione | m² | 36.9037
A.4.020.020.05 | OPERE EDILI ED AFFINI | OPERE COMPIUTE | CALCESTRUZZI, FERRO PER C.A., CASSERI | Casseforme in legname o metalliche per getti in calcestruzzo, compreso armatura di irrigidimento ed ogni onere per chioderia,disarmo e sfrido da misurare per l' effettiva superficie di contatto tra casseforme e calcestruzzo | Sovrapprezzo per opere gettate in elevazione oltre m. 4 | 20% | 0
A.4.020.025.01 | OPERE EDILI ED AFFINI | OPERE COMPIUTE | CALCESTRUZZI, FERRO PER C.A., CASSERI | Sovrapprezzo per casseri con superficie piana a contatto del getto resa liscia con piallatura delle tavole e di liquidi atti a favorire il disarmo: |  | m² | 10.3939
A.4.020.030.01 | OPERE EDILI ED AFFINI | OPERE COMPIUTE | CALCESTRUZZI, FERRO PER C.A., CASSERI | Fornitura, lavorazione e posa di tondo di qualsiasi diametro per lavori di cemento armato compreso l'onere delle piegature, le legature le eventuali saldature per giunzioni, i distanziatori, lo sfrido, ecc. | Barre aderenza migliorata qualità FeB44Kcontrollato stabilimento | kg | 1.4305
A.4.020.030.02 | OPERE EDILI ED AFFINI | OPERE COMPIUTE | CALCESTRUZZI, FERRO PER C.A., CASSERI | Fornitura, lavorazione e posa di tondo di qualsiasi diametro per lavori di cemento armato compreso l'onere delle piegature, le legature le eventuali saldature per giunzioni, i distanziatori, lo sfrido, ecc. | Barre aderenza migliorata qualità FeB44K controllato in stabilimento in acciaio inox austenitico tipo AISI 304L (al Cr-Ni in ambiente mediamente aggressivo) | kg | 4.8394
A.4.020.030.03 | OPERE EDILI ED AFFINI | OPERE COMPIUTE | CALCESTRUZZI, FERRO PER C.A., CASSERI | Fornitura, lavorazione e posa di tondo di qualsiasi diametro per lavori di cemento armato compreso l'onere delle piegature, le legature le eventuali saldature per giunzioni, i distanziatori, lo sfrido, ecc. | Barre aderenza migliorata qualità FeB44K controllato in stabilimento in acciaio inox austenitico tipo AISI 316L (al Cr-Ni-Mo in ambiente mediamente aggressivo per cloruri) | kg | 5.4897
A.4.020.030.04 | OPERE EDILI ED AFFINI | OPERE COMPIUTE | CALCESTRUZZI, FERRO PER C.A., CASSERI | Fornitura, lavorazione e posa di tondo di qualsiasi diametro per lavori di cemento armato compreso l'onere delle piegature, le legature le eventuali saldature per giunzioni, i distanziatori, lo sfrido, ecc. | Rete elettrosaldata tipo standard | kg | 1.6436
A.4.020.030.05 | OPERE EDILI ED AFFINI | OPERE COMPIUTE | CALCESTRUZZI, FERRO PER C.A., CASSERI | Fornitura, lavorazione e posa di tondo di qualsiasi diametro per lavori di cemento armato compreso l'onere delle piegature, le legature le eventuali saldature per giunzioni, i distanziatori, lo sfrido, ecc. | Rete elettrosaldata in acciaio inox austenitico tipo AISI 304L (al Cr-Ni in ambiente mediamente aggressivo) | kg | 10.4792
A.4.020.030.06 | OPERE EDILI ED AFFINI | OPERE COMPIUTE | CALCESTRUZZI, FERRO PER C.A., CASSERI | Fornitura, lavorazione e posa di tondo di qualsiasi diametro per lavori di cemento armato compreso l'onere delle piegature, le legature le eventuali saldature per giunzioni, i distanziatori, lo sfrido, ecc. | Rete elettrosaldata in acciaio inox austenitico tipo AISI 316L (al Cr-Ni-Mo in ambiente mediamente aggressivo per cloruri) | kg | 12.5425
A.4.020.030.07 | OPERE EDILI ED AFFINI | OPERE COMPIUTE | CALCESTRUZZI, FERRO PER C.A., CASSERI | Fornitura, lavorazione e posa di tondo di qualsiasi diametro per lavori di cemento armato compreso l'onere delle piegature, le legature le eventuali saldature per giunzioni, i distanziatori, lo sfrido, ecc. | Traliccio tipo "Bausta" o similare | kg | 1.3983
A.4.020.030.08 | OPERE EDILI ED AFFINI | OPERE COMPIUTE | CALCESTRUZZI, FERRO PER C.A., CASSERI | Fornitura, lavorazione e posa di tondo di qualsiasi diametro per lavori di cemento armato compreso l'onere delle piegature, le legature le eventuali saldature per giunzioni, i distanziatori, lo sfrido, ecc. | Tirafondi per pil. di strutt. metall. diam. 20-30mm. L= 50-70 cm | n | 20.949
A.4.020.030.09 | OPERE EDILI ED AFFINI | OPERE COMPIUTE | CALCESTRUZZI, FERRO PER C.A., CASSERI | Fornitura, lavorazione e posa di tondo di qualsiasi diametro per lavori di cemento armato compreso l'onere delle piegature, le legature le eventuali saldature per giunzioni, i distanziatori, lo sfrido, ecc. | Tirafondi per pil. di strutt. metall. diam. 31-40mm. L= 71-100cm | n | 25.2262
A.4.020.030.10 | OPERE EDILI ED AFFINI | OPERE COMPIUTE | CALCESTRUZZI, FERRO PER C.A., CASSERI | Fornitura, lavorazione e posa di tondo di qualsiasi diametro per lavori di cemento armato compreso l'onere delle piegature, le legature le eventuali saldature per giunzioni, i distanziatori, lo sfrido, ecc. | Sovrapp. per attacco a strutt. esistenti compresa risagom. ferri | kg | 0.2376
A.4.020.035.01 | OPERE EDILI ED AFFINI | OPERE COMPIUTE | CALCESTRUZZI, FERRO PER C.A., CASSERI | Fornitura, lavorazione e posa di acciao per cementi armati precompressi, in filo, trefolo o barre; compreso guaine, boiacca di cemento, apparecchiature di ancoraggio delle testate, messa in tensione anche in più riprese; controllato in stabilimento valutato per il solo peso del tondo di acciaio in opera | lunghezza del cavo fino a 10 mt. | kg | 2.998
A.4.020.035.02 | OPERE EDILI ED AFFINI | OPERE COMPIUTE | CALCESTRUZZI, FERRO PER C.A., CASSERI | Fornitura, lavorazione e posa di acciao per cementi armati precompressi, in filo, trefolo o barre; compreso guaine, boiacca di cemento, apparecchiature di ancoraggio delle testate, messa in tensione anche in più riprese; controllato in stabilimento valutato per il solo peso del tondo di acciaio in opera | lunghezza del cavo fino a 20 mt. | kg | 2.7491
A.4.020.035.03 | OPERE EDILI ED AFFINI | OPERE COMPIUTE | CALCESTRUZZI, FERRO PER C.A., CASSERI | Fornitura, lavorazione e posa di acciao per cementi armati precompressi, in filo, trefolo o barre; compreso guaine, boiacca di cemento, apparecchiature di ancoraggio delle testate, messa in tensione anche in più riprese; controllato in stabilimento valutato per il solo peso del tondo di acciaio in opera | lunghezza del cavo fino a 30 mt. | kg | 2.5053
A.4.020.035.04 | OPERE EDILI ED AFFINI | OPERE COMPIUTE | CALCESTRUZZI, FERRO PER C.A., CASSERI | Fornitura, lavorazione e posa di acciao per cementi armati precompressi, in filo, trefolo o barre; compreso guaine, boiacca di cemento, apparecchiature di ancoraggio delle testate, messa in tensione anche in più riprese; controllato in stabilimento valutato per il solo peso del tondo di acciaio in opera | lunghezza del cavo fino a mt. 40 | kg | 2.2678
A.4.020.040.01 | OPERE EDILI ED AFFINI | OPERE COMPIUTE | CALCESTRUZZI, FERRO PER C.A., CASSERI | Fornitura e posa in opera di apparecchi di appoggio in neoprene per ogni centimetro di spessore |  | m² | 149.9349
A.4.020.045.01 | OPERE EDILI ED AFFINI | OPERE COMPIUTE | CALCESTRUZZI, FERRO PER C.A., CASSERI | Piano di appoggio con malta espansiva ad alta resistenza, per contropiastre di travi e pilastri di struttura metallica, per ogni cm. di spessore della malta |  | m²/cm | 23.847
A.4.025.005.01 | OPERE EDILI ED AFFINI | OPERE COMPIUTE | SOLAI | Solaio misto di laterizio e c.a., piano gettato in opera anche a sbalzo, costituito da travetti paralleli, formati in opera con c.c.a. e da speciali elementi in laterizio forato. Nel prezzo sono comprese e compensate le armature in ferro dei travetti, la parte piena in cls all'incastro, l' eventuale soletta superiore in cls dello spessore di cm. 4, la carpenteria e l' armatura di sostegno (per un' altezza massima di m. 4 di interpiano) ed il relativo disarmo, nonchè ogni altro onere per dare il solaio finito a perfetta regola d' arte calcolato per un carico accidentale fino a kg/mq 350: | luce netta fino a m. 3 o sbalzi fino a m.1 | m² | 44.3271
A.4.025.005.02 | OPERE EDILI ED AFFINI | OPERE COMPIUTE | SOLAI | Solaio misto di laterizio e c.a., piano gettato in opera anche a sbalzo, costituito da travetti paralleli, formati in opera con c.c.a. e da speciali elementi in laterizio forato. Nel prezzo sono comprese e compensate le armature in ferro dei travetti, la parte piena in cls all'incastro, l' eventuale soletta superiore in cls dello spessore di cm. 4, la carpenteria e l' armatura di sostegno (per un' altezza massima di m. 4 di interpiano) ed il relativo disarmo, nonchè ogni altro onere per dare il solaio finito a perfetta regola d' arte calcolato per un carico accidentale fino a kg/mq 350: | luce netta da m. 3,01 a m. 4,00 o sbalzi fino a m. 1,30 | m² | 47.002
A.4.025.005.03 | OPERE EDILI ED AFFINI | OPERE COMPIUTE | SOLAI | Solaio misto di laterizio e c.a., piano gettato in opera anche a sbalzo, costituito da travetti paralleli, formati in opera con c.c.a. e da speciali elementi in laterizio forato. Nel prezzo sono comprese e compensate le armature in ferro dei travetti, la parte piena in cls all'incastro, l' eventuale soletta superiore in cls dello spessore di cm. 4, la carpenteria e l' armatura di sostegno (per un' altezza massima di m. 4 di interpiano) ed il relativo disarmo, nonchè ogni altro onere per dare il solaio finito a perfetta regola d' arte calcolato per un carico accidentale fino a kg/mq 350: | luce netta da m. 4,01 a m. 5,00 o sbalzi fino a m. 1,50 | m² | 47.6025
A.4.025.005.04 | OPERE EDILI ED AFFINI | OPERE COMPIUTE | SOLAI | Solaio misto di laterizio e c.a., piano gettato in opera anche a sbalzo, costituito da travetti paralleli, formati in opera con c.c.a. e da speciali elementi in laterizio forato. Nel prezzo sono comprese e compensate le armature in ferro dei travetti, la parte piena in cls all'incastro, l' eventuale soletta superiore in cls dello spessore di cm. 4, la carpenteria e l' armatura di sostegno (per un' altezza massima di m. 4 di interpiano) ed il relativo disarmo, nonchè ogni altro onere per dare il solaio finito a perfetta regola d' arte calcolato per un carico accidentale fino a kg/mq 350: | luce netta da m. 5,01 a m. 6,00 o sbalzi fino a m. 2,00 | m² | 49.0873
A.4.025.005.05 | OPERE EDILI ED AFFINI | OPERE COMPIUTE | SOLAI | Solaio misto di laterizio e c.a., piano gettato in opera anche a sbalzo, costituito da travetti paralleli, formati in opera con c.c.a. e da speciali elementi in laterizio forato. Nel prezzo sono comprese e compensate le armature in ferro dei travetti, la parte piena in cls all'incastro, l' eventuale soletta superiore in cls dello spessore di cm. 4, la carpenteria e l' armatura di sostegno (per un' altezza massima di m. 4 di interpiano) ed il relativo disarmo, nonchè ogni altro onere per dare il solaio finito a perfetta regola d' arte calcolato per un carico accidentale fino a kg/mq 350: | luce netta da m. 6,01 a m. 7,00 o sbalzi superiori a m. 2,00 | m² | 50.2774
A.4.025.005.06 | OPERE EDILI ED AFFINI | OPERE COMPIUTE | SOLAI | Solaio misto di laterizio e c.a., piano gettato in opera anche a sbalzo, costituito da travetti paralleli, formati in opera con c.c.a. e da speciali elementi in laterizio forato. Nel prezzo sono comprese e compensate le armature in ferro dei travetti, la parte piena in cls all'incastro, l' eventuale soletta superiore in cls dello spessore di cm. 4, la carpenteria e l' armatura di sostegno (per un' altezza massima di m. 4 di interpiano) ed il relativo disarmo, nonchè ogni altro onere per dare il solaio finito a perfetta regola d' arte calcolato per un carico accidentale fino a kg/mq 350: | luce netta da m. 7,01 a m. 8,00 | m² | 51.4675
A.4.025.005.07 | OPERE EDILI ED AFFINI | OPERE COMPIUTE | SOLAI | Solaio misto di laterizio e c.a., piano gettato in opera anche a sbalzo, costituito da travetti paralleli, formati in opera con c.c.a. e da speciali elementi in laterizio forato. Nel prezzo sono comprese e compensate le armature in ferro dei travetti, la parte piena in cls all'incastro, l' eventuale soletta superiore in cls dello spessore di cm. 4, la carpenteria e l' armatura di sostegno (per un' altezza massima di m. 4 di interpiano) ed il relativo disarmo, nonchè ogni altro onere per dare il solaio finito a perfetta regola d' arte calcolato per un carico accidentale fino a kg/mq 350: | Compenso addizionale per solai a camera d' aria | 10% | 0
A.4.025.005.08 | OPERE EDILI ED AFFINI | OPERE COMPIUTE | SOLAI | Solaio misto di laterizio e c.a., piano gettato in opera anche a sbalzo, costituito da travetti paralleli, formati in opera con c.c.a. e da speciali elementi in laterizio forato. Nel prezzo sono comprese e compensate le armature in ferro dei travetti, la parte piena in cls all'incastro, l' eventuale soletta superiore in cls dello spessore di cm. 4, la carpenteria e l' armatura di sostegno (per un' altezza massima di m. 4 di interpiano) ed il relativo disarmo, nonchè ogni altro onere per dare il solaio finito a perfetta regola d' arte calcolato per un carico accidentale fino a kg/mq 350: | Compenso addizionale per solai a nervature incrociate | 50% | 0
A.4.025.005.09 | OPERE EDILI ED AFFINI | OPERE COMPIUTE | SOLAI | Solaio misto di laterizio e c.a., piano gettato in opera anche a sbalzo, costituito da travetti paralleli, formati in opera con c.c.a. e da speciali elementi in laterizio forato. Nel prezzo sono comprese e compensate le armature in ferro dei travetti, la parte piena in cls all'incastro, l' eventuale soletta superiore in cls dello spessore di cm. 4, la carpenteria e l' armatura di sostegno (per un' altezza massima di m. 4 di interpiano) ed il relativo disarmo, nonchè ogni altro onere per dare il solaio finito a perfetta regola d' arte calcolato per un carico accidentale fino a kg/mq 350: | Sovrapprezzo per falde inclinate di tetto a 2 falde | 12% | 0
A.4.025.005.10 | OPERE EDILI ED AFFINI | OPERE COMPIUTE | SOLAI | Solaio misto di laterizio e c.a., piano gettato in opera anche a sbalzo, costituito da travetti paralleli, formati in opera con c.c.a. e da speciali elementi in laterizio forato. Nel prezzo sono comprese e compensate le armature in ferro dei travetti, la parte piena in cls all'incastro, l' eventuale soletta superiore in cls dello spessore di cm. 4, la carpenteria e l' armatura di sostegno (per un' altezza massima di m. 4 di interpiano) ed il relativo disarmo, nonchè ogni altro onere per dare il solaio finito a perfetta regola d' arte calcolato per un carico accidentale fino a kg/mq 350: | Sovrapprezzo per falde inclinate di tetto a 4 falde | 25% | 0
A.4.025.005.11 | OPERE EDILI ED AFFINI | OPERE COMPIUTE | SOLAI | Solaio misto di laterizio e c.a., piano gettato in opera anche a sbalzo, costituito da travetti paralleli, formati in opera con c.c.a. e da speciali elementi in laterizio forato. Nel prezzo sono comprese e compensate le armature in ferro dei travetti, la parte piena in cls all'incastro, l' eventuale soletta superiore in cls dello spessore di cm. 4, la carpenteria e l' armatura di sostegno (per un' altezza massima di m. 4 di interpiano) ed il relativo disarmo, nonchè ogni altro onere per dare il solaio finito a perfetta regola d' arte calcolato per un carico accidentale fino a kg/mq 350: | Sovrapp/Diminuz. per ogni 50 kg in più o in meno di carico acc. | m² | 1.4303
A.4.025.010.01 | OPERE EDILI ED AFFINI | OPERE COMPIUTE | SOLAI | Solaio misto di laterizio e c.a., piano gettato in opera anche a sbalzo, costituito da travetti paralleli prefabbricati ancheprecompressi, con interposte pignatte in laterizio. Nel prezzo sono compresi e compensati i travetti, la parte piena in cls ad incastri, l' eventuale soletta superiore in cls dello spessore di cm. 4 , la carpenteria e l' armatura di sostegno (per un' altezza massima di m. 4 di interpiano) ed il relativo disarmo, nonchè ogni altro onere per dare il solaio finito a perfetta regola d' arte calcolato per un carico accidentale fino a kg/mq 350: | luce netta fino a m. 3 o sbalzi fino a m.1 | m² | 31.482
A.4.025.010.02 | OPERE EDILI ED AFFINI | OPERE COMPIUTE | SOLAI | Solaio misto di laterizio e c.a., piano gettato in opera anche a sbalzo, costituito da travetti paralleli prefabbricati ancheprecompressi, con interposte pignatte in laterizio. Nel prezzo sono compresi e compensati i travetti, la parte piena in cls ad incastri, l' eventuale soletta superiore in cls dello spessore di cm. 4 , la carpenteria e l' armatura di sostegno (per un' altezza massima di m. 4 di interpiano) ed il relativo disarmo, nonchè ogni altro onere per dare il solaio finito a perfetta regola d' arte calcolato per un carico accidentale fino a kg/mq 350: | luce netta da m. 3,01 a m. 4,00 o sbalzi fino a m. 1,30 | m² | 32.6374
A.4.025.010.03 | OPERE EDILI ED AFFINI | OPERE COMPIUTE | SOLAI | Solaio misto di laterizio e c.a., piano gettato in opera anche a sbalzo, costituito da travetti paralleli prefabbricati ancheprecompressi, con interposte pignatte in laterizio. Nel prezzo sono compresi e compensati i travetti, la parte piena in cls ad incastri, l' eventuale soletta superiore in cls dello spessore di cm. 4 , la carpenteria e l' armatura di sostegno (per un' altezza massima di m. 4 di interpiano) ed il relativo disarmo, nonchè ogni altro onere per dare il solaio finito a perfetta regola d' arte calcolato per un carico accidentale fino a kg/mq 350: | luce netta da m. 4,01 a m. 5,00 o sbalzi fino a m. 1,50 | m² | 34.079
A.4.025.010.04 | OPERE EDILI ED AFFINI | OPERE COMPIUTE | SOLAI | Solaio misto di laterizio e c.a., piano gettato in opera anche a sbalzo, costituito da travetti paralleli prefabbricati ancheprecompressi, con interposte pignatte in laterizio. Nel prezzo sono compresi e compensati i travetti, la parte piena in cls ad incastri, l' eventuale soletta superiore in cls dello spessore di cm. 4 , la carpenteria e l' armatura di sostegno (per un' altezza massima di m. 4 di interpiano) ed il relativo disarmo, nonchè ogni altro onere per dare il solaio finito a perfetta regola d' arte calcolato per un carico accidentale fino a kg/mq 350: | luce netta da m. 5,01 a m. 6,00 o sbalzi fino a m. 2,00 | m² | 36.3898
A.4.025.010.05 | OPERE EDILI ED AFFINI | OPERE COMPIUTE | SOLAI | Solaio misto di laterizio e c.a., piano gettato in opera anche a sbalzo, costituito da travetti paralleli prefabbricati ancheprecompressi, con interposte pignatte in laterizio. Nel prezzo sono compresi e compensati i travetti, la parte piena in cls ad incastri, l' eventuale soletta superiore in cls dello spessore di cm. 4 , la carpenteria e l' armatura di sostegno (per un' altezza massima di m. 4 di interpiano) ed il relativo disarmo, nonchè ogni altro onere per dare il solaio finito a perfetta regola d' arte calcolato per un carico accidentale fino a kg/mq 350: | luce netta da m. 6,01 a m. 7,00 o sbalzi superiori a m. 2,00 | m² | 38.1282
A.4.025.010.06 | OPERE EDILI ED AFFINI | OPERE COMPIUTE | SOLAI | Solaio misto di laterizio e c.a., piano gettato in opera anche a sbalzo, costituito da travetti paralleli prefabbricati ancheprecompressi, con interposte pignatte in laterizio. Nel prezzo sono compresi e compensati i travetti, la parte piena in cls ad incastri, l' eventuale soletta superiore in cls dello spessore di cm. 4 , la carpenteria e l' armatura di sostegno (per un' altezza massima di m. 4 di interpiano) ed il relativo disarmo, nonchè ogni altro onere per dare il solaio finito a perfetta regola d' arte calcolato per un carico accidentale fino a kg/mq 350: | luce netta da m. 7,01 a m. 8,00 | m² | 39.856
A.4.025.010.07 | OPERE EDILI ED AFFINI | OPERE COMPIUTE | SOLAI | Solaio misto di laterizio e c.a., piano gettato in opera anche a sbalzo, costituito da travetti paralleli prefabbricati ancheprecompressi, con interposte pignatte in laterizio. Nel prezzo sono compresi e compensati i travetti, la parte piena in cls ad incastri, l' eventuale soletta superiore in cls dello spessore di cm. 4 , la carpenteria e l' armatura di sostegno (per un' altezza massima di m. 4 di interpiano) ed il relativo disarmo, nonchè ogni altro onere per dare il solaio finito a perfetta regola d' arte calcolato per un carico accidentale fino a kg/mq 350: | Compenso addizionale per solai a camera d' aria | 10% | 0
A.4.025.010.08 | OPERE EDILI ED AFFINI | OPERE COMPIUTE | SOLAI | Solaio misto di laterizio e c.a., piano gettato in opera anche a sbalzo, costituito da travetti paralleli prefabbricati ancheprecompressi, con interposte pignatte in laterizio. Nel prezzo sono compresi e compensati i travetti, la parte piena in cls ad incastri, l' eventuale soletta superiore in cls dello spessore di cm. 4 , la carpenteria e l' armatura di sostegno (per un' altezza massima di m. 4 di interpiano) ed il relativo disarmo, nonchè ogni altro onere per dare il solaio finito a perfetta regola d' arte calcolato per un carico accidentale fino a kg/mq 350: | Compenso addizionale per solai a nervature incrociate | 40% | 0
A.4.025.010.09 | OPERE EDILI ED AFFINI | OPERE COMPIUTE | SOLAI | Solaio misto di laterizio e c.a., piano gettato in opera anche a sbalzo, costituito da travetti paralleli prefabbricati ancheprecompressi, con interposte pignatte in laterizio. Nel prezzo sono compresi e compensati i travetti, la parte piena in cls ad incastri, l' eventuale soletta superiore in cls dello spessore di cm. 4 , la carpenteria e l' armatura di sostegno (per un' altezza massima di m. 4 di interpiano) ed il relativo disarmo, nonchè ogni altro onere per dare il solaio finito a perfetta regola d' arte calcolato per un carico accidentale fino a kg/mq 350: | Compenso addizionale per solai inclinati | 12% | 0
A.4.025.010.10 | OPERE EDILI ED AFFINI | OPERE COMPIUTE | SOLAI | Solaio misto di laterizio e c.a., piano gettato in opera anche a sbalzo, costituito da travetti paralleli prefabbricati ancheprecompressi, con interposte pignatte in laterizio. Nel prezzo sono compresi e compensati i travetti, la parte piena in cls ad incastri, l' eventuale soletta superiore in cls dello spessore di cm. 4 , la carpenteria e l' armatura di sostegno (per un' altezza massima di m. 4 di interpiano) ed il relativo disarmo, nonchè ogni altro onere per dare il solaio finito a perfetta regola d' arte calcolato per un carico accidentale fino a kg/mq 350: | Sovrapp/Diminuz. per ogni 50 kg in più o in meno di carico acc. | m² | 1.4416
A.4.025.015.01 | OPERE EDILI ED AFFINI | OPERE COMPIUTE | SOLAI | Solai in tavelloni forati da 6-7 cm. di spessore su travi a doppio T (queste conteggiate a parte) e cappa in malta cementiziadello spessore di cm. 4 |  | m² | 14.9566
A.4.025.020.01 | OPERE EDILI ED AFFINI | OPERE COMPIUTE | SOLAI | Solaio con doppio tavellonato formante camera d' aria costituito da: tavella inferiore dello spessore di cm. 2,5-3, tavellonesuperiore dello spessore di cm. 6-7, posati su travi a doppio T (queste conteggiate a parte) e cappa di malta cementizia dello spessore di cm. 4 |  | m² | 22.4084
A.4.025.025.01 | OPERE EDILI ED AFFINI | OPERE COMPIUTE | SOLAI | Solaio composto da lastre prefabbricate in calcestruzzo armato a resistenza caratteristica, con rete elettrosaldata e tralicci in acciaio tondo, alleggerito con blocchi di polistirolo espanso; compresi i getti di completamento getto della soletta superiore e loro armature, compresa dell'armatura provvisoria di sostegno per un'altezza massima di m.4 di interpiano, ed ogni alto onere per dare l' opera finita a regola d' arte, calcolato per un sovraccarico accidentale di kg/mq 350 | altezza totale cm. 18 (4+10+4) | m² | 43.7992
A.4.025.025.02 | OPERE EDILI ED AFFINI | OPERE COMPIUTE | SOLAI | Solaio composto da lastre prefabbricate in calcestruzzo armato a resistenza caratteristica, con rete elettrosaldata e tralicci in acciaio tondo, alleggerito con blocchi di polistirolo espanso; compresi i getti di completamento getto della soletta superiore e loro armature, compresa dell'armatura provvisoria di sostegno per un'altezza massima di m.4 di interpiano, ed ogni alto onere per dare l' opera finita a regola d' arte, calcolato per un sovraccarico accidentale di kg/mq 350 | altezza totale cm. 20 (4+12+4) | m² | 45.4422
A.4.025.025.03 | OPERE EDILI ED AFFINI | OPERE COMPIUTE | SOLAI | Solaio composto da lastre prefabbricate in calcestruzzo armato a resistenza caratteristica, con rete elettrosaldata e tralicci in acciaio tondo, alleggerito con blocchi di polistirolo espanso; compresi i getti di completamento getto della soletta superiore e loro armature, compresa dell'armatura provvisoria di sostegno per un'altezza massima di m.4 di interpiano, ed ogni alto onere per dare l' opera finita a regola d' arte, calcolato per un sovraccarico accidentale di kg/mq 350 | altezza totale cm. 22 (4+14+4) | m² | 46.5446
A.4.025.025.04 | OPERE EDILI ED AFFINI | OPERE COMPIUTE | SOLAI | Solaio composto da lastre prefabbricate in calcestruzzo armato a resistenza caratteristica, con rete elettrosaldata e tralicci in acciaio tondo, alleggerito con blocchi di polistirolo espanso; compresi i getti di completamento getto della soletta superiore e loro armature, compresa dell'armatura provvisoria di sostegno per un'altezza massima di m.4 di interpiano, ed ogni alto onere per dare l' opera finita a regola d' arte, calcolato per un sovraccarico accidentale di kg/mq 350 | altezza totale cm. 24 (4+16+4) | m² | 48.7176
A.4.025.025.05 | OPERE EDILI ED AFFINI | OPERE COMPIUTE | SOLAI | Solaio composto da lastre prefabbricate in calcestruzzo armato a resistenza caratteristica, con rete elettrosaldata e tralicci in acciaio tondo, alleggerito con blocchi di polistirolo espanso; compresi i getti di completamento getto della soletta superiore e loro armature, compresa dell'armatura provvisoria di sostegno per un'altezza massima di m.4 di interpiano, ed ogni alto onere per dare l' opera finita a regola d' arte, calcolato per un sovraccarico accidentale di kg/mq 350 | altezza totale cm. 26 (4+18+4) | m² | 50.3606
A.4.025.025.06 | OPERE EDILI ED AFFINI | OPERE COMPIUTE | SOLAI | Solaio composto da lastre prefabbricate in calcestruzzo armato a resistenza caratteristica, con rete elettrosaldata e tralicci in acciaio tondo, alleggerito con blocchi di polistirolo espanso; compresi i getti di completamento getto della soletta superiore e loro armature, compresa dell'armatura provvisoria di sostegno per un'altezza massima di m.4 di interpiano, ed ogni alto onere per dare l' opera finita a regola d' arte, calcolato per un sovraccarico accidentale di kg/mq 350 | Sovrapp/Diminuz. per ogni 50 kg in più o in meno di carico acc. | m² | 1.4946
A.4.030.005.01 | OPERE EDILI ED AFFINI | OPERE COMPIUTE | TETTI E COPERTURE | Legname per grossa e piccola orditura di tetti escluse le capriate, in opera, compresi i tagli e la lavorazione occorrente per il suo adattamento, la spalmatura delle parti incastrate e poggianti sui muri con due mani di corbolineum, i legamenti in reggia di ferro, le grappe, la chioderia e l' applicazione di staffe, staffoni, tiranti, la cui fornitura verrà pagata a parte: | di legname abete a 4 fili | m³ | 502.86
A.4.030.005.02 | OPERE EDILI ED AFFINI | OPERE COMPIUTE | TETTI E COPERTURE | Legname per grossa e piccola orditura di tetti escluse le capriate, in opera, compresi i tagli e la lavorazione occorrente per il suo adattamento, la spalmatura delle parti incastrate e poggianti sui muri con due mani di corbolineum, i legamenti in reggia di ferro, le grappe, la chioderia e l' applicazione di staffe, staffoni, tiranti, la cui fornitura verrà pagata a parte: | di legname uso Trieste | m³ | 436.56
A.4.030.005.03 | OPERE EDILI ED AFFINI | OPERE COMPIUTE | TETTI E COPERTURE | Legname per grossa e piccola orditura di tetti escluse le capriate, in opera, compresi i tagli e la lavorazione occorrente per il suo adattamento, la spalmatura delle parti incastrate e poggianti sui muri con due mani di corbolineum, i legamenti in reggia di ferro, le grappe, la chioderia e l' applicazione di staffe, staffoni, tiranti, la cui fornitura verrà pagata a parte: | di legname pitch-pine | m³ | 744.8958
A.4.030.010.01 | OPERE EDILI ED AFFINI | OPERE COMPIUTE | TETTI E COPERTURE | Legname per capriate in opera, compresi i tagli e la lavorazione occorrente per il suo adattamento, la spalmatura delle partiincastrate e poggianti sui muri con due mani di carbolineum, i legamenti in reggia di ferro, grappe, la chioderia e l' applicazione di staffe, staffoni , tiranti, la cui fornitura verrà pagata a parte: | di legname abete o castagno | m³ | 361.3248
A.4.030.010.02 | OPERE EDILI ED AFFINI | OPERE COMPIUTE | TETTI E COPERTURE | Legname per capriate in opera, compresi i tagli e la lavorazione occorrente per il suo adattamento, la spalmatura delle partiincastrate e poggianti sui muri con due mani di carbolineum, i legamenti in reggia di ferro, grappe, la chioderia e l' applicazione di staffe, staffoni , tiranti, la cui fornitura verrà pagata a parte: | di legname pitch-pine | m³ | 722.6598
A.4.030.015.01 | OPERE EDILI ED AFFINI | OPERE COMPIUTE | TETTI E COPERTURE | Legname per tavolati di tetti in opera, compresi i tagli e la lavorazione occorrente per il suo adattamento, la spalmatura delle parti incastrate e poggianti sui muri con due mani di carbolineum, i legamenti in reggia di ferro, grappe, la chioderia e l' applicazione di staffe, staffoni , tiranti, la cui fornitura, misurata in sviluppo di falda, verrà pagata a parte: | di legname abete | m³ | 430.8174
A.4.030.015.02 | OPERE EDILI ED AFFINI | OPERE COMPIUTE | TETTI E COPERTURE | Legname per tavolati di tetti in opera, compresi i tagli e la lavorazione occorrente per il suo adattamento, la spalmatura delle parti incastrate e poggianti sui muri con due mani di carbolineum, i legamenti in reggia di ferro, grappe, la chioderia e l' applicazione di staffe, staffoni , tiranti, la cui fornitura, misurata in sviluppo di falda, verrà pagata a parte: | di legname castagno | m³ | 411.366
A.4.030.015.03 | OPERE EDILI ED AFFINI | OPERE COMPIUTE | TETTI E COPERTURE | Legname per tavolati di tetti in opera, compresi i tagli e la lavorazione occorrente per il suo adattamento, la spalmatura delle parti incastrate e poggianti sui muri con due mani di carbolineum, i legamenti in reggia di ferro, grappe, la chioderia e l' applicazione di staffe, staffoni , tiranti, la cui fornitura, misurata in sviluppo di falda, verrà pagata a parte: | di legname larice o pino del nord | m³ | 567.0078
A.4.030.020.01 | OPERE EDILI ED AFFINI | OPERE COMPIUTE | TETTI E COPERTURE | Copertura di tetti alla marsigliese, a spiovente o a padiglione, da eseguire con tegole piane, compresa in ragione di 15 per metro quadrato, misurata in sviluppo di falda, delle mezze tegole murate sulle fronti, la muratura con malta bastarda della prima fila di tegole presso la gronda, dell' ultima presso il colmo e di una fila intermedia ogni 4 file | su solaio predisposta con listoni | m² | 24.072
A.4.030.020.02 | OPERE EDILI ED AFFINI | OPERE COMPIUTE | TETTI E COPERTURE | Copertura di tetti alla marsigliese, a spiovente o a padiglione, da eseguire con tegole piane, compresa in ragione di 15 per metro quadrato, misurata in sviluppo di falda, delle mezze tegole murate sulle fronti, la muratura con malta bastarda della prima fila di tegole presso la gronda, dell' ultima presso il colmo e di una fila intermedia ogni 4 file | su orditura di legname e su tavolato | m² | 22.9704
A.4.030.025.01 | OPERE EDILI ED AFFINI | OPERE COMPIUTE | TETTI E COPERTURE | Copertura di tetti, a spiovente o a padiglione, da eseguire con tegole su tavolato di legno abete, o su solaio che verrà pagato a parte, misurata in sviluppo di falda, delle mezze tegole murate sulle fronti, la muratura con malta bastarda della prima fila di tegole presso la gronda, dell' ultima presso il colmo e di una fila intermedia ogni 4 file, le necessarie riprese della stuccatura in corrispondenza delle cornici e tutti i lavori accessori e forniture occorrenti per dare la copertura completamente finita: | con tegole maritate piane e canali | m² | 22.5726
A.4.030.025.02 | OPERE EDILI ED AFFINI | OPERE COMPIUTE | TETTI E COPERTURE | Copertura di tetti, a spiovente o a padiglione, da eseguire con tegole su tavolato di legno abete, o su solaio che verrà pagato a parte, misurata in sviluppo di falda, delle mezze tegole murate sulle fronti, la muratura con malta bastarda della prima fila di tegole presso la gronda, dell' ultima presso il colmo e di una fila intermedia ogni 4 file, le necessarie riprese della stuccatura in corrispondenza delle cornici e tutti i lavori accessori e forniture occorrenti per dare la copertura completamente finita: | con tegole curve | m² | 22.5726
A.4.030.025.03 | OPERE EDILI ED AFFINI | OPERE COMPIUTE | TETTI E COPERTURE | Copertura di tetti, a spiovente o a padiglione, da eseguire con tegole su tavolato di legno abete, o su solaio che verrà pagato a parte, misurata in sviluppo di falda, delle mezze tegole murate sulle fronti, la muratura con malta bastarda della prima fila di tegole presso la gronda, dell' ultima presso il colmo e di una fila intermedia ogni 4 file, le necessarie riprese della stuccatura in corrispondenza delle cornici e tutti i lavori accessori e forniture occorrenti per dare la copertura completamente finita: | con tegole in cemento vibrato colorato | m² | 23.7864
A.4.030.025.04 | OPERE EDILI ED AFFINI | OPERE COMPIUTE | TETTI E COPERTURE | Copertura di tetti, a spiovente o a padiglione, da eseguire con tegole su tavolato di legno abete, o su solaio che verrà pagato a parte, misurata in sviluppo di falda, delle mezze tegole murate sulle fronti, la muratura con malta bastarda della prima fila di tegole presso la gronda, dell' ultima presso il colmo e di una fila intermedia ogni 4 file, le necessarie riprese della stuccatura in corrispondenza delle cornici e tutti i lavori accessori e forniture occorrenti per dare la copertura completamente finita: | fornitura e posa di lastre ondulate fibro-bituminose per sottocoppi su piano già predisposto | m² | 20.1654
A.4.030.030.01 | OPERE EDILI ED AFFINI | OPERE COMPIUTE | TETTI E COPERTURE | Copertura con lastre piane ondulate e curve compresi i pezzi speciali e di colmo, le grappe di fissaggio, la chioderia e quant' altro occorre per dare l' opera finita a perfetta regola d' arte, misurazione in sviluppo di falda, esclusa l' orditura di sostegno | Lamiera ferro zincata piana con le necess. sovr. fogli mm10/10 | m² | 15.5652
A.4.030.030.02 | OPERE EDILI ED AFFINI | OPERE COMPIUTE | TETTI E COPERTURE | Copertura con lastre piane ondulate e curve compresi i pezzi speciali e di colmo, le grappe di fissaggio, la chioderia e quant' altro occorre per dare l' opera finita a perfetta regola d' arte, misurazione in sviluppo di falda, esclusa l' orditura di sostegno | Lamiera ferro zincata ondulata fogli mm. 10/10 | m² | 17.2278
A.4.030.030.03 | OPERE EDILI ED AFFINI | OPERE COMPIUTE | TETTI E COPERTURE | Copertura con lastre piane ondulate e curve compresi i pezzi speciali e di colmo, le grappe di fissaggio, la chioderia e quant' altro occorre per dare l' opera finita a perfetta regola d' arte, misurazione in sviluppo di falda, esclusa l' orditura di sostegno | Lastre di fibro-cemento piane alla romana spess. mm. 7 | m² | 17.8092
A.4.030.030.04 | OPERE EDILI ED AFFINI | OPERE COMPIUTE | TETTI E COPERTURE | Copertura con lastre piane ondulate e curve compresi i pezzi speciali e di colmo, le grappe di fissaggio, la chioderia e quant' altro occorre per dare l' opera finita a perfetta regola d' arte, misurazione in sviluppo di falda, esclusa l' orditura di sostegno | Lastre di fibro-cemento ondulate spess. mm. 6,5 | m² | 17.2788
A.4.030.030.05 | OPERE EDILI ED AFFINI | OPERE COMPIUTE | TETTI E COPERTURE | Copertura con lastre piane ondulate e curve compresi i pezzi speciali e di colmo, le grappe di fissaggio, la chioderia e quant' altro occorre per dare l' opera finita a perfetta regola d' arte, misurazione in sviluppo di falda, esclusa l' orditura di sostegno | Lastre di fibro-cemento piane alla francese spess mm 6 colorate | m² | 17.7888
A.4.030.030.06 | OPERE EDILI ED AFFINI | OPERE COMPIUTE | TETTI E COPERTURE | Copertura con lastre piane ondulate e curve compresi i pezzi speciali e di colmo, le grappe di fissaggio, la chioderia e quant' altro occorre per dare l' opera finita a perfetta regola d' arte, misurazione in sviluppo di falda, esclusa l' orditura di sostegno | Lastre di fibro-cemento ondul. curve per volte spess mm 6,5 | m² | 17.8092
A.4.030.030.07 | OPERE EDILI ED AFFINI | OPERE COMPIUTE | TETTI E COPERTURE | Copertura con lastre piane ondulate e curve compresi i pezzi speciali e di colmo, le grappe di fissaggio, la chioderia e quant' altro occorre per dare l' opera finita a perfetta regola d' arte, misurazione in sviluppo di falda, esclusa l' orditura di sostegno | Lastre piane materiale plastico trasl. rinforz. colori vari | m² | 17.3298
A.4.030.030.08 | OPERE EDILI ED AFFINI | OPERE COMPIUTE | TETTI E COPERTURE | Copertura con lastre piane ondulate e curve compresi i pezzi speciali e di colmo, le grappe di fissaggio, la chioderia e quant' altro occorre per dare l' opera finita a perfetta regola d' arte, misurazione in sviluppo di falda, esclusa l' orditura di sostegno | Lastre ondulate materiale plastico trasl. rinforz. colori vari | m² | 21.5424
A.4.030.035.01 | OPERE EDILI ED AFFINI | OPERE COMPIUTE | TETTI E COPERTURE | Orditura formata da tavelloni in cotto, in opera, accostati su muricci di laterizi forati, dello spessore di 12 cm, (da valutarsi a parte) compresa la formazione delle livellette richieste, colmi, compluvi, displuvi, sigillatura e superiore caldana in malta dosata a 400 kg di cemento per m² di sabbia, dello spessore di 2 cm, tirata a perfetto piano |  | m² | 21.726
A.4.030.040.01 | OPERE EDILI ED AFFINI | OPERE COMPIUTE | TETTI E COPERTURE | Rimozione di lastre di cmento amianto secondo le prescrizioni dell'art. 34 del D. Lgv. N. 277/91, previo trattamento della superficie con prodotti incapsulanti/collanti a base di acetato di vinile, dati a pennello o a spruzzo a bassa pressione per evitare il disperdersi delle fibre. La rimozione e l'abbassamento del piano di carico nell'area di cantiere, dovrà avvenire con la massima cautela evitando la rottura delle lastre, procedendo in ordine inverso rispetto alla posa. Le lastre rimosse dovranno essere accatastate in bancali da ricoprire con teli di polietilene ed etichettati. Gli eventuali materiali depositati nelle grondaie dovranno essere trattati come le lastre di copertura. Sono esclusi i ponteggi, il carico, il trasporto e gli oneri di discarica. |  | m² | 10.3734
A.4.030.045.01 | OPERE EDILI ED AFFINI | OPERE COMPIUTE | TETTI E COPERTURE | Sovracoperta delle lastre in cemento amianto (previo trattamento della copertura con prodotti incapsulanti/collanti nonché eventuale asportazione dei materiali presenti nelle grondaie) con posa di una nuova orditura in legno ancorata alla struttura preesistente, esclusi i ponteggi e sovracopertura | in lastre in acciaio | m² | 49.3578
A.4.030.045.02 | OPERE EDILI ED AFFINI | OPERE COMPIUTE | TETTI E COPERTURE | Sovracoperta delle lastre in cemento amianto (previo trattamento della copertura con prodotti incapsulanti/collanti nonché eventuale asportazione dei materiali presenti nelle grondaie) con posa di una nuova orditura in legno ancorata alla struttura preesistente, esclusi i ponteggi e sovracopertura | in lastre in alluminio | m² | 35.292
A.4.030.045.03 | OPERE EDILI ED AFFINI | OPERE COMPIUTE | TETTI E COPERTURE | Sovracoperta delle lastre in cemento amianto (previo trattamento della copertura con prodotti incapsulanti/collanti nonché eventuale asportazione dei materiali presenti nelle grondaie) con posa di una nuova orditura in legno ancorata alla struttura preesistente, esclusi i ponteggi e sovracopertura | oin lastre in rame | m² | 49.47
A.4.030.045.04 | OPERE EDILI ED AFFINI | OPERE COMPIUTE | TETTI E COPERTURE | Sovracoperta delle lastre in cemento amianto (previo trattamento della copertura con prodotti incapsulanti/collanti nonché eventuale asportazione dei materiali presenti nelle grondaie) con posa di una nuova orditura in legno ancorata alla struttura preesistente, esclusi i ponteggi e sovracopertura | in lastre in fibrocemento senza amianto | m² | 25.602
A.4.030.050.01 | OPERE EDILI ED AFFINI | OPERE COMPIUTE | TETTI E COPERTURE | Incapsulamento delle lastre in cemento amianto previo lavaggio della copertura (e recupero delle acque di lavaggio in apposito contenitore) e successiva posa di prodotti ricoprenti ed impregnanti che formino una membrana impermeabile allao scopo di ripristinare la funzionalità della precedente copertura, escluso i ponteggi. |  | m² | 11.6382
A.4.030.060.01 | OPERE EDILI ED AFFINI | OPERE COMPIUTE | TETTI E COPERTURE | Copertura di tetti a spiovente o a padiglione con pendenza inferiore a 25% da eseguire con tegole bituminose su supporto di fibra di vetro da 125 gr/m² impregnato con bitume ossidato da posare su compensato fenolico di spessore 12,5 mm ancorato su listelli da 5 x 4 cm, compresa l'applicazione a fiamma di membrana bituminosa sul supporto ligneo e quindi il fissaggio a fiamma delle tegole bituminose. | con tegole tipo "standard" del peso di circa 10,5 Kg/m² | m² | 47.9502
A.4.030.060.02 | OPERE EDILI ED AFFINI | OPERE COMPIUTE | TETTI E COPERTURE | Copertura di tetti a spiovente o a padiglione con pendenza inferiore a 25% da eseguire con tegole bituminose su supporto di fibra di vetro da 125 gr/m² impregnato con bitume ossidato da posare su compensato fenolico di spessore 12,5 mm ancorato su listelli da 5 x 4 cm, compresa l'applicazione a fiamma di membrana bituminosa sul supporto ligneo e quindi il fissaggio a fiamma delle tegole bituminose. | con tegole tipo "master" del peso di circa 13 Kg/m² | m² | 54.4272
A.4.030.060.03 | OPERE EDILI ED AFFINI | OPERE COMPIUTE | TETTI E COPERTURE | Copertura di tetti a spiovente o a padiglione con pendenza inferiore a 25% da eseguire con tegole bituminose su supporto di fibra di vetro da 125 gr/m² impregnato con bitume ossidato da posare su compensato fenolico di spessore 12,5 mm ancorato su listelli da 5 x 4 cm, compresa l'applicazione a fiamma di membrana bituminosa sul supporto ligneo e quindi il fissaggio a fiamma delle tegole bituminose. | con tegole rivestite superiormente da lamina di rame del peso complessivo di circa 14 Kg/m² | m² | 80.3454
A.4.030.065.01 | OPERE EDILI ED AFFINI | OPERE COMPIUTE | TETTI E COPERTURE | Copertura di tetti a spiovente o a padiglione con pendenza superiore a 25% da eseguire con tegole bituminose con fissaggio diretto su listelli 5 x 4 cm con impiego di appositi chiodi in ottonee. | con tegole tipo "standard" del peso di circa 10,5 Kg/m² | m² | 42.7686
A.4.030.065.02 | OPERE EDILI ED AFFINI | OPERE COMPIUTE | TETTI E COPERTURE | Copertura di tetti a spiovente o a padiglione con pendenza superiore a 25% da eseguire con tegole bituminose con fissaggio diretto su listelli 5 x 4 cm con impiego di appositi chiodi in ottonee. | con tegole tipo "master" del peso di circa 13 Kg/m² | m² | 49.2456
A.4.030.065.03 | OPERE EDILI ED AFFINI | OPERE COMPIUTE | TETTI E COPERTURE | Copertura di tetti a spiovente o a padiglione con pendenza superiore a 25% da eseguire con tegole bituminose con fissaggio diretto su listelli 5 x 4 cm con impiego di appositi chiodi in ottonee. | con tegole rivestite superiormente da lamina di rame del peso complessivo di circa 14 Kg/m² | m² | 75.1638
A.4.030.070.01 | OPERE EDILI ED AFFINI | OPERE COMPIUTE | TETTI E COPERTURE | Aumento alle voci relative a coperture per la costituzione di camera di ventilazione sottostante al pacchetto di copertura, con l'impiego di listelli 5 x 4 cm in abete pretrattato fissati sulle strutture portanti (cls, legno, altro) con fissaggi idonei, coibentazione esclusa, da valutare a parte, comprese le parti speciali quali rete parainsetti ed aereatori. |  | m² | 7.905
A.4.035.005.01 | OPERE EDILI ED AFFINI | OPERE COMPIUTE | MURATURE E TAVOLATI | Muratura di mattoni, delle dimensioni in uso nella località di esecuzione del lavoro, dello spessore superiore ad una testa, retta, a pareti verticali, per qualsiasi destinazione, a qualsiasi altezza e profondità, eseguita con malta di cemento, bastarda o di calce, dosata a 200 kg di calce idraulica e 100 kg di cemento R 32,5 per m³ di sabbia, compresi i ponteggi fino a 4,50 m. di altezza ed ogni altro onere | Mattoni laterizi pieni | m³ | 289.833
A.4.035.005.02 | OPERE EDILI ED AFFINI | OPERE COMPIUTE | MURATURE E TAVOLATI | Muratura di mattoni, delle dimensioni in uso nella località di esecuzione del lavoro, dello spessore superiore ad una testa, retta, a pareti verticali, per qualsiasi destinazione, a qualsiasi altezza e profondità, eseguita con malta di cemento, bastarda o di calce, dosata a 200 kg di calce idraulica e 100 kg di cemento R 32,5 per m³ di sabbia, compresi i ponteggi fino a 4,50 m. di altezza ed ogni altro onere | Mattoni laterizi multiforo | m³ | 227.8374
A.4.035.010.01 | OPERE EDILI ED AFFINI | OPERE COMPIUTE | MURATURE E TAVOLATI | Muratura di mattoni laterizi forati, retta, a pareti verticali, per qualsiasi destinazione, a qualsiasi altezza e profondità,esegita con malta di cemento, bastarda o di calce, compresi i ponteggi fino a 4,50 m. di altezza ed ogni altro onere | Mattoni a 4 fori | m³ | 178.9998
A.4.035.015.01 | OPERE EDILI ED AFFINI | OPERE COMPIUTE | MURATURE E TAVOLATI | Muratura di mattoncini pieni scelti da paramento ad una testa e lavorata a cortina su una faccia in vista, compresa la stilatura dei giunti a malta di cemento con l' uso di regolo metallico, a qualsiasi altezza e profondità, esegita con malta di cemento, bastarda o di calce, compresi i ponteggi fino a 4,50 m. di altezza ed ogni altro onere |  | m² | 36.6894
A.4.035.020.01 | OPERE EDILI ED AFFINI | OPERE COMPIUTE | MURATURE E TAVOLATI | Muratura in blocchi cavi prefabbricati in calcestruzzo vibrocompresso, in conglomerato normale, per qualsiasi destinazione, aqualsiasi altezza e profondità, esegita con malta di cemento, bastarda o di calce, compresi i ponteggi fino a 4,50 m. di altezza ed ogni altro onere | dello spessore di cm. 8 | m² | 26.8676
A.4.035.020.02 | OPERE EDILI ED AFFINI | OPERE COMPIUTE | MURATURE E TAVOLATI | Muratura in blocchi cavi prefabbricati in calcestruzzo vibrocompresso, in conglomerato normale, per qualsiasi destinazione, aqualsiasi altezza e profondità, esegita con malta di cemento, bastarda o di calce, compresi i ponteggi fino a 4,50 m. di altezza ed ogni altro onere | dello spessore di cm. 15 | m² | 29.718
A.4.035.020.03 | OPERE EDILI ED AFFINI | OPERE COMPIUTE | MURATURE E TAVOLATI | Muratura in blocchi cavi prefabbricati in calcestruzzo vibrocompresso, in conglomerato normale, per qualsiasi destinazione, aqualsiasi altezza e profondità, esegita con malta di cemento, bastarda o di calce, compresi i ponteggi fino a 4,50 m. di altezza ed ogni altro onere | dello spessore di cm. 20 | m² | 37.4246
A.4.035.020.04 | OPERE EDILI ED AFFINI | OPERE COMPIUTE | MURATURE E TAVOLATI | Muratura in blocchi cavi prefabbricati in calcestruzzo vibrocompresso, in conglomerato normale, per qualsiasi destinazione, aqualsiasi altezza e profondità, esegita con malta di cemento, bastarda o di calce, compresi i ponteggi fino a 4,50 m. di altezza ed ogni altro onere | dello spessore di cm. 25 | m² | 39.0398
A.4.035.025.01 | OPERE EDILI ED AFFINI | OPERE COMPIUTE | MURATURE E TAVOLATI | Muratura in blocchi cavi prefabbricati in calcestruzzo vibrocompresso impermeabilizzati colorati, in conglomerato normale, per qualsiasi destinazione, a qualsiasi altezza e profondità, esegita con malta di cemento, bastarda o di calce, compresi i ponteggi fino a 4,50 m. di altezza ed ogni altro onere | dello spessore di cm. 12 | m² | 38.7125
A.4.035.025.02 | OPERE EDILI ED AFFINI | OPERE COMPIUTE | MURATURE E TAVOLATI | Muratura in blocchi cavi prefabbricati in calcestruzzo vibrocompresso impermeabilizzati colorati, in conglomerato normale, per qualsiasi destinazione, a qualsiasi altezza e profondità, esegita con malta di cemento, bastarda o di calce, compresi i ponteggi fino a 4,50 m. di altezza ed ogni altro onere | dello spessore di cm. 20 | m² | 56.4377
A.4.035.025.03 | OPERE EDILI ED AFFINI | OPERE COMPIUTE | MURATURE E TAVOLATI | Muratura in blocchi cavi prefabbricati in calcestruzzo vibrocompresso impermeabilizzati colorati, in conglomerato normale, per qualsiasi destinazione, a qualsiasi altezza e profondità, esegita con malta di cemento, bastarda o di calce, compresi i ponteggi fino a 4,50 m. di altezza ed ogni altro onere | sovrapprezzo per colori giallo, rosso e marrone | 4% | 0
A.4.035.030.01 | OPERE EDILI ED AFFINI | OPERE COMPIUTE | MURATURE E TAVOLATI | Muratura in blocchi cavi prefabbricati in calcestruzzo vibrocompresso impermeabilizzati colorati, con l' impiego di argilla espansa di idonea granulometria sul conglomerato, per qualsiasi destinazione, a qualsiasi altezza e profondità, esegita con malta di cemento, bastarda o di calce, compresi i ponteggi fino a 4,50 m. di altezza ed ogni altro onere | dello spessore di cm. 12 | m² | 37.026
A.4.035.030.02 | OPERE EDILI ED AFFINI | OPERE COMPIUTE | MURATURE E TAVOLATI | Muratura in blocchi cavi prefabbricati in calcestruzzo vibrocompresso impermeabilizzati colorati, con l' impiego di argilla espansa di idonea granulometria sul conglomerato, per qualsiasi destinazione, a qualsiasi altezza e profondità, esegita con malta di cemento, bastarda o di calce, compresi i ponteggi fino a 4,50 m. di altezza ed ogni altro onere | dello spessore di cm. 20 | m² | 50.4084
A.4.035.030.03 | OPERE EDILI ED AFFINI | OPERE COMPIUTE | MURATURE E TAVOLATI | Muratura in blocchi cavi prefabbricati in calcestruzzo vibrocompresso impermeabilizzati colorati, con l' impiego di argilla espansa di idonea granulometria sul conglomerato, per qualsiasi destinazione, a qualsiasi altezza e profondità, esegita con malta di cemento, bastarda o di calce, compresi i ponteggi fino a 4,50 m. di altezza ed ogni altro onere | dello spessore di cm. 25 | m² | 59.6802
A.4.035.030.04 | OPERE EDILI ED AFFINI | OPERE COMPIUTE | MURATURE E TAVOLATI | Muratura in blocchi cavi prefabbricati in calcestruzzo vibrocompresso impermeabilizzati colorati, con l' impiego di argilla espansa di idonea granulometria sul conglomerato, per qualsiasi destinazione, a qualsiasi altezza e profondità, esegita con malta di cemento, bastarda o di calce, compresi i ponteggi fino a 4,50 m. di altezza ed ogni altro onere | dello spessore di cm. 30 | m² | 65.484
A.4.035.035.01 | OPERE EDILI ED AFFINI | OPERE COMPIUTE | MURATURE E TAVOLATI | Rivestimento di strutture in c.a. con tavelle a spacco dello spessore di cm. 1-1,5 eseguito dopo il getto compresa imbottitura con malta di cemento, esclusa la stilatura dei giunti |  | m² | 19.2814
A.4.035.040.01 | OPERE EDILI ED AFFINI | OPERE COMPIUTE | MURATURE E TAVOLATI | Stuccatura e sigillatura dei giunti di muratura in blocchi cavi prefabbricati in calcestruzzo con malta cementizia, compreso l' onere della scarnitura e pulitura delle connessure |  | m² | 6.6462
A.4.035.045.01 | OPERE EDILI ED AFFINI | OPERE COMPIUTE | MURATURE E TAVOLATI | Compensi addizzionali ai prezzi degli artt. da A.004.035.005 a A.004.035.0055 | per murature eseguite in sottomurazione o per riprese in breccia | 10% | 0
A.4.035.045.02 | OPERE EDILI ED AFFINI | OPERE COMPIUTE | MURATURE E TAVOLATI | Compensi addizzionali ai prezzi degli artt. da A.004.035.005 a A.004.035.0055 | per pareti a scarpa o centinate | 20% | 0
A.4.035.045.03 | OPERE EDILI ED AFFINI | OPERE COMPIUTE | MURATURE E TAVOLATI | Compensi addizzionali ai prezzi degli artt. da A.004.035.005 a A.004.035.0055 | per parapetti, gradini o simili | 10% | 0
A.4.035.045.04 | OPERE EDILI ED AFFINI | OPERE COMPIUTE | MURATURE E TAVOLATI | Compensi addizzionali ai prezzi degli artt. da A.004.035.005 a A.004.035.0055 | per archi e volte circolari o ellittiche di qualsiasi luce | 30% | 0
A.4.035.045.05 | OPERE EDILI ED AFFINI | OPERE COMPIUTE | MURATURE E TAVOLATI | Compensi addizzionali ai prezzi degli artt. da A.004.035.005 a A.004.035.0055 | se eseg. in aggetto per ossat. pareti ornament. quali cornicioni | 20% | 0
A.4.035.050.01 | OPERE EDILI ED AFFINI | OPERE COMPIUTE | MURATURE E TAVOLATI | Tramezzi di mattoni a una testa, legati con malta di cemento o bastarda, compreso i ponteggi fino ad un' altezza di m. 4,50 | con mattoni pieni o multifori | m² | 41.9628
A.4.035.050.02 | OPERE EDILI ED AFFINI | OPERE COMPIUTE | MURATURE E TAVOLATI | Tramezzi di mattoni a una testa, legati con malta di cemento o bastarda, compreso i ponteggi fino ad un' altezza di m. 4,50 | con mattoni forati a quattro fori | m² | 31.4772
A.4.035.050.03 | OPERE EDILI ED AFFINI | OPERE COMPIUTE | MURATURE E TAVOLATI | Tramezzi di mattoni a una testa, legati con malta di cemento o bastarda, compreso i ponteggi fino ad un' altezza di m. 4,50 | con mattoni multifori doppio UNI | m² | 27.9174
A.4.035.055.01 | OPERE EDILI ED AFFINI | OPERE COMPIUTE | MURATURE E TAVOLATI | Tramezzi di mattoni posti di quarto legati con malta di cemento o bastarda, compreso i ponteggi fino ad un' altezza di m. 4,50 | con mattoni forati a quattro fori | m² | 26.6016
A.4.035.060.01 | OPERE EDILI ED AFFINI | OPERE COMPIUTE | MURATURE E TAVOLATI | Tramezzi costituiti da elementi prefabbricati in gesso posti in opera mediante idonei collanti, compreso l' onere per la stuccatura dei giunti e rasatura finale: | dello spessore di cm. 8 | m² | 28.0704
A.4.035.060.02 | OPERE EDILI ED AFFINI | OPERE COMPIUTE | MURATURE E TAVOLATI | Tramezzi costituiti da elementi prefabbricati in gesso posti in opera mediante idonei collanti, compreso l' onere per la stuccatura dei giunti e rasatura finale: | dello spessore di cm. 10 | m² | 31.6098
A.4.035.060.03 | OPERE EDILI ED AFFINI | OPERE COMPIUTE | MURATURE E TAVOLATI | Tramezzi costituiti da elementi prefabbricati in gesso posti in opera mediante idonei collanti, compreso l' onere per la stuccatura dei giunti e rasatura finale: | dello spessore di cm. 12 | m² | 35.2104
A.4.035.065.01 | OPERE EDILI ED AFFINI | OPERE COMPIUTE | MURATURE E TAVOLATI | Stuccatura e stilatura di murature con malta cementizia compreso l' onere della scarnitura e pulitura delle connessure | alla cappuccina (raso pietra) | m² | 12.6174
A.4.035.065.02 | OPERE EDILI ED AFFINI | OPERE COMPIUTE | MURATURE E TAVOLATI | Stuccatura e stilatura di murature con malta cementizia compreso l' onere della scarnitura e pulitura delle connessure | marcato e solcata con ferro | m² | 15.5652
A.4.035.065.03 | OPERE EDILI ED AFFINI | OPERE COMPIUTE | MURATURE E TAVOLATI | Stuccatura e stilatura di murature con malta cementizia compreso l' onere della scarnitura e pulitura delle connessure | rilevata | m² | 17.5134
A.4.035.070.01 | OPERE EDILI ED AFFINI | OPERE COMPIUTE | MURATURE E TAVOLATI | Parapetto rampe scala sp. finito cm. 10, H= cm. 80-90, in muratura di mattoni forati per i tratti rettilinei e in cls armato per i tratti curvi ove previsti, compresa la finitura ad intonaco al civile sul lato esterno e premiscelato su quello interno |  | m² | 122.298
A.4.035.075.01 | OPERE EDILI ED AFFINI | OPERE COMPIUTE | MURATURE E TAVOLATI | Compenso per la centinatura di archi e volte della luce superiore a mt. 2, compresa la formazione del manto, la chioderia, i ponteggi, il disarmo ad opera compiuta, nonchè ogni altro lavoro o fornitura occorrente, per mq. di superficie di intradosso. | per luci da mt. 2,01 a mt. 4,00 | m² | 43.3602
A.4.035.075.02 | OPERE EDILI ED AFFINI | OPERE COMPIUTE | MURATURE E TAVOLATI | Compenso per la centinatura di archi e volte della luce superiore a mt. 2, compresa la formazione del manto, la chioderia, i ponteggi, il disarmo ad opera compiuta, nonchè ogni altro lavoro o fornitura occorrente, per mq. di superficie di intradosso. | per luci da mt. 4,01 a mt. 6,00 | m² | 66.708
A.4.035.080.01 | OPERE EDILI ED AFFINI | OPERE COMPIUTE | MURATURE E TAVOLATI | Muratura a cassavuota retta costituita da due tavolati di mattoni con malta cementizia separati da intercapedine avente lo spessore in relazione alle dimensioni delle strutture portanti, compresi i necessari collegamenti trasversali (due per mq.) comprese altresì le mazzette, gli sguinci e le piattabande in mattoni pieni. Misurazione effettiva tra le strutture di cemento armato delle luci nette dei vani di finestre o porte (tra le mazzette) e dei parapetti. Con detrazione dei fori ed aperture superiori ad 1 mq. I parapetti, esclusi dalla misurazione di cui sopra, nonchè l' eventuale rivestimento con mattoni o la rincocciatura dei pilastri e delle travi saranno pagati a parte con i rispettivi prezzi: | tav. est. matt. pieni 1 testa,tav. int. matt. a 4 fori di quarto | m² | 80.9569
A.4.035.080.02 | OPERE EDILI ED AFFINI | OPERE COMPIUTE | MURATURE E TAVOLATI | Muratura a cassavuota retta costituita da due tavolati di mattoni con malta cementizia separati da intercapedine avente lo spessore in relazione alle dimensioni delle strutture portanti, compresi i necessari collegamenti trasversali (due per mq.) comprese altresì le mazzette, gli sguinci e le piattabande in mattoni pieni. Misurazione effettiva tra le strutture di cemento armato delle luci nette dei vani di finestre o porte (tra le mazzette) e dei parapetti. Con detrazione dei fori ed aperture superiori ad 1 mq. I parapetti, esclusi dalla misurazione di cui sopra, nonchè l' eventuale rivestimento con mattoni o la rincocciatura dei pilastri e delle travi saranno pagati a parte con i rispettivi prezzi: | tav. est. matt. pieni 1 testa,tav. int. matt. a 4 fori 1 testa | m² | 85.3333
A.4.035.080.03 | OPERE EDILI ED AFFINI | OPERE COMPIUTE | MURATURE E TAVOLATI | Muratura a cassavuota retta costituita da due tavolati di mattoni con malta cementizia separati da intercapedine avente lo spessore in relazione alle dimensioni delle strutture portanti, compresi i necessari collegamenti trasversali (due per mq.) comprese altresì le mazzette, gli sguinci e le piattabande in mattoni pieni. Misurazione effettiva tra le strutture di cemento armato delle luci nette dei vani di finestre o porte (tra le mazzette) e dei parapetti. Con detrazione dei fori ed aperture superiori ad 1 mq. I parapetti, esclusi dalla misurazione di cui sopra, nonchè l' eventuale rivestimento con mattoni o la rincocciatura dei pilastri e delle travi saranno pagati a parte con i rispettivi prezzi: | tav. esterno doppio UNI cm 12,tav. interno forati da cm. 8 | m² | 65.2127
A.4.035.080.04 | OPERE EDILI ED AFFINI | OPERE COMPIUTE | MURATURE E TAVOLATI | Muratura a cassavuota retta costituita da due tavolati di mattoni con malta cementizia separati da intercapedine avente lo spessore in relazione alle dimensioni delle strutture portanti, compresi i necessari collegamenti trasversali (due per mq.) comprese altresì le mazzette, gli sguinci e le piattabande in mattoni pieni. Misurazione effettiva tra le strutture di cemento armato delle luci nette dei vani di finestre o porte (tra le mazzette) e dei parapetti. Con detrazione dei fori ed aperture superiori ad 1 mq. I parapetti, esclusi dalla misurazione di cui sopra, nonchè l' eventuale rivestimento con mattoni o la rincocciatura dei pilastri e delle travi saranno pagati a parte con i rispettivi prezzi: | entrambi i tavolati di mattoni forati a 4 fori ad una testa | m² | 60.5738
A.4.035.080.05 | OPERE EDILI ED AFFINI | OPERE COMPIUTE | MURATURE E TAVOLATI | Muratura a cassavuota retta costituita da due tavolati di mattoni con malta cementizia separati da intercapedine avente lo spessore in relazione alle dimensioni delle strutture portanti, compresi i necessari collegamenti trasversali (due per mq.) comprese altresì le mazzette, gli sguinci e le piattabande in mattoni pieni. Misurazione effettiva tra le strutture di cemento armato delle luci nette dei vani di finestre o porte (tra le mazzette) e dei parapetti. Con detrazione dei fori ed aperture superiori ad 1 mq. I parapetti, esclusi dalla misurazione di cui sopra, nonchè l' eventuale rivestimento con mattoni o la rincocciatura dei pilastri e delle travi saranno pagati a parte con i rispettivi prezzi: | tav. esterno 4 fori una testa, tav. int. 4 fori di quarto 8 cm | m² | 56.0156
A.4.040.005.01 | OPERE EDILI ED AFFINI | OPERE COMPIUTE | INTONACI | Sbruffatura con malta di sabbia e cemento compreso i ponteggi fino ad un' altezza massima di m. 4,50 | su pareti verticali | m² | 6.2439
A.4.040.005.02 | OPERE EDILI ED AFFINI | OPERE COMPIUTE | INTONACI | Sbruffatura con malta di sabbia e cemento compreso i ponteggi fino ad un' altezza massima di m. 4,50 | su soffitti | m² | 6.8633
A.4.040.005.03 | OPERE EDILI ED AFFINI | OPERE COMPIUTE | INTONACI | Sbruffatura con malta di sabbia e cemento compreso i ponteggi fino ad un' altezza massima di m. 4,50 | su travi e pilastri | m² | 7.523
A.4.040.005.04 | OPERE EDILI ED AFFINI | OPERE COMPIUTE | INTONACI | Sbruffatura con malta di sabbia e cemento compreso i ponteggi fino ad un' altezza massima di m. 4,50 | per sottorampanti inclinati | m² | 9.5673
A.4.040.010.01 | OPERE EDILI ED AFFINI | OPERE COMPIUTE | INTONACI | Intonaco rustico su pareti verticali od orizzontalitirato in piano a frattazzo fino per interni, compresi gli occorrenti ponteggi, fino a m. 4,5 di altezza dei locali. - | Malta di calce idrata, di cemento o bastarda | m² | 14.2301
A.4.040.010.02 | OPERE EDILI ED AFFINI | OPERE COMPIUTE | INTONACI | Intonaco rustico su pareti verticali od orizzontalitirato in piano a frattazzo fino per interni, compresi gli occorrenti ponteggi, fino a m. 4,5 di altezza dei locali. - | Intonaco rustico con calce eminentemente idraulica | m² | 14.0185
A.4.040.010.03 | OPERE EDILI ED AFFINI | OPERE COMPIUTE | INTONACI | Intonaco rustico su pareti verticali od orizzontalitirato in piano a frattazzo fino per interni, compresi gli occorrenti ponteggi, fino a m. 4,5 di altezza dei locali. - | sovrapp. per sottofondo di rivestimenti plastici o da incollare | 80% | 0
A.4.040.015.01 | OPERE EDILI ED AFFINI | OPERE COMPIUTE | INTONACI | Intonaco rustico tirato in piano per esterni su pareti verticali od orizzontali compreso l'eventuale isolamento del ponteggioesterno. - | Malta di calce idrata,di cemento o bastarda | m² | 15.4437
A.4.040.015.02 | OPERE EDILI ED AFFINI | OPERE COMPIUTE | INTONACI | Intonaco rustico tirato in piano per esterni su pareti verticali od orizzontali compreso l'eventuale isolamento del ponteggioesterno. - | Malta di calce eminentemente idraulica | m² | 15.3077
A.4.040.015.03 | OPERE EDILI ED AFFINI | OPERE COMPIUTE | INTONACI | Intonaco rustico tirato in piano per esterni su pareti verticali od orizzontali compreso l'eventuale isolamento del ponteggioesterno. - | Sovrapp. per sottofondo di rivestimenti plastici o da incollare | 110% | 0
A.4.040.020.01 | OPERE EDILI ED AFFINI | OPERE COMPIUTE | INTONACI | Intonaco completo a civile per interni compreso i ponteggi per un' altezza fino a m. 4,50 eseguito con malta di calce bastarda o cementizia | su pareti verticali | m² | 22.1862
A.4.040.020.02 | OPERE EDILI ED AFFINI | OPERE COMPIUTE | INTONACI | Intonaco completo a civile per interni compreso i ponteggi per un' altezza fino a m. 4,50 eseguito con malta di calce bastarda o cementizia | su pareti orizzontali | m² | 22.881
A.4.040.020.03 | OPERE EDILI ED AFFINI | OPERE COMPIUTE | INTONACI | Intonaco completo a civile per interni compreso i ponteggi per un' altezza fino a m. 4,50 eseguito con malta di calce bastarda o cementizia | Sov. per formazione di fascie, lesene e parti decorative | 40% | 0
A.4.040.025.01 | OPERE EDILI ED AFFINI | OPERE COMPIUTE | INTONACI | Intonaco completo a civile per esterni compreso i ponteggi per un' altezza fino a m. 4,50 eseguito con malta di calce bastarda o cementizia | su pareti verticali | m² | 23.1932
A.4.040.025.02 | OPERE EDILI ED AFFINI | OPERE COMPIUTE | INTONACI | Intonaco completo a civile per esterni compreso i ponteggi per un' altezza fino a m. 4,50 eseguito con malta di calce bastarda o cementizia | su pareti orizzontali | m² | 23.9788
A.4.040.025.03 | OPERE EDILI ED AFFINI | OPERE COMPIUTE | INTONACI | Intonaco completo a civile per esterni compreso i ponteggi per un' altezza fino a m. 4,50 eseguito con malta di calce bastarda o cementizia | Sov. per formazione di fascie, lesene e parti decorative | 40% | 0
A.4.040.030.01 | OPERE EDILI ED AFFINI | OPERE COMPIUTE | INTONACI | Intonaco impermeabile eseguito con malta di cemento con aggiunta di idrofugo in pasta, in ragione di kg. 20 per mc. di malta,dato in due strati dello spessore complessivo di cm. 2 compresi i ponteggi fino all' altezza di m. 4,5 e ogni altro onere |  | m² | 26.3179
A.4.040.035.01 | OPERE EDILI ED AFFINI | OPERE COMPIUTE | INTONACI | Intonaco anticondensa e per isolamento termico composto da kg. 100 di cemento tipo 325 e kg. 200 di calce idrata, data in un unico strato di cm. 2, perfettamente finito, compresi i ponteggi fino all' altezza di cm. 4,50 e ogni altro onere | con impasto di vermiculite | m² | 22.551
A.4.040.035.02 | OPERE EDILI ED AFFINI | OPERE COMPIUTE | INTONACI | Intonaco anticondensa e per isolamento termico composto da kg. 100 di cemento tipo 325 e kg. 200 di calce idrata, data in un unico strato di cm. 2, perfettamente finito, compresi i ponteggi fino all' altezza di cm. 4,50 e ogni altro onere | con impasto di perlite | m² | 21.5388
A.4.040.040.01 | OPERE EDILI ED AFFINI | OPERE COMPIUTE | INTONACI | Fornitura e posa in opera sotto l'intonaco, di paraspigoli in alluminio h = 170 cm |  | n | 7.5438
A.4.045.005.01 | OPERE EDILI ED AFFINI | OPERE COMPIUTE | CONTROSOFFITTI | Controsoffittatura orizzontale con pannelli di gesso armato con filo di ferro zincato, applicata su orditura (questa compresa), con luce netta di abbassamento da 20 a 80 cm, dato in opera con superficie vista ripassata, esclusa assistenza muraria alla posa in opera | con pannelli lisci 60 x 60 sp. 3 cm | m² | 30.3815
A.4.045.005.02 | OPERE EDILI ED AFFINI | OPERE COMPIUTE | CONTROSOFFITTI | Controsoffittatura orizzontale con pannelli di gesso armato con filo di ferro zincato, applicata su orditura (questa compresa), con luce netta di abbassamento da 20 a 80 cm, dato in opera con superficie vista ripassata, esclusa assistenza muraria alla posa in opera | con pannelli decorati 60 x 60 sp. 3 cm | m² | 34.7231
A.4.045.005.03 | OPERE EDILI ED AFFINI | OPERE COMPIUTE | CONTROSOFFITTI | Controsoffittatura orizzontale con pannelli di gesso armato con filo di ferro zincato, applicata su orditura (questa compresa), con luce netta di abbassamento da 20 a 80 cm, dato in opera con superficie vista ripassata, esclusa assistenza muraria alla posa in opera | con pannelli decorati fonoassorbente | m² | 37.4405
A.4.045.005.04 | OPERE EDILI ED AFFINI | OPERE COMPIUTE | CONTROSOFFITTI | Controsoffittatura orizzontale con pannelli di gesso armato con filo di ferro zincato, applicata su orditura (questa compresa), con luce netta di abbassamento da 20 a 80 cm, dato in opera con superficie vista ripassata, esclusa assistenza muraria alla posa in opera | con pannelli decorati ad incastro | m² | 33.0938
A.4.045.010.01 | OPERE EDILI ED AFFINI | OPERE COMPIUTE | CONTROSOFFITTI | Controsoffittatura orizzontale metallica, con materiali smontabili, in opera su orditura esistente compreso accessori di montaggio e fissaggio, escluso ponteggi ed opere murarie, esclusa assistenza muraria alla posa in opera | tipo a doghe in alluminio, sp. 5/10, compreso sostegni | m² | 35.4749
A.4.045.010.02 | OPERE EDILI ED AFFINI | OPERE COMPIUTE | CONTROSOFFITTI | Controsoffittatura orizzontale metallica, con materiali smontabili, in opera su orditura esistente compreso accessori di montaggio e fissaggio, escluso ponteggi ed opere murarie, esclusa assistenza muraria alla posa in opera | tipo a pannelli in acciaio forato, sp. 4/10, compreso lo strato di lana di roccia | m² | 41.7886
A.4.045.015.01 | OPERE EDILI ED AFFINI | OPERE COMPIUTE | CONTROSOFFITTI | Fornitura e posa di controsoffittatura costituita da lastre prefabbricate di cartongesso dello spessore di 13 mm, fissate mediante viti autoperforanti fosfatate ad una struttura costituita da profilati in lamiera d'acciaio zincata dello spessore di 6/10 ad interasse di 60 cm. Finitura dei giunti compresa la suggellatura all'incontro con le strutture verticali eseguita con banda di carta e collante speciale compresa la sigillatura delle viti autoperforanti ed ogni altro onere, nessuno escluso, per dare il lavoro finiti a perfetta regola d'arte. Esclusa assistenza muraria alla posa in opera | con struttura fissata direttamente al solaio | m² | 36.059
A.4.045.015.02 | OPERE EDILI ED AFFINI | OPERE COMPIUTE | CONTROSOFFITTI | Fornitura e posa di controsoffittatura costituita da lastre prefabbricate di cartongesso dello spessore di 13 mm, fissate mediante viti autoperforanti fosfatate ad una struttura costituita da profilati in lamiera d'acciaio zincata dello spessore di 6/10 ad interasse di 60 cm. Finitura dei giunti compresa la suggellatura all'incontro con le strutture verticali eseguita con banda di carta e collante speciale compresa la sigillatura delle viti autoperforanti ed ogni altro onere, nessuno escluso, per dare il lavoro finiti a perfetta regola d'arte. Esclusa assistenza muraria alla posa in opera | con luce netta di abbassamento da 20 a 80 cm compresa eventuale struttura secondaria | m² | 38.4235
A.4.045.015.03 | OPERE EDILI ED AFFINI | OPERE COMPIUTE | CONTROSOFFITTI | Fornitura e posa di controsoffittatura costituita da lastre prefabbricate di cartongesso dello spessore di 13 mm, fissate mediante viti autoperforanti fosfatate ad una struttura costituita da profilati in lamiera d'acciaio zincata dello spessore di 6/10 ad interasse di 60 cm. Finitura dei giunti compresa la suggellatura all'incontro con le strutture verticali eseguita con banda di carta e collante speciale compresa la sigillatura delle viti autoperforanti ed ogni altro onere, nessuno escluso, per dare il lavoro finiti a perfetta regola d'arte. Esclusa assistenza muraria alla posa in opera | per esecuzione di setti e velette verticali ecc. (misura minima 1 m²) fino a 50 cm | m² | 31.7376
A.4.045.015.04 | OPERE EDILI ED AFFINI | OPERE COMPIUTE | CONTROSOFFITTI | Fornitura e posa di controsoffittatura costituita da lastre prefabbricate di cartongesso dello spessore di 13 mm, fissate mediante viti autoperforanti fosfatate ad una struttura costituita da profilati in lamiera d'acciaio zincata dello spessore di 6/10 ad interasse di 60 cm. Finitura dei giunti compresa la suggellatura all'incontro con le strutture verticali eseguita con banda di carta e collante speciale compresa la sigillatura delle viti autoperforanti ed ogni altro onere, nessuno escluso, per dare il lavoro finiti a perfetta regola d'arte. Esclusa assistenza muraria alla posa in opera | sovrapprezzo per lastre idrorepellenti spessore 13 mm | m² | 4.3441
A.4.050.005.01 | OPERE EDILI ED AFFINI | OPERE COMPIUTE | ISOLAMENTI E COIBENTAZIONI | Stratificazione isolante con lastre di materiale coibente in agglomerato di sughero, densità 90 kg/m³, posto in opera su superfici piane orizzontali, inclinate o verticali, compresi i necessari collanti, ove richiesti: sono compresi inoltre i ponteggi fino a ad un' altezza di m. 4,50: | lastre di agglom. di sughero esp. catramato o autoincollato cm.2 | m² | 7.8652
A.4.050.005.02 | OPERE EDILI ED AFFINI | OPERE COMPIUTE | ISOLAMENTI E COIBENTAZIONI | Stratificazione isolante con lastre di materiale coibente in agglomerato di sughero, densità 90 kg/m³, posto in opera su superfici piane orizzontali, inclinate o verticali, compresi i necessari collanti, ove richiesti: sono compresi inoltre i ponteggi fino a ad un' altezza di m. 4,50: | per ogni cm. di maggior spessore | m² | 3.3744
A.4.050.010.01 | OPERE EDILI ED AFFINI | OPERE COMPIUTE | ISOLAMENTI E COIBENTAZIONI | Fornitura in opera di sughero naturale compresso, densità 300 kg/m³, per sottopavimenti | spessore 3 mm - in rotoli | m² | 6.025
A.4.050.010.02 | OPERE EDILI ED AFFINI | OPERE COMPIUTE | ISOLAMENTI E COIBENTAZIONI | Fornitura in opera di sughero naturale compresso, densità 300 kg/m³, per sottopavimenti | spessore 6 mm - in pannelli | m² | 9.1094
A.4.050.010.03 | OPERE EDILI ED AFFINI | OPERE COMPIUTE | ISOLAMENTI E COIBENTAZIONI | Fornitura in opera di sughero naturale compresso, densità 300 kg/m³, per sottopavimenti | spessore 10 mm - in pannelli | m² | 10.4894
A.4.050.015.01 | OPERE EDILI ED AFFINI | OPERE COMPIUTE | ISOLAMENTI E COIBENTAZIONI | Fornitura in opera di pannelli in tranciato di abete trattato a cemento per isolamento termoacustico | spessore 2,5 cm | m² | 18.362
A.4.050.015.02 | OPERE EDILI ED AFFINI | OPERE COMPIUTE | ISOLAMENTI E COIBENTAZIONI | Fornitura in opera di pannelli in tranciato di abete trattato a cemento per isolamento termoacustico | spessore 3,5 cm tipo rinforzato per casseforme isolanti a rimanere | m² | 21.6254
A.4.050.015.03 | OPERE EDILI ED AFFINI | OPERE COMPIUTE | ISOLAMENTI E COIBENTAZIONI | Fornitura in opera di pannelli in tranciato di abete trattato a cemento per isolamento termoacustico | spessore 5,0 cm | m² | 25.0148
A.4.050.015.04 | OPERE EDILI ED AFFINI | OPERE COMPIUTE | ISOLAMENTI E COIBENTAZIONI | Fornitura in opera di pannelli in tranciato di abete trattato a cemento per isolamento termoacustico | spessore 7,5 cm | m² | 29.6736
A.4.050.020.01 | OPERE EDILI ED AFFINI | OPERE COMPIUTE | ISOLAMENTI E COIBENTAZIONI | Fornitura in opera di pannelli in trucioli di abete e magnesite per isolamento termoacustico | spessore 2,0 cm | m² | 19.7488
A.4.050.020.02 | OPERE EDILI ED AFFINI | OPERE COMPIUTE | ISOLAMENTI E COIBENTAZIONI | Fornitura in opera di pannelli in trucioli di abete e magnesite per isolamento termoacustico | spessore 2,5 cm | m² | 22.2118
A.4.050.020.03 | OPERE EDILI ED AFFINI | OPERE COMPIUTE | ISOLAMENTI E COIBENTAZIONI | Fornitura in opera di pannelli in trucioli di abete e magnesite per isolamento termoacustico | spessore 3,5 cm tipo rinforzato per casseforme isolanti a rimanere | m² | 25.7886
A.4.050.020.04 | OPERE EDILI ED AFFINI | OPERE COMPIUTE | ISOLAMENTI E COIBENTAZIONI | Fornitura in opera di pannelli in trucioli di abete e magnesite per isolamento termoacustico | spessore 5,0 cm | m² | 29.3916
A.4.050.020.05 | OPERE EDILI ED AFFINI | OPERE COMPIUTE | ISOLAMENTI E COIBENTAZIONI | Fornitura in opera di pannelli in trucioli di abete e magnesite per isolamento termoacustico | spessore 7,5 cm | m² | 35.1652
A.4.050.025.01 | OPERE EDILI ED AFFINI | OPERE COMPIUTE | ISOLAMENTI E COIBENTAZIONI | Stratificazione isolante eseguita in polistirolo espanso posto in opera su superfici piane orizzontali, inclinate o verticali, compresi i necessari collanti, ove richiesti: sono compresi inoltre i ponteggi fino a ad un' altezza di m. 4,50: | lastre di polistirolo espanso ad alta densità spess. cm. 1 | m² | 2.5278
A.4.050.025.02 | OPERE EDILI ED AFFINI | OPERE COMPIUTE | ISOLAMENTI E COIBENTAZIONI | Stratificazione isolante eseguita in polistirolo espanso posto in opera su superfici piane orizzontali, inclinate o verticali, compresi i necessari collanti, ove richiesti: sono compresi inoltre i ponteggi fino a ad un' altezza di m. 4,50: | per ogni cm. di maggior spessore | m² | 1.7696
A.4.050.030.01 | OPERE EDILI ED AFFINI | OPERE COMPIUTE | ISOLAMENTI E COIBENTAZIONI | Stratificazione isolante eseguita in fibra di vetro posta in opera su superfici piane orizzontali, inclinate o verticali, compresi i necessari collanti, ove richiesti: sono compresi inoltre i ponteggi fino a ad un' altezza di m. 4,50: | Pann. semirigidi resinati per pareti densità kg/mc 15-25 sp. Cm2 | m² | 3.487
A.4.050.030.02 | OPERE EDILI ED AFFINI | OPERE COMPIUTE | ISOLAMENTI E COIBENTAZIONI | Stratificazione isolante eseguita in fibra di vetro posta in opera su superfici piane orizzontali, inclinate o verticali, compresi i necessari collanti, ove richiesti: sono compresi inoltre i ponteggi fino a ad un' altezza di m. 4,50: | per ogni cm. di spessore in più | m² | 0.836
A.4.050.030.03 | OPERE EDILI ED AFFINI | OPERE COMPIUTE | ISOLAMENTI E COIBENTAZIONI | Stratificazione isolante eseguita in fibra di vetro posta in opera su superfici piane orizzontali, inclinate o verticali, compresi i necessari collanti, ove richiesti: sono compresi inoltre i ponteggi fino a ad un' altezza di m. 4,50: | Pann. rigidi resin. per terrazzi, solai dens kg/mc 90-100 sp cm3 | m² | 5.7808
A.4.050.030.04 | OPERE EDILI ED AFFINI | OPERE COMPIUTE | ISOLAMENTI E COIBENTAZIONI | Stratificazione isolante eseguita in fibra di vetro posta in opera su superfici piane orizzontali, inclinate o verticali, compresi i necessari collanti, ove richiesti: sono compresi inoltre i ponteggi fino a ad un' altezza di m. 4,50: | per ogni cm. di spessore in più | m² | 1.924
A.4.050.030.05 | OPERE EDILI ED AFFINI | OPERE COMPIUTE | ISOLAMENTI E COIBENTAZIONI | Stratificazione isolante eseguita in fibra di vetro posta in opera su superfici piane orizzontali, inclinate o verticali, compresi i necessari collanti, ove richiesti: sono compresi inoltre i ponteggi fino a ad un' altezza di m. 4,50: | materassini in rotoli dens. kg/mc 10-15 per coperture spess. Cm5 | m² | 3.0472
A.4.050.030.06 | OPERE EDILI ED AFFINI | OPERE COMPIUTE | ISOLAMENTI E COIBENTAZIONI | Stratificazione isolante eseguita in fibra di vetro posta in opera su superfici piane orizzontali, inclinate o verticali, compresi i necessari collanti, ove richiesti: sono compresi inoltre i ponteggi fino a ad un' altezza di m. 4,50: | per ogni cm. di spessore in più | m² | 0.5828
A.4.050.030.07 | OPERE EDILI ED AFFINI | OPERE COMPIUTE | ISOLAMENTI E COIBENTAZIONI | Stratificazione isolante eseguita in fibra di vetro posta in opera su superfici piane orizzontali, inclinate o verticali, compresi i necessari collanti, ove richiesti: sono compresi inoltre i ponteggi fino a ad un' altezza di m. 4,50: | mater trap per isol term tubaz e cald. dens. kg/mc 60-70 sp. cm1 | m² | 4.8496
A.4.050.030.08 | OPERE EDILI ED AFFINI | OPERE COMPIUTE | ISOLAMENTI E COIBENTAZIONI | Stratificazione isolante eseguita in fibra di vetro posta in opera su superfici piane orizzontali, inclinate o verticali, compresi i necessari collanti, ove richiesti: sono compresi inoltre i ponteggi fino a ad un' altezza di m. 4,50: | per ogni cm. di spessore in più | m² | 4.5808
A.4.050.035.01 | OPERE EDILI ED AFFINI | OPERE COMPIUTE | ISOLAMENTI E COIBENTAZIONI | Stratificazione isolante eseguita in lana di roccia posta in opera su superfici piane orizzontali, inclinate o verticali, compresi i necessari collanti, ove richiesti: sono compresi inoltre i ponteggi fino a ad un' altezza di m. 4,50: | Pannelli resinati per pareti densità kg/mc 40 spess. cm 4 | m² | 4.2474
A.4.050.035.02 | OPERE EDILI ED AFFINI | OPERE COMPIUTE | ISOLAMENTI E COIBENTAZIONI | Stratificazione isolante eseguita in lana di roccia posta in opera su superfici piane orizzontali, inclinate o verticali, compresi i necessari collanti, ove richiesti: sono compresi inoltre i ponteggi fino a ad un' altezza di m. 4,50: | per ogni cm. di spessore in più | m² | 0.612
A.4.050.035.03 | OPERE EDILI ED AFFINI | OPERE COMPIUTE | ISOLAMENTI E COIBENTAZIONI | Stratificazione isolante eseguita in lana di roccia posta in opera su superfici piane orizzontali, inclinate o verticali, compresi i necessari collanti, ove richiesti: sono compresi inoltre i ponteggi fino a ad un' altezza di m. 4,50: | Pannelli resinati per pareti densità kg/mc 55 spess. cm 4 | m² | 5.1088
A.4.050.035.04 | OPERE EDILI ED AFFINI | OPERE COMPIUTE | ISOLAMENTI E COIBENTAZIONI | Stratificazione isolante eseguita in lana di roccia posta in opera su superfici piane orizzontali, inclinate o verticali, compresi i necessari collanti, ove richiesti: sono compresi inoltre i ponteggi fino a ad un' altezza di m. 4,50: | per ogni cm. di spessore in più | m² | 1.036
A.4.050.035.05 | OPERE EDILI ED AFFINI | OPERE COMPIUTE | ISOLAMENTI E COIBENTAZIONI | Stratificazione isolante eseguita in lana di roccia posta in opera su superfici piane orizzontali, inclinate o verticali, compresi i necessari collanti, ove richiesti: sono compresi inoltre i ponteggi fino a ad un' altezza di m. 4,50: | feltro resinato per isolamento sottotetti non praticabili spess. cm 3 | m² | 3.1138
A.4.050.035.06 | OPERE EDILI ED AFFINI | OPERE COMPIUTE | ISOLAMENTI E COIBENTAZIONI | Stratificazione isolante eseguita in lana di roccia posta in opera su superfici piane orizzontali, inclinate o verticali, compresi i necessari collanti, ove richiesti: sono compresi inoltre i ponteggi fino a ad un' altezza di m. 4,50: | per ogni cm. di spessore in più | m² | 0.8362
A.4.050.040.01 | OPERE EDILI ED AFFINI | OPERE COMPIUTE | ISOLAMENTI E COIBENTAZIONI | Fornitura e posa in opera di lastre di polistirene espanso per strati coibenti autoestinguenti | densità kg/mc 25 spess. cm 2 | m² | 5.599
A.4.050.040.02 | OPERE EDILI ED AFFINI | OPERE COMPIUTE | ISOLAMENTI E COIBENTAZIONI | Fornitura e posa in opera di lastre di polistirene espanso per strati coibenti autoestinguenti | per ogni cm. di spessore in più | m² | 2.2658
A.4.050.040.03 | OPERE EDILI ED AFFINI | OPERE COMPIUTE | ISOLAMENTI E COIBENTAZIONI | Fornitura e posa in opera di lastre di polistirene espanso per strati coibenti autoestinguenti | densità kg/mc 30 spess. Cm 2 | m² | 5.4388
A.4.050.040.04 | OPERE EDILI ED AFFINI | OPERE COMPIUTE | ISOLAMENTI E COIBENTAZIONI | Fornitura e posa in opera di lastre di polistirene espanso per strati coibenti autoestinguenti | per ogni cm. di spessore in più | m² | 2.5172
A.4.050.045.01 | OPERE EDILI ED AFFINI | OPERE COMPIUTE | ISOLAMENTI E COIBENTAZIONI | Taglio acustico per pavimenti "galleggianti" compreso l' onere per la sovrapposizione dei fogli per 8-10 cm. nonchè per il risvolto degli stessi contro le pareti di delemitazione del vano per un' altezza pari almeno allo spessore del pavimento finito;è compresa infine la sigillatura del materiale eccedente: | feltri in fibra lunga di fibra di vetro spess. mm. 3 | m² | 3.5144
A.4.050.045.02 | OPERE EDILI ED AFFINI | OPERE COMPIUTE | ISOLAMENTI E COIBENTAZIONI | Taglio acustico per pavimenti "galleggianti" compreso l' onere per la sovrapposizione dei fogli per 8-10 cm. nonchè per il risvolto degli stessi contro le pareti di delemitazione del vano per un' altezza pari almeno allo spessore del pavimento finito;è compresa infine la sigillatura del materiale eccedente: | pannelli rigidi resinati di fibra di vetro spess. mm. 15 | m² | 5.0898
A.4.050.045.03 | OPERE EDILI ED AFFINI | OPERE COMPIUTE | ISOLAMENTI E COIBENTAZIONI | Taglio acustico per pavimenti "galleggianti" compreso l' onere per la sovrapposizione dei fogli per 8-10 cm. nonchè per il risvolto degli stessi contro le pareti di delemitazione del vano per un' altezza pari almeno allo spessore del pavimento finito;è compresa infine la sigillatura del materiale eccedente: | polietilene espanso in rotoli spess. mm. 4 | m² | 3.7146
A.4.050.045.04 | OPERE EDILI ED AFFINI | OPERE COMPIUTE | ISOLAMENTI E COIBENTAZIONI | Taglio acustico per pavimenti "galleggianti" compreso l' onere per la sovrapposizione dei fogli per 8-10 cm. nonchè per il risvolto degli stessi contro le pareti di delemitazione del vano per un' altezza pari almeno allo spessore del pavimento finito;è compresa infine la sigillatura del materiale eccedente: | pannelli rigidi in lana di roccia spess. mm 10 | m² | 4.3626
A.4.050.045.05 | OPERE EDILI ED AFFINI | OPERE COMPIUTE | ISOLAMENTI E COIBENTAZIONI | Taglio acustico per pavimenti "galleggianti" compreso l' onere per la sovrapposizione dei fogli per 8-10 cm. nonchè per il risvolto degli stessi contro le pareti di delemitazione del vano per un' altezza pari almeno allo spessore del pavimento finito;è compresa infine la sigillatura del materiale eccedente: | pannelli rigidi in lana di roccia spess. mm 15 | m² | 4.526
A.4.050.045.06 | OPERE EDILI ED AFFINI | OPERE COMPIUTE | ISOLAMENTI E COIBENTAZIONI | Taglio acustico per pavimenti "galleggianti" compreso l' onere per la sovrapposizione dei fogli per 8-10 cm. nonchè per il risvolto degli stessi contro le pareti di delemitazione del vano per un' altezza pari almeno allo spessore del pavimento finito;è compresa infine la sigillatura del materiale eccedente: | trucioli di gomma incollati su supp. di carta catramata sp.5-6mm | m² | 3.8462
A.4.050.050.01 | OPERE EDILI ED AFFINI | OPERE COMPIUTE | ISOLAMENTI E COIBENTAZIONI | Manto isolante per spiccati di fondazione ad uno o più strati su piano già predisposto con guaina impermeabile prefabbricata applicata a fiamma, compreso verniciatura del piano di posa. Per impiego di altre guaine impermeabili si aggiunge o si sottrae la sola differenza di costo come fornitura di materiale. |  | m² | 8.895
A.4.050.055.01 | OPERE EDILI ED AFFINI | OPERE COMPIUTE | ISOLAMENTI E COIBENTAZIONI | Impermeabilizzazione di paramenti esterni di muri in genere controterra con due spalmature di afalti a freddo in ragione di 0,700-0,800 kg mer m² ciascuna, esclusa preparazione del fondo | asfalti a freddo | m² | 4.479
A.4.050.055.02 | OPERE EDILI ED AFFINI | OPERE COMPIUTE | ISOLAMENTI E COIBENTAZIONI | Impermeabilizzazione di paramenti esterni di muri in genere controterra con due spalmature di afalti a freddo in ragione di 0,700-0,800 kg mer m² ciascuna, esclusa preparazione del fondo | con impiego di resine poliuretaniche | m² | 4.1256
A.4.055.005.01 | OPERE EDILI ED AFFINI | OPERE COMPIUTE | VESPAI, SOTTOFONDI, MASSETTI E DRENAGGI | Riempimento a secco per drenaggi per muri di sostegno e fognature | con pietrame e ciottoli naturali o spaccati | m³ | 21.4464
A.4.055.005.02 | OPERE EDILI ED AFFINI | OPERE COMPIUTE | VESPAI, SOTTOFONDI, MASSETTI E DRENAGGI | Riempimento a secco per drenaggi per muri di sostegno e fognature | con pietrame e ciottoli forniti dall' Amministrazione | m³ | 10.1336
A.4.055.010.01 | OPERE EDILI ED AFFINI | OPERE COMPIUTE | VESPAI, SOTTOFONDI, MASSETTI E DRENAGGI | Vespaio a secco costituito da trecciame di pietra silicea, calcarea o tufacca, o ciotoloni di fiume, spianati con materiale minuto o ghiaia compreso l' onere per la formazione di canali di aereazione di dimensioni minime cm. 15x15, in muratura di mattoni pieni ad una testa con copertura in tavelloni forati da cm. 6, e interasse dei canali non superiore a m. 1,5; è compresa inoltre la fornitura in opera di retine e rosette metalliche per il collegamento dei canali all' esterno |  | m³ | 31.375
A.4.055.015.01 | OPERE EDILI ED AFFINI | OPERE COMPIUTE | VESPAI, SOTTOFONDI, MASSETTI E DRENAGGI | Vespaio areato costituito da tavelloni da cm. 80-100 spess. 5-7 poggianti su muretti in mattoni pieni ad una testa di altezzapari a cm. 60 circa, compresa la cappa superiore in malta di cemento leggermente armata da cm. 4 tirata a frattazzo: sono escluse le opere di fondazione relative ai muretti e la rete elettrosaldata superiore |  | m² | 42.1902
A.4.055.020.01 | OPERE EDILI ED AFFINI | OPERE COMPIUTE | VESPAI, SOTTOFONDI, MASSETTI E DRENAGGI | Sottofondo con ciottoloni, brecciame di cava o ghiaia grossa ad intasamento con ghiaia minuta, ghiaietto o pietrisco, steso ecostipato con mezzi meccanici, misurato in opera dopo costipamento per uno spessore minimo di cm. 30 |  | m³ | 39.546
A.4.055.025.01 | OPERE EDILI ED AFFINI | OPERE COMPIUTE | VESPAI, SOTTOFONDI, MASSETTI E DRENAGGI | Sottofondo o massetto, dato in opera di spessore, medio 4 cm a qualunque altezza e posizione, battuto e spianato secondo le livellette prescritte: | con glomerato cementizio a kg 200/32,5 R | m² | 10.6582
A.4.055.025.02 | OPERE EDILI ED AFFINI | OPERE COMPIUTE | VESPAI, SOTTOFONDI, MASSETTI E DRENAGGI | Sottofondo o massetto, dato in opera di spessore, medio 4 cm a qualunque altezza e posizione, battuto e spianato secondo le livellette prescritte: | con glomerato cementizio a kg 300/32,5 R | m² | 11.9511
A.4.055.025.03 | OPERE EDILI ED AFFINI | OPERE COMPIUTE | VESPAI, SOTTOFONDI, MASSETTI E DRENAGGI | Sottofondo o massetto, dato in opera di spessore, medio 4 cm a qualunque altezza e posizione, battuto e spianato secondo le livellette prescritte: | Sovrapp. per l'imp. di perlite espansa anziché ghiaia | m² | 3.3547
A.4.055.025.04 | OPERE EDILI ED AFFINI | OPERE COMPIUTE | VESPAI, SOTTOFONDI, MASSETTI E DRENAGGI | Sottofondo o massetto, dato in opera di spessore, medio 4 cm a qualunque altezza e posizione, battuto e spianato secondo le livellette prescritte: | Sovrapp. per l'impiego di vermiculite anziché ghiaia | m² | 4.1468
A.4.055.025.05 | OPERE EDILI ED AFFINI | OPERE COMPIUTE | VESPAI, SOTTOFONDI, MASSETTI E DRENAGGI | Sottofondo o massetto, dato in opera di spessore, medio 4 cm a qualunque altezza e posizione, battuto e spianato secondo le livellette prescritte: | Sov. per l'imp. gran. di argilla esp. anziché ghiaia | m² | 2.1659
A.4.055.025.06 | OPERE EDILI ED AFFINI | OPERE COMPIUTE | VESPAI, SOTTOFONDI, MASSETTI E DRENAGGI | Sottofondo o massetto, dato in opera di spessore, medio 4 cm a qualunque altezza e posizione, battuto e spianato secondo le livellette prescritte: | Sov. per esecuzione dei sottofondi a frattazzo sia man. che mec.con sup. superiore arricchita in cemento | m² | 2.9746
A.4.055.025.07 | OPERE EDILI ED AFFINI | OPERE COMPIUTE | VESPAI, SOTTOFONDI, MASSETTI E DRENAGGI | Sottofondo o massetto, dato in opera di spessore, medio 4 cm a qualunque altezza e posizione, battuto e spianato secondo le livellette prescritte: | per ogni cm in più oltre i 4 cm | 18% | 0
A.4.055.030.01 | OPERE EDILI ED AFFINI | OPERE COMPIUTE | VESPAI, SOTTOFONDI, MASSETTI E DRENAGGI | Sottofondo per pavimenti in linoleum, gomma, moquette, piastrelle resilienti e similari, dello spessore complessivo di cm. 4,formato da uno strato di cls a q.li 3 di cemento 325, cappa in malta di cemento a q.li 4 di cemento 325 e spolvero con cemento 325 dato in opera tirato a piano perfetto | spessore 4 cm. | m² | 16.1501
A.4.055.030.02 | OPERE EDILI ED AFFINI | OPERE COMPIUTE | VESPAI, SOTTOFONDI, MASSETTI E DRENAGGI | Sottofondo per pavimenti in linoleum, gomma, moquette, piastrelle resilienti e similari, dello spessore complessivo di cm. 4,formato da uno strato di cls a q.li 3 di cemento 325, cappa in malta di cemento a q.li 4 di cemento 325 e spolvero con cemento 325 dato in opera tirato a piano perfetto | Sovrapp./Diminuz. per ogni cm. in più o in meno rispetto a 4 | m² | 2.6641
A.4.055.030.03 | OPERE EDILI ED AFFINI | OPERE COMPIUTE | VESPAI, SOTTOFONDI, MASSETTI E DRENAGGI | Sottofondo per pavimenti in linoleum, gomma, moquette, piastrelle resilienti e similari, dello spessore complessivo di cm. 4,formato da uno strato di cls a q.li 3 di cemento 325, cappa in malta di cemento a q.li 4 di cemento 325 e spolvero con cemento 325 dato in opera tirato a piano perfetto | Sovr. per l'esecuzione dei sottof. a frattazzo fino man. e mecc. | m² | 2.8546
A.4.055.035.01 | OPERE EDILI ED AFFINI | OPERE COMPIUTE | VESPAI, SOTTOFONDI, MASSETTI E DRENAGGI | Massetto di calcestruzzo per formazione di pendenze sui tetti piani dello spessore medio di cm. 5 | impasto a q.li 3 di cemento 32,5 | m² | 14.3617
A.4.055.035.02 | OPERE EDILI ED AFFINI | OPERE COMPIUTE | VESPAI, SOTTOFONDI, MASSETTI E DRENAGGI | Massetto di calcestruzzo per formazione di pendenze sui tetti piani dello spessore medio di cm. 5 | cem. cellul. a q. 3,3-3,5 di 32,5 per mc posto in opera con pompaggio | m² | 12.7487
A.4.055.035.03 | OPERE EDILI ED AFFINI | OPERE COMPIUTE | VESPAI, SOTTOFONDI, MASSETTI E DRENAGGI | Massetto di calcestruzzo per formazione di pendenze sui tetti piani dello spessore medio di cm. 5 | impasto di vermiculite a q.li 2,5 di 32,5 per mc di impasto | m² | 19.0814
A.4.055.035.04 | OPERE EDILI ED AFFINI | OPERE COMPIUTE | VESPAI, SOTTOFONDI, MASSETTI E DRENAGGI | Massetto di calcestruzzo per formazione di pendenze sui tetti piani dello spessore medio di cm. 5 | impasto di perlite 2-3 mm. a q.li 2,5 di 32,5 per mc di impasto | m² | 17.3184
A.4.055.035.05 | OPERE EDILI ED AFFINI | OPERE COMPIUTE | VESPAI, SOTTOFONDI, MASSETTI E DRENAGGI | Massetto di calcestruzzo per formazione di pendenze sui tetti piani dello spessore medio di cm. 5 | imp. argilla esp. 8-12 mm. a q.li 2,5 di 32,5 per mc di impasto | m² | 15.5299
A.4.055.035.06 | OPERE EDILI ED AFFINI | OPERE COMPIUTE | VESPAI, SOTTOFONDI, MASSETTI E DRENAGGI | Massetto di calcestruzzo per formazione di pendenze sui tetti piani dello spessore medio di cm. 5 | compenso per la solcatura a spina di pesce o trasv. della superf | m² | 2.3941
A.4.055.035.07 | OPERE EDILI ED AFFINI | OPERE COMPIUTE | VESPAI, SOTTOFONDI, MASSETTI E DRENAGGI | Massetto di calcestruzzo per formazione di pendenze sui tetti piani dello spessore medio di cm. 5 | per ogni cm in più oltre i 5 cm | 15% | 0
A.4.055.040.01 | OPERE EDILI ED AFFINI | OPERE COMPIUTE | VESPAI, SOTTOFONDI, MASSETTI E DRENAGGI | Pavimento in battuto di cemento, gettato in opera, formato da uno strato di cm. 8 di calcestruzzo cementizio a q.li 2,50/32,5,cappa superiore in malta cementizia q.li 5/32,5, compreso l' onere per la formazione di giunti in p.v.c. delle dimensioni richieste, spolvero di cemento tipo 32,5 con perfetta lisciatura delle superfici e la bocciardatura | pavimento completo dello spessore di cm. 8+2 cm. cappa | m² | 23.8229
A.4.055.040.02 | OPERE EDILI ED AFFINI | OPERE COMPIUTE | VESPAI, SOTTOFONDI, MASSETTI E DRENAGGI | Pavimento in battuto di cemento, gettato in opera, formato da uno strato di cm. 8 di calcestruzzo cementizio a q.li 2,50/32,5,cappa superiore in malta cementizia q.li 5/32,5, compreso l' onere per la formazione di giunti in p.v.c. delle dimensioni richieste, spolvero di cemento tipo 32,5 con perfetta lisciatura delle superfici e la bocciardatura | solo cappa dello spess. cm. 2 con spolvero, lisciat. e bocciard. | m² | 10.3383
A.4.055.040.03 | OPERE EDILI ED AFFINI | OPERE COMPIUTE | VESPAI, SOTTOFONDI, MASSETTI E DRENAGGI | Pavimento in battuto di cemento, gettato in opera, formato da uno strato di cm. 8 di calcestruzzo cementizio a q.li 2,50/32,5,cappa superiore in malta cementizia q.li 5/32,5, compreso l' onere per la formazione di giunti in p.v.c. delle dimensioni richieste, spolvero di cemento tipo 32,5 con perfetta lisciatura delle superfici e la bocciardatura | solo strato di calcestruzzo cm. 8 con giunti in p.v.c. a quadret | m² | 20.038
A.4.055.045.01 | OPERE EDILI ED AFFINI | OPERE COMPIUTE | VESPAI, SOTTOFONDI, MASSETTI E DRENAGGI | Pavimentazione a protezione di manti impermeabili, divisa a quadrotti delle dimensioni richieste, con o senza armatura, giunti sigillati a raso con mastice bituminoso, compreso colli di raccordo | cm. 80x80x3 in malta di cemento a q. 4/325 tirata a frattazzo | m² | 18.6563
A.4.055.045.02 | OPERE EDILI ED AFFINI | OPERE COMPIUTE | VESPAI, SOTTOFONDI, MASSETTI E DRENAGGI | Pavimentazione a protezione di manti impermeabili, divisa a quadrotti delle dimensioni richieste, con o senza armatura, giunti sigillati a raso con mastice bituminoso, compreso colli di raccordo | cm. 80x80x3 in malta di cem. a q. 4/325 con spolvero e lisciat. | m² | 20.9129
A.4.055.045.03 | OPERE EDILI ED AFFINI | OPERE COMPIUTE | VESPAI, SOTTOFONDI, MASSETTI E DRENAGGI | Pavimentazione a protezione di manti impermeabili, divisa a quadrotti delle dimensioni richieste, con o senza armatura, giunti sigillati a raso con mastice bituminoso, compreso colli di raccordo | sovrapprezzo per armatura con rete metallica da kg/mq 0,400 | m² | 2.3179
A.4.055.045.04 | OPERE EDILI ED AFFINI | OPERE COMPIUTE | VESPAI, SOTTOFONDI, MASSETTI E DRENAGGI | Pavimentazione a protezione di manti impermeabili, divisa a quadrotti delle dimensioni richieste, con o senza armatura, giunti sigillati a raso con mastice bituminoso, compreso colli di raccordo | sovrapprezzo alle voci precedenti per esecuzione di colli di raccordo, gronde, converse e relativi raccordi misurati per la loro superficie effettiva | 40% | 0
A.4.060.005.01 | OPERE EDILI ED AFFINI | OPERE COMPIUTE | CANNE E COMIGNOLI | Fornitura e posa in opera di tubi a sezione circolare di fibro-cemento per canne fumarie, esalatori e simili, esclusii pezzi speciali, misurati secondo il loro effettivo sviluppo, la stuccatura dei giunti a cemento e stoppa catramata e la fornitura e posa in opera delle occorrenti grappe di ferro verniciate | Diametro cm. 6 | m | 5.9319
A.4.060.005.02 | OPERE EDILI ED AFFINI | OPERE COMPIUTE | CANNE E COMIGNOLI | Fornitura e posa in opera di tubi a sezione circolare di fibro-cemento per canne fumarie, esalatori e simili, esclusii pezzi speciali, misurati secondo il loro effettivo sviluppo, la stuccatura dei giunti a cemento e stoppa catramata e la fornitura e posa in opera delle occorrenti grappe di ferro verniciate | Diametro cm. 8 | m | 6.8211
A.4.060.005.03 | OPERE EDILI ED AFFINI | OPERE COMPIUTE | CANNE E COMIGNOLI | Fornitura e posa in opera di tubi a sezione circolare di fibro-cemento per canne fumarie, esalatori e simili, esclusii pezzi speciali, misurati secondo il loro effettivo sviluppo, la stuccatura dei giunti a cemento e stoppa catramata e la fornitura e posa in opera delle occorrenti grappe di ferro verniciate | Diametro cm. 10 | m | 7.722
A.4.060.005.04 | OPERE EDILI ED AFFINI | OPERE COMPIUTE | CANNE E COMIGNOLI | Fornitura e posa in opera di tubi a sezione circolare di fibro-cemento per canne fumarie, esalatori e simili, esclusii pezzi speciali, misurati secondo il loro effettivo sviluppo, la stuccatura dei giunti a cemento e stoppa catramata e la fornitura e posa in opera delle occorrenti grappe di ferro verniciate | Diametro cm. 12,5 | m | 8.6112
A.4.060.005.05 | OPERE EDILI ED AFFINI | OPERE COMPIUTE | CANNE E COMIGNOLI | Fornitura e posa in opera di tubi a sezione circolare di fibro-cemento per canne fumarie, esalatori e simili, esclusii pezzi speciali, misurati secondo il loro effettivo sviluppo, la stuccatura dei giunti a cemento e stoppa catramata e la fornitura e posa in opera delle occorrenti grappe di ferro verniciate | Diametro cm. 15 | m | 9.8865
A.4.060.010.01 | OPERE EDILI ED AFFINI | OPERE COMPIUTE | CANNE E COMIGNOLI | Fornitura e posa in opera di canne fumarie o esalatori in fibro-cemento, sezione rettangolare e quadrata, compresi collari, zanche, graffe, sigillatura con stoppa catramata e malta di cemento ed ogni altro accessorio. - | Canna da m 1 con sezione interna cm 10x10 | m | 16.8948
A.4.060.010.02 | OPERE EDILI ED AFFINI | OPERE COMPIUTE | CANNE E COMIGNOLI | Fornitura e posa in opera di canne fumarie o esalatori in fibro-cemento, sezione rettangolare e quadrata, compresi collari, zanche, graffe, sigillatura con stoppa catramata e malta di cemento ed ogni altro accessorio. - | Canna da m 1 con sezione interna cm 10x15 e 12,5x12,5 | m | 17.8191
A.4.060.010.03 | OPERE EDILI ED AFFINI | OPERE COMPIUTE | CANNE E COMIGNOLI | Fornitura e posa in opera di canne fumarie o esalatori in fibro-cemento, sezione rettangolare e quadrata, compresi collari, zanche, graffe, sigillatura con stoppa catramata e malta di cemento ed ogni altro accessorio. - | Canna da m 1 con sezione interna cm 15x15 e 10x20 | m | 19.0359
A.4.060.010.04 | OPERE EDILI ED AFFINI | OPERE COMPIUTE | CANNE E COMIGNOLI | Fornitura e posa in opera di canne fumarie o esalatori in fibro-cemento, sezione rettangolare e quadrata, compresi collari, zanche, graffe, sigillatura con stoppa catramata e malta di cemento ed ogni altro accessorio. - | Canna da m 1 con sezione interna cm 15x20 | m | 20.3697
A.4.060.010.05 | OPERE EDILI ED AFFINI | OPERE COMPIUTE | CANNE E COMIGNOLI | Fornitura e posa in opera di canne fumarie o esalatori in fibro-cemento, sezione rettangolare e quadrata, compresi collari, zanche, graffe, sigillatura con stoppa catramata e malta di cemento ed ogni altro accessorio. - | Canna da m 1 con sezione interna cm 20x20 e 10x30 | m | 21.5514
A.4.060.010.06 | OPERE EDILI ED AFFINI | OPERE COMPIUTE | CANNE E COMIGNOLI | Fornitura e posa in opera di canne fumarie o esalatori in fibro-cemento, sezione rettangolare e quadrata, compresi collari, zanche, graffe, sigillatura con stoppa catramata e malta di cemento ed ogni altro accessorio. - | Canna da m 1 con sezione interna cm 20x25 e 15x30 | m | 22.8267
A.4.060.010.07 | OPERE EDILI ED AFFINI | OPERE COMPIUTE | CANNE E COMIGNOLI | Fornitura e posa in opera di canne fumarie o esalatori in fibro-cemento, sezione rettangolare e quadrata, compresi collari, zanche, graffe, sigillatura con stoppa catramata e malta di cemento ed ogni altro accessorio. - | Canna da m 1 con sezione interna cm 20x30 e 25x25 | m | 25.5411
A.4.060.010.08 | OPERE EDILI ED AFFINI | OPERE COMPIUTE | CANNE E COMIGNOLI | Fornitura e posa in opera di canne fumarie o esalatori in fibro-cemento, sezione rettangolare e quadrata, compresi collari, zanche, graffe, sigillatura con stoppa catramata e malta di cemento ed ogni altro accessorio. - | Canna da m 1 con sezione interna cm 30x30 e 20x40 | m | 28.9458
A.4.060.010.09 | OPERE EDILI ED AFFINI | OPERE COMPIUTE | CANNE E COMIGNOLI | Fornitura e posa in opera di canne fumarie o esalatori in fibro-cemento, sezione rettangolare e quadrata, compresi collari, zanche, graffe, sigillatura con stoppa catramata e malta di cemento ed ogni altro accessorio. - | Canna da m 1 con sezione interna cm 30x40 | m | 39.0897
A.4.060.010.10 | OPERE EDILI ED AFFINI | OPERE COMPIUTE | CANNE E COMIGNOLI | Fornitura e posa in opera di canne fumarie o esalatori in fibro-cemento, sezione rettangolare e quadrata, compresi collari, zanche, graffe, sigillatura con stoppa catramata e malta di cemento ed ogni altro accessorio. - | Canna da m 1 con sezione interna cm 40x40 e 30x50 | m | 44.6355
A.4.060.015.01 | OPERE EDILI ED AFFINI | OPERE COMPIUTE | CANNE E COMIGNOLI | Fornitura e posa in opera di camini per esalatori o canne fumarie cilindriche in fibro-cemento, compreso la canna di base congocciolatoio, il cappello terminale , le sigillature e quanto altro occorre: | Diametro cm. 6 | m | 14.5431
A.4.060.015.02 | OPERE EDILI ED AFFINI | OPERE COMPIUTE | CANNE E COMIGNOLI | Fornitura e posa in opera di camini per esalatori o canne fumarie cilindriche in fibro-cemento, compreso la canna di base congocciolatoio, il cappello terminale , le sigillature e quanto altro occorre: | Diametro cm. 8 | m | 16.8948
A.4.060.015.03 | OPERE EDILI ED AFFINI | OPERE COMPIUTE | CANNE E COMIGNOLI | Fornitura e posa in opera di camini per esalatori o canne fumarie cilindriche in fibro-cemento, compreso la canna di base congocciolatoio, il cappello terminale , le sigillature e quanto altro occorre: | Diametro cm. 10 | m | 18.0414
A.4.060.015.04 | OPERE EDILI ED AFFINI | OPERE COMPIUTE | CANNE E COMIGNOLI | Fornitura e posa in opera di camini per esalatori o canne fumarie cilindriche in fibro-cemento, compreso la canna di base congocciolatoio, il cappello terminale , le sigillature e quanto altro occorre: | Diametro cm. 12,5 | m | 20.1474
A.4.060.015.05 | OPERE EDILI ED AFFINI | OPERE COMPIUTE | CANNE E COMIGNOLI | Fornitura e posa in opera di camini per esalatori o canne fumarie cilindriche in fibro-cemento, compreso la canna di base congocciolatoio, il cappello terminale , le sigillature e quanto altro occorre: | Diametro cm. 15 | m | 22.3119
A.4.060.020.01 | OPERE EDILI ED AFFINI | OPERE COMPIUTE | CANNE E COMIGNOLI | Fornitura e posa in opera di camini per esalatori e canne fumarie quadrangolari, in fibrocemento, compreso la canna di base con gocciolatoio, il cappello terminale, le sigillature e quanto altro occorre: | sezione interna cm. 10x10 | n | 16.8948
A.4.060.020.02 | OPERE EDILI ED AFFINI | OPERE COMPIUTE | CANNE E COMIGNOLI | Fornitura e posa in opera di camini per esalatori e canne fumarie quadrangolari, in fibrocemento, compreso la canna di base con gocciolatoio, il cappello terminale, le sigillature e quanto altro occorre: | sezione interna cm. 10x15 o 12,5x12,5 | n | 17.8191
A.4.060.020.03 | OPERE EDILI ED AFFINI | OPERE COMPIUTE | CANNE E COMIGNOLI | Fornitura e posa in opera di camini per esalatori e canne fumarie quadrangolari, in fibrocemento, compreso la canna di base con gocciolatoio, il cappello terminale, le sigillature e quanto altro occorre: | sezione interna cm. 15x15 | n | 19.0359
A.4.060.020.04 | OPERE EDILI ED AFFINI | OPERE COMPIUTE | CANNE E COMIGNOLI | Fornitura e posa in opera di camini per esalatori e canne fumarie quadrangolari, in fibrocemento, compreso la canna di base con gocciolatoio, il cappello terminale, le sigillature e quanto altro occorre: | sezione interna cm. 15x20 | n | 20.3697
A.4.060.020.05 | OPERE EDILI ED AFFINI | OPERE COMPIUTE | CANNE E COMIGNOLI | Fornitura e posa in opera di camini per esalatori e canne fumarie quadrangolari, in fibrocemento, compreso la canna di base con gocciolatoio, il cappello terminale, le sigillature e quanto altro occorre: | sezione interna cm. 20x20 o 10x30 | n | 21.5514
A.4.060.020.06 | OPERE EDILI ED AFFINI | OPERE COMPIUTE | CANNE E COMIGNOLI | Fornitura e posa in opera di camini per esalatori e canne fumarie quadrangolari, in fibrocemento, compreso la canna di base con gocciolatoio, il cappello terminale, le sigillature e quanto altro occorre: | sezione interna cm. 20x25 o 15x30 | n | 22.8267
A.4.060.020.07 | OPERE EDILI ED AFFINI | OPERE COMPIUTE | CANNE E COMIGNOLI | Fornitura e posa in opera di camini per esalatori e canne fumarie quadrangolari, in fibrocemento, compreso la canna di base con gocciolatoio, il cappello terminale, le sigillature e quanto altro occorre: | sezione interna cm. 25x25 o 20x30 | n | 25.5411
A.4.060.020.08 | OPERE EDILI ED AFFINI | OPERE COMPIUTE | CANNE E COMIGNOLI | Fornitura e posa in opera di camini per esalatori e canne fumarie quadrangolari, in fibrocemento, compreso la canna di base con gocciolatoio, il cappello terminale, le sigillature e quanto altro occorre: | sezione interna cm. 30x30 o 20x40 | n | 28.9458
A.4.060.020.09 | OPERE EDILI ED AFFINI | OPERE COMPIUTE | CANNE E COMIGNOLI | Fornitura e posa in opera di camini per esalatori e canne fumarie quadrangolari, in fibrocemento, compreso la canna di base con gocciolatoio, il cappello terminale, le sigillature e quanto altro occorre: | sezione interna cm. 30x40 | n | 39.0897
A.4.060.020.10 | OPERE EDILI ED AFFINI | OPERE COMPIUTE | CANNE E COMIGNOLI | Fornitura e posa in opera di camini per esalatori e canne fumarie quadrangolari, in fibrocemento, compreso la canna di base con gocciolatoio, il cappello terminale, le sigillature e quanto altro occorre: | sezione interna cm. 40x40 o 30x50 | n | 44.6355
A.4.060.025.01 | OPERE EDILI ED AFFINI | OPERE COMPIUTE | CANNE E COMIGNOLI | Fornitura e posa in opera di tubi di acciaio porcellanato del diametro di cm. 10, compresi gomiti e raccordi e le grappe di fissaggio |  | m | 17.4681
A.4.060.030.01 | OPERE EDILI ED AFFINI | OPERE COMPIUTE | CANNE E COMIGNOLI | Fornitura e posa in opera di canne fumarie o esalatori in conglomerato di cemento vibrocompresso, sezione interna quadrata o rettangolare, comprese le grappe di fissaggio alla muratura, la stuccatura dei giunti con malta di cemento, ponteggi ed ogni altro onere: | Misure interne cm 20x20 | m | 24.9327
A.4.060.030.02 | OPERE EDILI ED AFFINI | OPERE COMPIUTE | CANNE E COMIGNOLI | Fornitura e posa in opera di canne fumarie o esalatori in conglomerato di cemento vibrocompresso, sezione interna quadrata o rettangolare, comprese le grappe di fissaggio alla muratura, la stuccatura dei giunti con malta di cemento, ponteggi ed ogni altro onere: | Misure interne cm 20x30 | m | 28.7586
A.4.060.030.03 | OPERE EDILI ED AFFINI | OPERE COMPIUTE | CANNE E COMIGNOLI | Fornitura e posa in opera di canne fumarie o esalatori in conglomerato di cemento vibrocompresso, sezione interna quadrata o rettangolare, comprese le grappe di fissaggio alla muratura, la stuccatura dei giunti con malta di cemento, ponteggi ed ogni altro onere: | Misure interne cm 30x30 | m | 33.1578
A.4.060.030.04 | OPERE EDILI ED AFFINI | OPERE COMPIUTE | CANNE E COMIGNOLI | Fornitura e posa in opera di canne fumarie o esalatori in conglomerato di cemento vibrocompresso, sezione interna quadrata o rettangolare, comprese le grappe di fissaggio alla muratura, la stuccatura dei giunti con malta di cemento, ponteggi ed ogni altro onere: | Misure interne cm 30x40 | m | 39.9204
A.4.060.035.01 | OPERE EDILI ED AFFINI | OPERE COMPIUTE | CANNE E COMIGNOLI | Fornitura e posa in opera di canne fumarie per esalazione, in conglomerato di cemento vibrocompresso, sezione interna quadrata o rettangolare, parete doppia compreso ogni onere | Misure interne cm 20x20 | m | 32.0697
A.4.060.035.02 | OPERE EDILI ED AFFINI | OPERE COMPIUTE | CANNE E COMIGNOLI | Fornitura e posa in opera di canne fumarie per esalazione, in conglomerato di cemento vibrocompresso, sezione interna quadrata o rettangolare, parete doppia compreso ogni onere | Misure interne cm 20x30 | m | 35.3925
A.4.060.035.03 | OPERE EDILI ED AFFINI | OPERE COMPIUTE | CANNE E COMIGNOLI | Fornitura e posa in opera di canne fumarie per esalazione, in conglomerato di cemento vibrocompresso, sezione interna quadrata o rettangolare, parete doppia compreso ogni onere | Misure interne cm 30x40 | m | 46.6128
A.4.060.035.04 | OPERE EDILI ED AFFINI | OPERE COMPIUTE | CANNE E COMIGNOLI | Fornitura e posa in opera di canne fumarie per esalazione, in conglomerato di cemento vibrocompresso, sezione interna quadrata o rettangolare, parete doppia compreso ogni onere | Misure interne cm 40x50 | m | 53.2467
A.4.060.040.01 | OPERE EDILI ED AFFINI | OPERE COMPIUTE | CANNE E COMIGNOLI | Canna fumaria a parete semplice ed a settori confluenti con esalatore incorporato: | sezione esterna cm. 16x33 | m | 28.2438
A.4.060.040.02 | OPERE EDILI ED AFFINI | OPERE COMPIUTE | CANNE E COMIGNOLI | Canna fumaria a parete semplice ed a settori confluenti con esalatore incorporato: | sezione esterna cm. 25x48 | m | 36.9837
A.4.060.040.03 | OPERE EDILI ED AFFINI | OPERE COMPIUTE | CANNE E COMIGNOLI | Canna fumaria a parete semplice ed a settori confluenti con esalatore incorporato: | sezione esterna cm. 29x56 | m | 42.0147
A.4.060.045.01 | OPERE EDILI ED AFFINI | OPERE COMPIUTE | CANNE E COMIGNOLI | Canna a parete semplice per scarico rifiuti | misure interne cm. 30x30 | m | 31.122
A.4.060.045.02 | OPERE EDILI ED AFFINI | OPERE COMPIUTE | CANNE E COMIGNOLI | Canna a parete semplice per scarico rifiuti | misure interne cm. 30x40 | m | 33.8598
A.4.060.045.03 | OPERE EDILI ED AFFINI | OPERE COMPIUTE | CANNE E COMIGNOLI | Canna a parete semplice per scarico rifiuti | misure interne cm. 30x40 con esalatore incorporato | m | 38.5749
A.4.060.050.01 | OPERE EDILI ED AFFINI | OPERE COMPIUTE | CANNE E COMIGNOLI | Fornitura e posa in opera di comignoli in conglomerato cementizio vibrocompresso per canne fumarie tipo Shunt a intercapedine | sezione interna cm 20x20 | m | 21.4227
A.4.060.050.02 | OPERE EDILI ED AFFINI | OPERE COMPIUTE | CANNE E COMIGNOLI | Fornitura e posa in opera di comignoli in conglomerato cementizio vibrocompresso per canne fumarie tipo Shunt a intercapedine | sezione interna cm 20x30 | m | 24.5466
A.4.060.050.03 | OPERE EDILI ED AFFINI | OPERE COMPIUTE | CANNE E COMIGNOLI | Fornitura e posa in opera di comignoli in conglomerato cementizio vibrocompresso per canne fumarie tipo Shunt a intercapedine | sezione interna cm 30x30 | m | 32.0463
A.4.060.050.04 | OPERE EDILI ED AFFINI | OPERE COMPIUTE | CANNE E COMIGNOLI | Fornitura e posa in opera di comignoli in conglomerato cementizio vibrocompresso per canne fumarie tipo Shunt a intercapedine | sezione interna cm 30x40 | m | 32.0463
A.4.060.050.05 | OPERE EDILI ED AFFINI | OPERE COMPIUTE | CANNE E COMIGNOLI | Fornitura e posa in opera di comignoli in conglomerato cementizio vibrocompresso per canne fumarie tipo Shunt a intercapedine | sezione interna cm 40x40 | m | 38.4462
A.4.060.050.06 | OPERE EDILI ED AFFINI | OPERE COMPIUTE | CANNE E COMIGNOLI | Fornitura e posa in opera di comignoli in conglomerato cementizio vibrocompresso per canne fumarie tipo Shunt a intercapedine | sezione interna cm 40x50 | m | 38.4462
A.4.060.050.07 | OPERE EDILI ED AFFINI | OPERE COMPIUTE | CANNE E COMIGNOLI | Fornitura e posa in opera di comignoli in conglomerato cementizio vibrocompresso per canne fumarie tipo Shunt a intercapedine | sezione interna cm 50x60 | m | 45.9693
A.4.065.005.01 | OPERE EDILI ED AFFINI | OPERE COMPIUTE | TUBI, POZZETTI E FOSSE CHIARIFICATRICI | Fornitura e posa in opera di tubi e pezzi speciali in ghisa catramata per colonne di scarico, fognature, pluviali compresa sigillatura con corda catramata: | tubi da m. 3,00 | n | 43.7008
A.4.065.005.02 | OPERE EDILI ED AFFINI | OPERE COMPIUTE | TUBI, POZZETTI E FOSSE CHIARIFICATRICI | Fornitura e posa in opera di tubi e pezzi speciali in ghisa catramata per colonne di scarico, fognature, pluviali compresa sigillatura con corda catramata: | tubi da m. 2,00 | n | 28.4544
A.4.065.005.03 | OPERE EDILI ED AFFINI | OPERE COMPIUTE | TUBI, POZZETTI E FOSSE CHIARIFICATRICI | Fornitura e posa in opera di tubi e pezzi speciali in ghisa catramata per colonne di scarico, fognature, pluviali compresa sigillatura con corda catramata: | tubi da m. 1,00 | n | 21.3616
A.4.065.005.04 | OPERE EDILI ED AFFINI | OPERE COMPIUTE | TUBI, POZZETTI E FOSSE CHIARIFICATRICI | Fornitura e posa in opera di tubi e pezzi speciali in ghisa catramata per colonne di scarico, fognature, pluviali compresa sigillatura con corda catramata: | raccordi da m. 0,50 | n | 17.5136
A.4.065.005.05 | OPERE EDILI ED AFFINI | OPERE COMPIUTE | TUBI, POZZETTI E FOSSE CHIARIFICATRICI | Fornitura e posa in opera di tubi e pezzi speciali in ghisa catramata per colonne di scarico, fognature, pluviali compresa sigillatura con corda catramata: | raccordi da m. 0,25 | n | 11.6792
A.4.065.005.06 | OPERE EDILI ED AFFINI | OPERE COMPIUTE | TUBI, POZZETTI E FOSSE CHIARIFICATRICI | Fornitura e posa in opera di tubi e pezzi speciali in ghisa catramata per colonne di scarico, fognature, pluviali compresa sigillatura con corda catramata: | curve a 45ø | n | 7.2592
A.4.065.005.07 | OPERE EDILI ED AFFINI | OPERE COMPIUTE | TUBI, POZZETTI E FOSSE CHIARIFICATRICI | Fornitura e posa in opera di tubi e pezzi speciali in ghisa catramata per colonne di scarico, fognature, pluviali compresa sigillatura con corda catramata: | curve a 90ø | n | 9.0688
A.4.065.005.08 | OPERE EDILI ED AFFINI | OPERE COMPIUTE | TUBI, POZZETTI E FOSSE CHIARIFICATRICI | Fornitura e posa in opera di tubi e pezzi speciali in ghisa catramata per colonne di scarico, fognature, pluviali compresa sigillatura con corda catramata: | braghe a 45ø | n | 13.0936
A.4.065.005.09 | OPERE EDILI ED AFFINI | OPERE COMPIUTE | TUBI, POZZETTI E FOSSE CHIARIFICATRICI | Fornitura e posa in opera di tubi e pezzi speciali in ghisa catramata per colonne di scarico, fognature, pluviali compresa sigillatura con corda catramata: | ispezione completa | n | 25.22
A.4.065.010.01 | OPERE EDILI ED AFFINI | OPERE COMPIUTE | TUBI, POZZETTI E FOSSE CHIARIFICATRICI | Fornitura e posa in opera di tubi e pezzi speciali in ghisa catramata per colonne di scarico, fognature, pluviali compresa sigillatura con corda catramata: Diametro mm. 80 | tubi da m. 3,00 | n | 54.6936
A.4.065.010.02 | OPERE EDILI ED AFFINI | OPERE COMPIUTE | TUBI, POZZETTI E FOSSE CHIARIFICATRICI | Fornitura e posa in opera di tubi e pezzi speciali in ghisa catramata per colonne di scarico, fognature, pluviali compresa sigillatura con corda catramata: Diametro mm. 80 | tubi da m. 2,00 | n | 36.1088
A.4.065.010.03 | OPERE EDILI ED AFFINI | OPERE COMPIUTE | TUBI, POZZETTI E FOSSE CHIARIFICATRICI | Fornitura e posa in opera di tubi e pezzi speciali in ghisa catramata per colonne di scarico, fognature, pluviali compresa sigillatura con corda catramata: Diametro mm. 80 | tubi da m. 1,00 | n | 27.092
A.4.065.010.04 | OPERE EDILI ED AFFINI | OPERE COMPIUTE | TUBI, POZZETTI E FOSSE CHIARIFICATRICI | Fornitura e posa in opera di tubi e pezzi speciali in ghisa catramata per colonne di scarico, fognature, pluviali compresa sigillatura con corda catramata: Diametro mm. 80 | raccordi da m. 0,50 | n | 25.22
A.4.065.010.05 | OPERE EDILI ED AFFINI | OPERE COMPIUTE | TUBI, POZZETTI E FOSSE CHIARIFICATRICI | Fornitura e posa in opera di tubi e pezzi speciali in ghisa catramata per colonne di scarico, fognature, pluviali compresa sigillatura con corda catramata: Diametro mm. 80 | raccordi da m. 0,25 | n | 12.7816
A.4.065.010.06 | OPERE EDILI ED AFFINI | OPERE COMPIUTE | TUBI, POZZETTI E FOSSE CHIARIFICATRICI | Fornitura e posa in opera di tubi e pezzi speciali in ghisa catramata per colonne di scarico, fognature, pluviali compresa sigillatura con corda catramata: Diametro mm. 80 | curve a 45ø | n | 10.4312
A.4.065.010.07 | OPERE EDILI ED AFFINI | OPERE COMPIUTE | TUBI, POZZETTI E FOSSE CHIARIFICATRICI | Fornitura e posa in opera di tubi e pezzi speciali in ghisa catramata per colonne di scarico, fognature, pluviali compresa sigillatura con corda catramata: Diametro mm. 80 | curve a 90ø | n | 11.8976
A.4.065.010.08 | OPERE EDILI ED AFFINI | OPERE COMPIUTE | TUBI, POZZETTI E FOSSE CHIARIFICATRICI | Fornitura e posa in opera di tubi e pezzi speciali in ghisa catramata per colonne di scarico, fognature, pluviali compresa sigillatura con corda catramata: Diametro mm. 80 | braghe a 45ø | n | 20.4568
A.4.065.010.09 | OPERE EDILI ED AFFINI | OPERE COMPIUTE | TUBI, POZZETTI E FOSSE CHIARIFICATRICI | Fornitura e posa in opera di tubi e pezzi speciali in ghisa catramata per colonne di scarico, fognature, pluviali compresa sigillatura con corda catramata: Diametro mm. 80 | ispezione completa | n | 29.016
A.4.065.015.01 | OPERE EDILI ED AFFINI | OPERE COMPIUTE | TUBI, POZZETTI E FOSSE CHIARIFICATRICI | Fornitura e posa in opera di tubi e pezzi speciali in ghisa catramata per colonne di scarico, fognature, pluviali compresa sigillatura con corda catramata: Diametro mm. 100 | tubi da m. 3,00 | n | 66.5392
A.4.065.015.02 | OPERE EDILI ED AFFINI | OPERE COMPIUTE | TUBI, POZZETTI E FOSSE CHIARIFICATRICI | Fornitura e posa in opera di tubi e pezzi speciali in ghisa catramata per colonne di scarico, fognature, pluviali compresa sigillatura con corda catramata: Diametro mm. 100 | tubi da m. 2,00 | n | 44.2104
A.4.065.015.03 | OPERE EDILI ED AFFINI | OPERE COMPIUTE | TUBI, POZZETTI E FOSSE CHIARIFICATRICI | Fornitura e posa in opera di tubi e pezzi speciali in ghisa catramata per colonne di scarico, fognature, pluviali compresa sigillatura con corda catramata: Diametro mm. 100 | tubi da m. 1,00 | n | 31.6264
A.4.065.015.04 | OPERE EDILI ED AFFINI | OPERE COMPIUTE | TUBI, POZZETTI E FOSSE CHIARIFICATRICI | Fornitura e posa in opera di tubi e pezzi speciali in ghisa catramata per colonne di scarico, fognature, pluviali compresa sigillatura con corda catramata: Diametro mm. 100 | raccordi da m. 0,50 | n | 29.4736
A.4.065.015.05 | OPERE EDILI ED AFFINI | OPERE COMPIUTE | TUBI, POZZETTI E FOSSE CHIARIFICATRICI | Fornitura e posa in opera di tubi e pezzi speciali in ghisa catramata per colonne di scarico, fognature, pluviali compresa sigillatura con corda catramata: Diametro mm. 100 | raccordi da m. 0,25 | n | 17.2848
A.4.065.015.06 | OPERE EDILI ED AFFINI | OPERE COMPIUTE | TUBI, POZZETTI E FOSSE CHIARIFICATRICI | Fornitura e posa in opera di tubi e pezzi speciali in ghisa catramata per colonne di scarico, fognature, pluviali compresa sigillatura con corda catramata: Diametro mm. 100 | curve a 45ø | n | 14.7368
A.4.065.015.07 | OPERE EDILI ED AFFINI | OPERE COMPIUTE | TUBI, POZZETTI E FOSSE CHIARIFICATRICI | Fornitura e posa in opera di tubi e pezzi speciali in ghisa catramata per colonne di scarico, fognature, pluviali compresa sigillatura con corda catramata: Diametro mm. 100 | curve a 90ø | n | 16.068
A.4.065.015.08 | OPERE EDILI ED AFFINI | OPERE COMPIUTE | TUBI, POZZETTI E FOSSE CHIARIFICATRICI | Fornitura e posa in opera di tubi e pezzi speciali in ghisa catramata per colonne di scarico, fognature, pluviali compresa sigillatura con corda catramata: Diametro mm. 100 | braghe a 45ø | n | 31.1792
A.4.065.015.09 | OPERE EDILI ED AFFINI | OPERE COMPIUTE | TUBI, POZZETTI E FOSSE CHIARIFICATRICI | Fornitura e posa in opera di tubi e pezzi speciali in ghisa catramata per colonne di scarico, fognature, pluviali compresa sigillatura con corda catramata: Diametro mm. 100 | ispezione completa | n | 43.6176
A.4.065.020.01 | OPERE EDILI ED AFFINI | OPERE COMPIUTE | TUBI, POZZETTI E FOSSE CHIARIFICATRICI | Fornitura e posa in opera di tubi e pezzi speciali in ghisa catramata per colonne di scarico, fognature, pluviali compresa sigillatura con corda catramata: Diametro mm. 125 | tubi da m. 3,00 | n | 85.8104
A.4.065.020.02 | OPERE EDILI ED AFFINI | OPERE COMPIUTE | TUBI, POZZETTI E FOSSE CHIARIFICATRICI | Fornitura e posa in opera di tubi e pezzi speciali in ghisa catramata per colonne di scarico, fognature, pluviali compresa sigillatura con corda catramata: Diametro mm. 125 | tubi da m. 2,00 | n | 61.2144
A.4.065.020.03 | OPERE EDILI ED AFFINI | OPERE COMPIUTE | TUBI, POZZETTI E FOSSE CHIARIFICATRICI | Fornitura e posa in opera di tubi e pezzi speciali in ghisa catramata per colonne di scarico, fognature, pluviali compresa sigillatura con corda catramata: Diametro mm. 125 | tubi da m. 1,00 | n | 44.3248
A.4.065.020.04 | OPERE EDILI ED AFFINI | OPERE COMPIUTE | TUBI, POZZETTI E FOSSE CHIARIFICATRICI | Fornitura e posa in opera di tubi e pezzi speciali in ghisa catramata per colonne di scarico, fognature, pluviali compresa sigillatura con corda catramata: Diametro mm. 125 | raccordi da m. 0,50 | n | 37.4088
A.4.065.020.05 | OPERE EDILI ED AFFINI | OPERE COMPIUTE | TUBI, POZZETTI E FOSSE CHIARIFICATRICI | Fornitura e posa in opera di tubi e pezzi speciali in ghisa catramata per colonne di scarico, fognature, pluviali compresa sigillatura con corda catramata: Diametro mm. 125 | raccordi da m. 0,25 | n | 22.1
A.4.065.020.06 | OPERE EDILI ED AFFINI | OPERE COMPIUTE | TUBI, POZZETTI E FOSSE CHIARIFICATRICI | Fornitura e posa in opera di tubi e pezzi speciali in ghisa catramata per colonne di scarico, fognature, pluviali compresa sigillatura con corda catramata: Diametro mm. 125 | curve a 45ø | n | 18.304
A.4.065.020.07 | OPERE EDILI ED AFFINI | OPERE COMPIUTE | TUBI, POZZETTI E FOSSE CHIARIFICATRICI | Fornitura e posa in opera di tubi e pezzi speciali in ghisa catramata per colonne di scarico, fognature, pluviali compresa sigillatura con corda catramata: Diametro mm. 125 | curve a 90ø | n | 22.7864
A.4.065.020.08 | OPERE EDILI ED AFFINI | OPERE COMPIUTE | TUBI, POZZETTI E FOSSE CHIARIFICATRICI | Fornitura e posa in opera di tubi e pezzi speciali in ghisa catramata per colonne di scarico, fognature, pluviali compresa sigillatura con corda catramata: Diametro mm. 125 | braghe a 45ø | n | 40.4144
A.4.065.020.09 | OPERE EDILI ED AFFINI | OPERE COMPIUTE | TUBI, POZZETTI E FOSSE CHIARIFICATRICI | Fornitura e posa in opera di tubi e pezzi speciali in ghisa catramata per colonne di scarico, fognature, pluviali compresa sigillatura con corda catramata: Diametro mm. 125 | ispezione completa | n | 54.6936
A.4.065.025.01 | OPERE EDILI ED AFFINI | OPERE COMPIUTE | TUBI, POZZETTI E FOSSE CHIARIFICATRICI | Fornitura e posa in opera di tubi e pezzi speciali in ghisa catramata per colonne di scarico, fognature, pluviali compresa sigillatura con corda catramata: Diametro mm. 150 | tubi da m. 3,00 | n | 111.3216
A.4.065.025.02 | OPERE EDILI ED AFFINI | OPERE COMPIUTE | TUBI, POZZETTI E FOSSE CHIARIFICATRICI | Fornitura e posa in opera di tubi e pezzi speciali in ghisa catramata per colonne di scarico, fognature, pluviali compresa sigillatura con corda catramata: Diametro mm. 150 | tubi da m. 2,00 | n | 78.052
A.4.065.025.03 | OPERE EDILI ED AFFINI | OPERE COMPIUTE | TUBI, POZZETTI E FOSSE CHIARIFICATRICI | Fornitura e posa in opera di tubi e pezzi speciali in ghisa catramata per colonne di scarico, fognature, pluviali compresa sigillatura con corda catramata: Diametro mm. 150 | tubi da m. 1,00 | n | 51.376
A.4.065.025.04 | OPERE EDILI ED AFFINI | OPERE COMPIUTE | TUBI, POZZETTI E FOSSE CHIARIFICATRICI | Fornitura e posa in opera di tubi e pezzi speciali in ghisa catramata per colonne di scarico, fognature, pluviali compresa sigillatura con corda catramata: Diametro mm. 150 | raccordi da m. 0,50 | n | 48.6304
A.4.065.025.05 | OPERE EDILI ED AFFINI | OPERE COMPIUTE | TUBI, POZZETTI E FOSSE CHIARIFICATRICI | Fornitura e posa in opera di tubi e pezzi speciali in ghisa catramata per colonne di scarico, fognature, pluviali compresa sigillatura con corda catramata: Diametro mm. 150 | raccordi da m. 0,25 | n | 31.2312
A.4.065.025.06 | OPERE EDILI ED AFFINI | OPERE COMPIUTE | TUBI, POZZETTI E FOSSE CHIARIFICATRICI | Fornitura e posa in opera di tubi e pezzi speciali in ghisa catramata per colonne di scarico, fognature, pluviali compresa sigillatura con corda catramata: Diametro mm. 150 | curve a 45ø | n | 31.8552
A.4.065.025.07 | OPERE EDILI ED AFFINI | OPERE COMPIUTE | TUBI, POZZETTI E FOSSE CHIARIFICATRICI | Fornitura e posa in opera di tubi e pezzi speciali in ghisa catramata per colonne di scarico, fognature, pluviali compresa sigillatura con corda catramata: Diametro mm. 150 | curve a 90ø | n | 35.4224
A.4.065.025.08 | OPERE EDILI ED AFFINI | OPERE COMPIUTE | TUBI, POZZETTI E FOSSE CHIARIFICATRICI | Fornitura e posa in opera di tubi e pezzi speciali in ghisa catramata per colonne di scarico, fognature, pluviali compresa sigillatura con corda catramata: Diametro mm. 150 | braghe a 45ø | n | 55.0888
A.4.065.025.09 | OPERE EDILI ED AFFINI | OPERE COMPIUTE | TUBI, POZZETTI E FOSSE CHIARIFICATRICI | Fornitura e posa in opera di tubi e pezzi speciali in ghisa catramata per colonne di scarico, fognature, pluviali compresa sigillatura con corda catramata: Diametro mm. 150 | ispezione completa | n | 68.016
A.4.065.030.01 | OPERE EDILI ED AFFINI | OPERE COMPIUTE | TUBI, POZZETTI E FOSSE CHIARIFICATRICI | Fornitura in opera di tubi comuni di cemento senza bicchiere per condotte orizzontali, compreso massetto continuo e rinfiancofino ad un terzo del diametro, in calcestruzzo a q.li 2 di cemento 325 per mc. d' impasto, sigillatura dei giunti in cemento ed ogni altro accessorio, esclusi scavo e rinterro da valutarsi a parte: | diametro interno cm. 10 | m | 13.8168
A.4.065.030.02 | OPERE EDILI ED AFFINI | OPERE COMPIUTE | TUBI, POZZETTI E FOSSE CHIARIFICATRICI | Fornitura in opera di tubi comuni di cemento senza bicchiere per condotte orizzontali, compreso massetto continuo e rinfiancofino ad un terzo del diametro, in calcestruzzo a q.li 2 di cemento 325 per mc. d' impasto, sigillatura dei giunti in cemento ed ogni altro accessorio, esclusi scavo e rinterro da valutarsi a parte: | diametro interno cm. 12 | m | 14.2511
A.4.065.030.03 | OPERE EDILI ED AFFINI | OPERE COMPIUTE | TUBI, POZZETTI E FOSSE CHIARIFICATRICI | Fornitura in opera di tubi comuni di cemento senza bicchiere per condotte orizzontali, compreso massetto continuo e rinfiancofino ad un terzo del diametro, in calcestruzzo a q.li 2 di cemento 325 per mc. d' impasto, sigillatura dei giunti in cemento ed ogni altro accessorio, esclusi scavo e rinterro da valutarsi a parte: | diametro interno cm. 15 | m | 15.3015
A.4.065.030.04 | OPERE EDILI ED AFFINI | OPERE COMPIUTE | TUBI, POZZETTI E FOSSE CHIARIFICATRICI | Fornitura in opera di tubi comuni di cemento senza bicchiere per condotte orizzontali, compreso massetto continuo e rinfiancofino ad un terzo del diametro, in calcestruzzo a q.li 2 di cemento 325 per mc. d' impasto, sigillatura dei giunti in cemento ed ogni altro accessorio, esclusi scavo e rinterro da valutarsi a parte: | diametro interno cm. 20 | m | 17.5538
A.4.065.030.05 | OPERE EDILI ED AFFINI | OPERE COMPIUTE | TUBI, POZZETTI E FOSSE CHIARIFICATRICI | Fornitura in opera di tubi comuni di cemento senza bicchiere per condotte orizzontali, compreso massetto continuo e rinfiancofino ad un terzo del diametro, in calcestruzzo a q.li 2 di cemento 325 per mc. d' impasto, sigillatura dei giunti in cemento ed ogni altro accessorio, esclusi scavo e rinterro da valutarsi a parte: | diametro interno cm. 25 | m | 19.2102
A.4.065.030.06 | OPERE EDILI ED AFFINI | OPERE COMPIUTE | TUBI, POZZETTI E FOSSE CHIARIFICATRICI | Fornitura in opera di tubi comuni di cemento senza bicchiere per condotte orizzontali, compreso massetto continuo e rinfiancofino ad un terzo del diametro, in calcestruzzo a q.li 2 di cemento 325 per mc. d' impasto, sigillatura dei giunti in cemento ed ogni altro accessorio, esclusi scavo e rinterro da valutarsi a parte: | diametro interno cm. 30 | m | 22.4018
A.4.065.030.07 | OPERE EDILI ED AFFINI | OPERE COMPIUTE | TUBI, POZZETTI E FOSSE CHIARIFICATRICI | Fornitura in opera di tubi comuni di cemento senza bicchiere per condotte orizzontali, compreso massetto continuo e rinfiancofino ad un terzo del diametro, in calcestruzzo a q.li 2 di cemento 325 per mc. d' impasto, sigillatura dei giunti in cemento ed ogni altro accessorio, esclusi scavo e rinterro da valutarsi a parte: | diametro interno cm. 40 | m | 27.9063
A.4.065.035.01 | OPERE EDILI ED AFFINI | OPERE COMPIUTE | TUBI, POZZETTI E FOSSE CHIARIFICATRICI | Fornitura e posa in opera di tubi rigidi in p.v.c. a sezione circolare, con giunzioni a bicchiere, compreso il necessario collante, le grappe, i pezzi speciali, i ponteggi ed ogni altro onere; escluso scavo, tracce, letto di posa, misurato in opera secondo le indicazioni del capitolato speciale SERIE 301 (UNI 7443-75) | diam. esterno mm. 63 spess. mm. 1,8 | m | 8.993
A.4.065.035.02 | OPERE EDILI ED AFFINI | OPERE COMPIUTE | TUBI, POZZETTI E FOSSE CHIARIFICATRICI | Fornitura e posa in opera di tubi rigidi in p.v.c. a sezione circolare, con giunzioni a bicchiere, compreso il necessario collante, le grappe, i pezzi speciali, i ponteggi ed ogni altro onere; escluso scavo, tracce, letto di posa, misurato in opera secondo le indicazioni del capitolato speciale SERIE 301 (UNI 7443-75) | diam. esterno mm. 80 spess. mm. 1,8 | m | 9.867
A.4.065.035.03 | OPERE EDILI ED AFFINI | OPERE COMPIUTE | TUBI, POZZETTI E FOSSE CHIARIFICATRICI | Fornitura e posa in opera di tubi rigidi in p.v.c. a sezione circolare, con giunzioni a bicchiere, compreso il necessario collante, le grappe, i pezzi speciali, i ponteggi ed ogni altro onere; escluso scavo, tracce, letto di posa, misurato in opera secondo le indicazioni del capitolato speciale SERIE 301 (UNI 7443-75) | diam. esterno mm. 100 spess. mm. 2,0 | m | 10.7755
A.4.065.035.04 | OPERE EDILI ED AFFINI | OPERE COMPIUTE | TUBI, POZZETTI E FOSSE CHIARIFICATRICI | Fornitura e posa in opera di tubi rigidi in p.v.c. a sezione circolare, con giunzioni a bicchiere, compreso il necessario collante, le grappe, i pezzi speciali, i ponteggi ed ogni altro onere; escluso scavo, tracce, letto di posa, misurato in opera secondo le indicazioni del capitolato speciale SERIE 301 (UNI 7443-75) | diam. esterno mm. 125 spess. mm. 2,5 | m | 15.6055
A.4.065.035.05 | OPERE EDILI ED AFFINI | OPERE COMPIUTE | TUBI, POZZETTI E FOSSE CHIARIFICATRICI | Fornitura e posa in opera di tubi rigidi in p.v.c. a sezione circolare, con giunzioni a bicchiere, compreso il necessario collante, le grappe, i pezzi speciali, i ponteggi ed ogni altro onere; escluso scavo, tracce, letto di posa, misurato in opera secondo le indicazioni del capitolato speciale SERIE 301 (UNI 7443-75) | diam. esterno mm. 160 spess. mm. 3,2 | m | 20.6195
A.4.065.035.06 | OPERE EDILI ED AFFINI | OPERE COMPIUTE | TUBI, POZZETTI E FOSSE CHIARIFICATRICI | Fornitura e posa in opera di tubi rigidi in p.v.c. a sezione circolare, con giunzioni a bicchiere, compreso il necessario collante, le grappe, i pezzi speciali, i ponteggi ed ogni altro onere; escluso scavo, tracce, letto di posa, misurato in opera secondo le indicazioni del capitolato speciale SERIE 301 (UNI 7443-75) | diam. esterno mm. 200 spess. mm. 4,0 | m | 21.689
A.4.065.040.01 | OPERE EDILI ED AFFINI | OPERE COMPIUTE | TUBI, POZZETTI E FOSSE CHIARIFICATRICI | Fornitura e posa in opera di tubi rigidi in p.v.c. a sezione circolare, con giunzioni a bicchiere, compreso il necessario collante, le grappe, i pezzi speciali, i ponteggi ed ogni altro onere; escluso scavo, tracce, letto di posa, misurato in opera secondo le indicazioni del capitolato speciale SERIE 301 pesante (UNI 7443-75) | diam. esterno mm. 63 spess. mm. 3,0 | m | 10.212
A.4.065.040.02 | OPERE EDILI ED AFFINI | OPERE COMPIUTE | TUBI, POZZETTI E FOSSE CHIARIFICATRICI | Fornitura e posa in opera di tubi rigidi in p.v.c. a sezione circolare, con giunzioni a bicchiere, compreso il necessario collante, le grappe, i pezzi speciali, i ponteggi ed ogni altro onere; escluso scavo, tracce, letto di posa, misurato in opera secondo le indicazioni del capitolato speciale SERIE 301 pesante (UNI 7443-75) | diam. esterno mm. 82 spess. mm. 3,0 | m | 11.3505
A.4.065.040.03 | OPERE EDILI ED AFFINI | OPERE COMPIUTE | TUBI, POZZETTI E FOSSE CHIARIFICATRICI | Fornitura e posa in opera di tubi rigidi in p.v.c. a sezione circolare, con giunzioni a bicchiere, compreso il necessario collante, le grappe, i pezzi speciali, i ponteggi ed ogni altro onere; escluso scavo, tracce, letto di posa, misurato in opera secondo le indicazioni del capitolato speciale SERIE 301 pesante (UNI 7443-75) | diam. esterno mm. 100 spess. mm. 3,0 | m | 12.2935
A.4.065.040.04 | OPERE EDILI ED AFFINI | OPERE COMPIUTE | TUBI, POZZETTI E FOSSE CHIARIFICATRICI | Fornitura e posa in opera di tubi rigidi in p.v.c. a sezione circolare, con giunzioni a bicchiere, compreso il necessario collante, le grappe, i pezzi speciali, i ponteggi ed ogni altro onere; escluso scavo, tracce, letto di posa, misurato in opera secondo le indicazioni del capitolato speciale SERIE 301 pesante (UNI 7443-75) | diam. esterno mm. 125 spess. mm. 3,0 | m | 17.02
A.4.065.040.05 | OPERE EDILI ED AFFINI | OPERE COMPIUTE | TUBI, POZZETTI E FOSSE CHIARIFICATRICI | Fornitura e posa in opera di tubi rigidi in p.v.c. a sezione circolare, con giunzioni a bicchiere, compreso il necessario collante, le grappe, i pezzi speciali, i ponteggi ed ogni altro onere; escluso scavo, tracce, letto di posa, misurato in opera secondo le indicazioni del capitolato speciale SERIE 301 pesante (UNI 7443-75) | diam. esterno mm. 160 spess. mm. 3,2 | m | 22.2985
A.4.065.040.06 | OPERE EDILI ED AFFINI | OPERE COMPIUTE | TUBI, POZZETTI E FOSSE CHIARIFICATRICI | Fornitura e posa in opera di tubi rigidi in p.v.c. a sezione circolare, con giunzioni a bicchiere, compreso il necessario collante, le grappe, i pezzi speciali, i ponteggi ed ogni altro onere; escluso scavo, tracce, letto di posa, misurato in opera secondo le indicazioni del capitolato speciale SERIE 301 pesante (UNI 7443-75) | diam. esterno mm. 200 spess. mm. 4,9 | m | 23.6785
A.4.065.045.01 | OPERE EDILI ED AFFINI | OPERE COMPIUTE | TUBI, POZZETTI E FOSSE CHIARIFICATRICI | Fornitura e posa in opera di tubi rigidi in p.v.c. a sezione circolare, con giunzioni a bicchiere ed anello elastometrico, compreso il necessario collante, le grappe, i pezzi speciali, i ponteggi ed ogni altro onere; escluso scavo, tracce, letto di posa, misurato in opera secondo le indicazioni del capitolato speciale SERIE 303/1 norma UNI 7447 | diametro esterno mm. 125 | m | 15.042
A.4.065.045.02 | OPERE EDILI ED AFFINI | OPERE COMPIUTE | TUBI, POZZETTI E FOSSE CHIARIFICATRICI | Fornitura e posa in opera di tubi rigidi in p.v.c. a sezione circolare, con giunzioni a bicchiere ed anello elastometrico, compreso il necessario collante, le grappe, i pezzi speciali, i ponteggi ed ogni altro onere; escluso scavo, tracce, letto di posa, misurato in opera secondo le indicazioni del capitolato speciale SERIE 303/1 norma UNI 7447 | diametro esterno mm. 160 | m | 19.7455
A.4.065.045.03 | OPERE EDILI ED AFFINI | OPERE COMPIUTE | TUBI, POZZETTI E FOSSE CHIARIFICATRICI | Fornitura e posa in opera di tubi rigidi in p.v.c. a sezione circolare, con giunzioni a bicchiere ed anello elastometrico, compreso il necessario collante, le grappe, i pezzi speciali, i ponteggi ed ogni altro onere; escluso scavo, tracce, letto di posa, misurato in opera secondo le indicazioni del capitolato speciale SERIE 303/1 norma UNI 7447 | diametro esterno mm. 200 | m | 22.563
A.4.065.045.04 | OPERE EDILI ED AFFINI | OPERE COMPIUTE | TUBI, POZZETTI E FOSSE CHIARIFICATRICI | Fornitura e posa in opera di tubi rigidi in p.v.c. a sezione circolare, con giunzioni a bicchiere ed anello elastometrico, compreso il necessario collante, le grappe, i pezzi speciali, i ponteggi ed ogni altro onere; escluso scavo, tracce, letto di posa, misurato in opera secondo le indicazioni del capitolato speciale SERIE 303/1 norma UNI 7447 | diametro esterno mm. 250 | m | 33.8445
A.4.065.045.05 | OPERE EDILI ED AFFINI | OPERE COMPIUTE | TUBI, POZZETTI E FOSSE CHIARIFICATRICI | Fornitura e posa in opera di tubi rigidi in p.v.c. a sezione circolare, con giunzioni a bicchiere ed anello elastometrico, compreso il necessario collante, le grappe, i pezzi speciali, i ponteggi ed ogni altro onere; escluso scavo, tracce, letto di posa, misurato in opera secondo le indicazioni del capitolato speciale SERIE 303/1 norma UNI 7447 | diametro esterno mm. 315 | m | 44.4935
A.4.065.045.06 | OPERE EDILI ED AFFINI | OPERE COMPIUTE | TUBI, POZZETTI E FOSSE CHIARIFICATRICI | Fornitura e posa in opera di tubi rigidi in p.v.c. a sezione circolare, con giunzioni a bicchiere ed anello elastometrico, compreso il necessario collante, le grappe, i pezzi speciali, i ponteggi ed ogni altro onere; escluso scavo, tracce, letto di posa, misurato in opera secondo le indicazioni del capitolato speciale SERIE 303/1 norma UNI 7447 | diametro esterno mm. 400 | m | 61.732
A.4.065.050.01 | OPERE EDILI ED AFFINI | OPERE COMPIUTE | TUBI, POZZETTI E FOSSE CHIARIFICATRICI | Fornitura e posa in opera di tubi di gres ceramico verniciato con innesto a bicchiere e guarnizione elastica in resina poliuretanica "sistema C" conforme norma UNI EN 295 per qualsiasi lavoro compresi i necessari pezzi speciali misurati per il loro effettivo sviluppo secondo le indicazioni del capitolato speciale e con l'obbligo del carico e scarico, calo nella trincea, predisposizione della nicchia per l'alloggiamento del bicchiere del materiale incoerente del sottofondo, la formazione del letto di posa, della relativa congiunzione ed infilaggio fra tubo e tubo mediante idonea attrezzatura esclus scavo, reinterro e l'eventuale sottofondo. | Tubazioni per fognature in gres ceramico dimensioni inter. cm 10 | m | 26.866
A.4.065.050.02 | OPERE EDILI ED AFFINI | OPERE COMPIUTE | TUBI, POZZETTI E FOSSE CHIARIFICATRICI | Fornitura e posa in opera di tubi di gres ceramico verniciato con innesto a bicchiere e guarnizione elastica in resina poliuretanica "sistema C" conforme norma UNI EN 295 per qualsiasi lavoro compresi i necessari pezzi speciali misurati per il loro effettivo sviluppo secondo le indicazioni del capitolato speciale e con l'obbligo del carico e scarico, calo nella trincea, predisposizione della nicchia per l'alloggiamento del bicchiere del materiale incoerente del sottofondo, la formazione del letto di posa, della relativa congiunzione ed infilaggio fra tubo e tubo mediante idonea attrezzatura esclus scavo, reinterro e l'eventuale sottofondo. | Tubazioni per fognature in gres ceramico dimensioni inter. cm 12 | m | 27.8255
A.4.065.050.03 | OPERE EDILI ED AFFINI | OPERE COMPIUTE | TUBI, POZZETTI E FOSSE CHIARIFICATRICI | Fornitura e posa in opera di tubi di gres ceramico verniciato con innesto a bicchiere e guarnizione elastica in resina poliuretanica "sistema C" conforme norma UNI EN 295 per qualsiasi lavoro compresi i necessari pezzi speciali misurati per il loro effettivo sviluppo secondo le indicazioni del capitolato speciale e con l'obbligo del carico e scarico, calo nella trincea, predisposizione della nicchia per l'alloggiamento del bicchiere del materiale incoerente del sottofondo, la formazione del letto di posa, della relativa congiunzione ed infilaggio fra tubo e tubo mediante idonea attrezzatura esclus scavo, reinterro e l'eventuale sottofondo. | Tubazioni per fognature in gres ceramico dimensioni inter. cm 15 | m | 31.5625
A.4.065.050.04 | OPERE EDILI ED AFFINI | OPERE COMPIUTE | TUBI, POZZETTI E FOSSE CHIARIFICATRICI | Fornitura e posa in opera di tubi di gres ceramico verniciato con innesto a bicchiere e guarnizione elastica in resina poliuretanica "sistema C" conforme norma UNI EN 295 per qualsiasi lavoro compresi i necessari pezzi speciali misurati per il loro effettivo sviluppo secondo le indicazioni del capitolato speciale e con l'obbligo del carico e scarico, calo nella trincea, predisposizione della nicchia per l'alloggiamento del bicchiere del materiale incoerente del sottofondo, la formazione del letto di posa, della relativa congiunzione ed infilaggio fra tubo e tubo mediante idonea attrezzatura esclus scavo, reinterro e l'eventuale sottofondo. | Tubazioni per fognature in gres ceramico dimensioni inter. cm 20 | m | 30.2495
A.4.065.050.05 | OPERE EDILI ED AFFINI | OPERE COMPIUTE | TUBI, POZZETTI E FOSSE CHIARIFICATRICI | Fornitura e posa in opera di tubi di gres ceramico verniciato con innesto a bicchiere e guarnizione elastica in resina poliuretanica "sistema C" conforme norma UNI EN 295 per qualsiasi lavoro compresi i necessari pezzi speciali misurati per il loro effettivo sviluppo secondo le indicazioni del capitolato speciale e con l'obbligo del carico e scarico, calo nella trincea, predisposizione della nicchia per l'alloggiamento del bicchiere del materiale incoerente del sottofondo, la formazione del letto di posa, della relativa congiunzione ed infilaggio fra tubo e tubo mediante idonea attrezzatura esclus scavo, reinterro e l'eventuale sottofondo. | Tubazioni per fognature in gres ceramico dimensioni inter. cm 30 | m | 68.0235
A.4.065.050.06 | OPERE EDILI ED AFFINI | OPERE COMPIUTE | TUBI, POZZETTI E FOSSE CHIARIFICATRICI | Fornitura e posa in opera di tubi di gres ceramico verniciato con innesto a bicchiere e guarnizione elastica in resina poliuretanica "sistema C" conforme norma UNI EN 295 per qualsiasi lavoro compresi i necessari pezzi speciali misurati per il loro effettivo sviluppo secondo le indicazioni del capitolato speciale e con l'obbligo del carico e scarico, calo nella trincea, predisposizione della nicchia per l'alloggiamento del bicchiere del materiale incoerente del sottofondo, la formazione del letto di posa, della relativa congiunzione ed infilaggio fra tubo e tubo mediante idonea attrezzatura esclus scavo, reinterro e l'eventuale sottofondo. | Tubazioni per fognature in gres ceramico dimensioni inter. cm 40 | m | 103.323
A.4.065.050.07 | OPERE EDILI ED AFFINI | OPERE COMPIUTE | TUBI, POZZETTI E FOSSE CHIARIFICATRICI | Fornitura e posa in opera di tubi di gres ceramico verniciato con innesto a bicchiere e guarnizione elastica in resina poliuretanica "sistema C" conforme norma UNI EN 295 per qualsiasi lavoro compresi i necessari pezzi speciali misurati per il loro effettivo sviluppo secondo le indicazioni del capitolato speciale e con l'obbligo del carico e scarico, calo nella trincea, predisposizione della nicchia per l'alloggiamento del bicchiere del materiale incoerente del sottofondo, la formazione del letto di posa, della relativa congiunzione ed infilaggio fra tubo e tubo mediante idonea attrezzatura esclus scavo, reinterro e l'eventuale sottofondo. | Tubazioni per fognature in gres ceramico dimensioni inter. cm 50 | m | 154.227
A.4.065.050.08 | OPERE EDILI ED AFFINI | OPERE COMPIUTE | TUBI, POZZETTI E FOSSE CHIARIFICATRICI | Fornitura e posa in opera di tubi di gres ceramico verniciato con innesto a bicchiere e guarnizione elastica in resina poliuretanica "sistema C" conforme norma UNI EN 295 per qualsiasi lavoro compresi i necessari pezzi speciali misurati per il loro effettivo sviluppo secondo le indicazioni del capitolato speciale e con l'obbligo del carico e scarico, calo nella trincea, predisposizione della nicchia per l'alloggiamento del bicchiere del materiale incoerente del sottofondo, la formazione del letto di posa, della relativa congiunzione ed infilaggio fra tubo e tubo mediante idonea attrezzatura esclus scavo, reinterro e l'eventuale sottofondo. | Tubazioni per fognature in gres ceramico dimensioni inter. cm 60 | m | 215.13
A.4.065.050.09 | OPERE EDILI ED AFFINI | OPERE COMPIUTE | TUBI, POZZETTI E FOSSE CHIARIFICATRICI | Fornitura e posa in opera di tubi di gres ceramico verniciato con innesto a bicchiere e guarnizione elastica in resina poliuretanica "sistema C" conforme norma UNI EN 295 per qualsiasi lavoro compresi i necessari pezzi speciali misurati per il loro effettivo sviluppo secondo le indicazioni del capitolato speciale e con l'obbligo del carico e scarico, calo nella trincea, predisposizione della nicchia per l'alloggiamento del bicchiere del materiale incoerente del sottofondo, la formazione del letto di posa, della relativa congiunzione ed infilaggio fra tubo e tubo mediante idonea attrezzatura esclus scavo, reinterro e l'eventuale sottofondo. | Tubazioni per fognature in gres ceramico dimensioni inter. cm 70 | m | 314.9685
A.4.065.050.10 | OPERE EDILI ED AFFINI | OPERE COMPIUTE | TUBI, POZZETTI E FOSSE CHIARIFICATRICI | Fornitura e posa in opera di tubi di gres ceramico verniciato con innesto a bicchiere e guarnizione elastica in resina poliuretanica "sistema C" conforme norma UNI EN 295 per qualsiasi lavoro compresi i necessari pezzi speciali misurati per il loro effettivo sviluppo secondo le indicazioni del capitolato speciale e con l'obbligo del carico e scarico, calo nella trincea, predisposizione della nicchia per l'alloggiamento del bicchiere del materiale incoerente del sottofondo, la formazione del letto di posa, della relativa congiunzione ed infilaggio fra tubo e tubo mediante idonea attrezzatura esclus scavo, reinterro e l'eventuale sottofondo. | Tubazioni per fognature in gres ceramico dimensioni inter. cm 80 | m | 428.139
A.4.065.055.01 | OPERE EDILI ED AFFINI | OPERE COMPIUTE | TUBI, POZZETTI E FOSSE CHIARIFICATRICI | Fornitura e posa in opera di tubi di fibrocemento tipo pesante per fognature e scarichi, esclusi i necessari pezzi speciali, misurati in opera secondo le indicazioni del capitolato speciale, la stuccatura dei giunti con stoppa catramata e malta cementizia e la fornitura e posa in opera delle occorrenti grappe in ferro: escluso scavo e reinterro | giunto a bicchiere diam. interno cm. 10 | m | 8.12
A.4.065.055.02 | OPERE EDILI ED AFFINI | OPERE COMPIUTE | TUBI, POZZETTI E FOSSE CHIARIFICATRICI | Fornitura e posa in opera di tubi di fibrocemento tipo pesante per fognature e scarichi, esclusi i necessari pezzi speciali, misurati in opera secondo le indicazioni del capitolato speciale, la stuccatura dei giunti con stoppa catramata e malta cementizia e la fornitura e posa in opera delle occorrenti grappe in ferro: escluso scavo e reinterro | giunto a bicchiere diam. interno cm. 15 | m | 10.5616
A.4.065.055.03 | OPERE EDILI ED AFFINI | OPERE COMPIUTE | TUBI, POZZETTI E FOSSE CHIARIFICATRICI | Fornitura e posa in opera di tubi di fibrocemento tipo pesante per fognature e scarichi, esclusi i necessari pezzi speciali, misurati in opera secondo le indicazioni del capitolato speciale, la stuccatura dei giunti con stoppa catramata e malta cementizia e la fornitura e posa in opera delle occorrenti grappe in ferro: escluso scavo e reinterro | giunto a bicchiere diam. interno cm. 20 | m | 13.4848
A.4.065.055.04 | OPERE EDILI ED AFFINI | OPERE COMPIUTE | TUBI, POZZETTI E FOSSE CHIARIFICATRICI | Fornitura e posa in opera di tubi di fibrocemento tipo pesante per fognature e scarichi, esclusi i necessari pezzi speciali, misurati in opera secondo le indicazioni del capitolato speciale, la stuccatura dei giunti con stoppa catramata e malta cementizia e la fornitura e posa in opera delle occorrenti grappe in ferro: escluso scavo e reinterro | giunto a bicchiere diam. interno cm. 25 | m | 17.024
A.4.065.055.05 | OPERE EDILI ED AFFINI | OPERE COMPIUTE | TUBI, POZZETTI E FOSSE CHIARIFICATRICI | Fornitura e posa in opera di tubi di fibrocemento tipo pesante per fognature e scarichi, esclusi i necessari pezzi speciali, misurati in opera secondo le indicazioni del capitolato speciale, la stuccatura dei giunti con stoppa catramata e malta cementizia e la fornitura e posa in opera delle occorrenti grappe in ferro: escluso scavo e reinterro | giunto a bicchiere diam. interno cm. 30 | m | 21.4816
A.4.065.055.06 | OPERE EDILI ED AFFINI | OPERE COMPIUTE | TUBI, POZZETTI E FOSSE CHIARIFICATRICI | Fornitura e posa in opera di tubi di fibrocemento tipo pesante per fognature e scarichi, esclusi i necessari pezzi speciali, misurati in opera secondo le indicazioni del capitolato speciale, la stuccatura dei giunti con stoppa catramata e malta cementizia e la fornitura e posa in opera delle occorrenti grappe in ferro: escluso scavo e reinterro | giunto a manicotto ed anelli in gomma cl. 9000 diam. int. cm. 20 | m | 19.1072
A.4.065.055.07 | OPERE EDILI ED AFFINI | OPERE COMPIUTE | TUBI, POZZETTI E FOSSE CHIARIFICATRICI | Fornitura e posa in opera di tubi di fibrocemento tipo pesante per fognature e scarichi, esclusi i necessari pezzi speciali, misurati in opera secondo le indicazioni del capitolato speciale, la stuccatura dei giunti con stoppa catramata e malta cementizia e la fornitura e posa in opera delle occorrenti grappe in ferro: escluso scavo e reinterro | giunto a manicotto ed anelli in gomma cl. 9000 diam. int. cm. 30 | m | 29.0528
A.4.065.055.08 | OPERE EDILI ED AFFINI | OPERE COMPIUTE | TUBI, POZZETTI E FOSSE CHIARIFICATRICI | Fornitura e posa in opera di tubi di fibrocemento tipo pesante per fognature e scarichi, esclusi i necessari pezzi speciali, misurati in opera secondo le indicazioni del capitolato speciale, la stuccatura dei giunti con stoppa catramata e malta cementizia e la fornitura e posa in opera delle occorrenti grappe in ferro: escluso scavo e reinterro | giunto a manicotto ed anelli in gomma cl. 9000 diam. int. cm. 50 | m | 64.0864
A.4.065.055.09 | OPERE EDILI ED AFFINI | OPERE COMPIUTE | TUBI, POZZETTI E FOSSE CHIARIFICATRICI | Fornitura e posa in opera di tubi di fibrocemento tipo pesante per fognature e scarichi, esclusi i necessari pezzi speciali, misurati in opera secondo le indicazioni del capitolato speciale, la stuccatura dei giunti con stoppa catramata e malta cementizia e la fornitura e posa in opera delle occorrenti grappe in ferro: escluso scavo e reinterro | giunto a manicotto ed anelli in gomma cl. 9000 diam. int. cm. 80 | m | 145.2752
A.4.065.055.10 | OPERE EDILI ED AFFINI | OPERE COMPIUTE | TUBI, POZZETTI E FOSSE CHIARIFICATRICI | Fornitura e posa in opera di tubi di fibrocemento tipo pesante per fognature e scarichi, esclusi i necessari pezzi speciali, misurati in opera secondo le indicazioni del capitolato speciale, la stuccatura dei giunti con stoppa catramata e malta cementizia e la fornitura e posa in opera delle occorrenti grappe in ferro: escluso scavo e reinterro | giunto a manicotto ed anelli in gomma cl. 9000 diam. int. cm.100 | m | 222.1856
A.4.065.060.01 | OPERE EDILI ED AFFINI | OPERE COMPIUTE | TUBI, POZZETTI E FOSSE CHIARIFICATRICI | Fornitura in opera di tubi ovoidali in cemento vibrato leggermente armato con giunti a bicchiere e con rivestimento del fondoin grès a 120°; compreso sottofondo in calcestruzzo a q.li 1,50/325, scavo e reinterro da conteggiare a parte | Tubi ovoidali in c.v. dimensioni interne cm.30/45 | m | 32.536
A.4.065.060.02 | OPERE EDILI ED AFFINI | OPERE COMPIUTE | TUBI, POZZETTI E FOSSE CHIARIFICATRICI | Fornitura in opera di tubi ovoidali in cemento vibrato leggermente armato con giunti a bicchiere e con rivestimento del fondoin grès a 120°; compreso sottofondo in calcestruzzo a q.li 1,50/325, scavo e reinterro da conteggiare a parte | Tubi ovoidali in c.v. dimensioni interne cm.40/60 | m | 43.456
A.4.065.060.03 | OPERE EDILI ED AFFINI | OPERE COMPIUTE | TUBI, POZZETTI E FOSSE CHIARIFICATRICI | Fornitura in opera di tubi ovoidali in cemento vibrato leggermente armato con giunti a bicchiere e con rivestimento del fondoin grès a 120°; compreso sottofondo in calcestruzzo a q.li 1,50/325, scavo e reinterro da conteggiare a parte | Tubi ovoidali in c.v. dimensioni interne cm.60/90 | m | 67.7488
A.4.065.060.04 | OPERE EDILI ED AFFINI | OPERE COMPIUTE | TUBI, POZZETTI E FOSSE CHIARIFICATRICI | Fornitura in opera di tubi ovoidali in cemento vibrato leggermente armato con giunti a bicchiere e con rivestimento del fondoin grès a 120°; compreso sottofondo in calcestruzzo a q.li 1,50/325, scavo e reinterro da conteggiare a parte | Tubi ovoidali in c.v. dimensioni interne cm.80/120 | m | 99.792
A.4.065.060.05 | OPERE EDILI ED AFFINI | OPERE COMPIUTE | TUBI, POZZETTI E FOSSE CHIARIFICATRICI | Fornitura in opera di tubi ovoidali in cemento vibrato leggermente armato con giunti a bicchiere e con rivestimento del fondoin grès a 120°; compreso sottofondo in calcestruzzo a q.li 1,50/325, scavo e reinterro da conteggiare a parte | Tubi ovoidali in c.v.dimensioni interne cm.100/150 | m | 143.192
A.4.065.060.06 | OPERE EDILI ED AFFINI | OPERE COMPIUTE | TUBI, POZZETTI E FOSSE CHIARIFICATRICI | Fornitura in opera di tubi ovoidali in cemento vibrato leggermente armato con giunti a bicchiere e con rivestimento del fondoin grès a 120°; compreso sottofondo in calcestruzzo a q.li 1,50/325, scavo e reinterro da conteggiare a parte | Tubi ovoidali in c.v.dimensioni interne cm.110/165 | m | 183.6688
A.4.065.060.07 | OPERE EDILI ED AFFINI | OPERE COMPIUTE | TUBI, POZZETTI E FOSSE CHIARIFICATRICI | Fornitura in opera di tubi ovoidali in cemento vibrato leggermente armato con giunti a bicchiere e con rivestimento del fondoin grès a 120°; compreso sottofondo in calcestruzzo a q.li 1,50/325, scavo e reinterro da conteggiare a parte | Tubi ovoidali in c.v.dimensioni interne cm.120/180 | m | 211.008
A.4.065.065.01 | OPERE EDILI ED AFFINI | OPERE COMPIUTE | TUBI, POZZETTI E FOSSE CHIARIFICATRICI | Fornitura e pose in opera di tubi in cemento armato centrifugato, a sezione circolare con giunti a bicchiere ed anelli in gomma, escluso rinfianco con materiale arido, scavo e rinterro: | Tubi turbocentrif.in c..giunti a bicchiere anelli gomma D.cm 40 | m | 37.6656
A.4.065.065.02 | OPERE EDILI ED AFFINI | OPERE COMPIUTE | TUBI, POZZETTI E FOSSE CHIARIFICATRICI | Fornitura e pose in opera di tubi in cemento armato centrifugato, a sezione circolare con giunti a bicchiere ed anelli in gomma, escluso rinfianco con materiale arido, scavo e rinterro: | Tubi turbocentrif.in c..giunti a bicchiere anelli gomma D.cm 50 | m | 44.9792
A.4.065.065.03 | OPERE EDILI ED AFFINI | OPERE COMPIUTE | TUBI, POZZETTI E FOSSE CHIARIFICATRICI | Fornitura e pose in opera di tubi in cemento armato centrifugato, a sezione circolare con giunti a bicchiere ed anelli in gomma, escluso rinfianco con materiale arido, scavo e rinterro: | Tubi turbocentrif.in c..giunti a bicchiere anelli gomma D.cm 60 | m | 54.264
A.4.065.065.04 | OPERE EDILI ED AFFINI | OPERE COMPIUTE | TUBI, POZZETTI E FOSSE CHIARIFICATRICI | Fornitura e pose in opera di tubi in cemento armato centrifugato, a sezione circolare con giunti a bicchiere ed anelli in gomma, escluso rinfianco con materiale arido, scavo e rinterro: | Tubi turbocentrif.in c..giunti a bicchiere anelli gomma D.cm 80 | m | 76.5408
A.4.065.065.05 | OPERE EDILI ED AFFINI | OPERE COMPIUTE | TUBI, POZZETTI E FOSSE CHIARIFICATRICI | Fornitura e pose in opera di tubi in cemento armato centrifugato, a sezione circolare con giunti a bicchiere ed anelli in gomma, escluso rinfianco con materiale arido, scavo e rinterro: | Tubi turbocentrif.in c..giunti a bicchiere anelli gomma D.cm100 | m | 97.5968
A.4.065.065.06 | OPERE EDILI ED AFFINI | OPERE COMPIUTE | TUBI, POZZETTI E FOSSE CHIARIFICATRICI | Fornitura e pose in opera di tubi in cemento armato centrifugato, a sezione circolare con giunti a bicchiere ed anelli in gomma, escluso rinfianco con materiale arido, scavo e rinterro: | Tubi turbocentrif.in c..giunti a bicchiere anelli gomma D.cm120 | m | 140.6944
A.4.065.065.07 | OPERE EDILI ED AFFINI | OPERE COMPIUTE | TUBI, POZZETTI E FOSSE CHIARIFICATRICI | Fornitura e pose in opera di tubi in cemento armato centrifugato, a sezione circolare con giunti a bicchiere ed anelli in gomma, escluso rinfianco con materiale arido, scavo e rinterro: | Tubi turbocentrif.in c..giunti a bicchiere anelli gomma D.cm140 | m | 171.2144
A.4.065.065.08 | OPERE EDILI ED AFFINI | OPERE COMPIUTE | TUBI, POZZETTI E FOSSE CHIARIFICATRICI | Fornitura e pose in opera di tubi in cemento armato centrifugato, a sezione circolare con giunti a bicchiere ed anelli in gomma, escluso rinfianco con materiale arido, scavo e rinterro: | Tubi turbocentrif.in c..giunti a bicchiere anelli gomma D.cm150 | m | 189.8288
A.4.065.065.09 | OPERE EDILI ED AFFINI | OPERE COMPIUTE | TUBI, POZZETTI E FOSSE CHIARIFICATRICI | Fornitura e pose in opera di tubi in cemento armato centrifugato, a sezione circolare con giunti a bicchiere ed anelli in gomma, escluso rinfianco con materiale arido, scavo e rinterro: | Tubi turbocentrif.in c..giunti a bicchiere anelli gomma D.cm160 | m | 232.1984
A.4.065.070.01 | OPERE EDILI ED AFFINI | OPERE COMPIUTE | TUBI, POZZETTI E FOSSE CHIARIFICATRICI | Fornitura in opera di tubi circolari in cemento centrifugato con giunti maschio e femmmina, compreso rivestimento continuo incalcestruzzo a ql.2 di cemento 325 compresa la stuccatura dei giunti con malta cementia, esclusi scavo e rinterro da pagarsi a parte | Diametro interno cm 10 (Cls mc. 0,090) | m | 15.3216
A.4.065.070.02 | OPERE EDILI ED AFFINI | OPERE COMPIUTE | TUBI, POZZETTI E FOSSE CHIARIFICATRICI | Fornitura in opera di tubi circolari in cemento centrifugato con giunti maschio e femmmina, compreso rivestimento continuo incalcestruzzo a ql.2 di cemento 325 compresa la stuccatura dei giunti con malta cementia, esclusi scavo e rinterro da pagarsi a parte | Diametro interno cm 12 (Cls mc. 0,110) | m | 15.8032
A.4.065.070.03 | OPERE EDILI ED AFFINI | OPERE COMPIUTE | TUBI, POZZETTI E FOSSE CHIARIFICATRICI | Fornitura in opera di tubi circolari in cemento centrifugato con giunti maschio e femmmina, compreso rivestimento continuo incalcestruzzo a ql.2 di cemento 325 compresa la stuccatura dei giunti con malta cementia, esclusi scavo e rinterro da pagarsi a parte | Diametro interno cm 15 (Cls mc. 0,130) | m | 12.7568
A.4.065.070.04 | OPERE EDILI ED AFFINI | OPERE COMPIUTE | TUBI, POZZETTI E FOSSE CHIARIFICATRICI | Fornitura in opera di tubi circolari in cemento centrifugato con giunti maschio e femmmina, compreso rivestimento continuo incalcestruzzo a ql.2 di cemento 325 compresa la stuccatura dei giunti con malta cementia, esclusi scavo e rinterro da pagarsi a parte | Diametro interno cm 20 (Cls mc. 0,155) | m | 15.4448
A.4.065.070.05 | OPERE EDILI ED AFFINI | OPERE COMPIUTE | TUBI, POZZETTI E FOSSE CHIARIFICATRICI | Fornitura in opera di tubi circolari in cemento centrifugato con giunti maschio e femmmina, compreso rivestimento continuo incalcestruzzo a ql.2 di cemento 325 compresa la stuccatura dei giunti con malta cementia, esclusi scavo e rinterro da pagarsi a parte | Diametro interno cm 25 (Cls mc. 0,175) | m | 17.2144
A.4.065.070.06 | OPERE EDILI ED AFFINI | OPERE COMPIUTE | TUBI, POZZETTI E FOSSE CHIARIFICATRICI | Fornitura in opera di tubi circolari in cemento centrifugato con giunti maschio e femmmina, compreso rivestimento continuo incalcestruzzo a ql.2 di cemento 325 compresa la stuccatura dei giunti con malta cementia, esclusi scavo e rinterro da pagarsi a parte | Diametro interno cm 30 (Cls 0,230) | m | 21.056
A.4.065.070.07 | OPERE EDILI ED AFFINI | OPERE COMPIUTE | TUBI, POZZETTI E FOSSE CHIARIFICATRICI | Fornitura in opera di tubi circolari in cemento centrifugato con giunti maschio e femmmina, compreso rivestimento continuo incalcestruzzo a ql.2 di cemento 325 compresa la stuccatura dei giunti con malta cementia, esclusi scavo e rinterro da pagarsi a parte | Diametro interno cm 40 (Cls mc. 0,310) | m | 27.3504
A.4.065.070.08 | OPERE EDILI ED AFFINI | OPERE COMPIUTE | TUBI, POZZETTI E FOSSE CHIARIFICATRICI | Fornitura in opera di tubi circolari in cemento centrifugato con giunti maschio e femmmina, compreso rivestimento continuo incalcestruzzo a ql.2 di cemento 325 compresa la stuccatura dei giunti con malta cementia, esclusi scavo e rinterro da pagarsi a parte | Diametro interno cm 50 (Cls mc. 0,395) | m | 31.248
A.4.065.070.09 | OPERE EDILI ED AFFINI | OPERE COMPIUTE | TUBI, POZZETTI E FOSSE CHIARIFICATRICI | Fornitura in opera di tubi circolari in cemento centrifugato con giunti maschio e femmmina, compreso rivestimento continuo incalcestruzzo a ql.2 di cemento 325 compresa la stuccatura dei giunti con malta cementia, esclusi scavo e rinterro da pagarsi a parte | Diametro interno cm 60 (Cls mc. 0,555) | m | 42.1792
A.4.065.070.10 | OPERE EDILI ED AFFINI | OPERE COMPIUTE | TUBI, POZZETTI E FOSSE CHIARIFICATRICI | Fornitura in opera di tubi circolari in cemento centrifugato con giunti maschio e femmmina, compreso rivestimento continuo incalcestruzzo a ql.2 di cemento 325 compresa la stuccatura dei giunti con malta cementia, esclusi scavo e rinterro da pagarsi a parte | Diametro interno cm 70 (Cls mc. 0,670) | m | 51.9456
A.4.065.070.11 | OPERE EDILI ED AFFINI | OPERE COMPIUTE | TUBI, POZZETTI E FOSSE CHIARIFICATRICI | Fornitura in opera di tubi circolari in cemento centrifugato con giunti maschio e femmmina, compreso rivestimento continuo incalcestruzzo a ql.2 di cemento 325 compresa la stuccatura dei giunti con malta cementia, esclusi scavo e rinterro da pagarsi a parte | Diametro interno cm 80 (Cls mc. 0,745) | m | 65.6768
A.4.065.070.12 | OPERE EDILI ED AFFINI | OPERE COMPIUTE | TUBI, POZZETTI E FOSSE CHIARIFICATRICI | Fornitura in opera di tubi circolari in cemento centrifugato con giunti maschio e femmmina, compreso rivestimento continuo incalcestruzzo a ql.2 di cemento 325 compresa la stuccatura dei giunti con malta cementia, esclusi scavo e rinterro da pagarsi a parte | Diametro interno cm 100 (Cls mc. 1,180) | m | 88.9952
A.4.065.075.01 | OPERE EDILI ED AFFINI | OPERE COMPIUTE | TUBI, POZZETTI E FOSSE CHIARIFICATRICI | Fornitura in opera di pozzetto in cemento prefabbricato, per scarico acque piovane, compreso lo scavo, la platea di fondazione in cls a q.li 1,5/325 dello spessore di cm. 10, il reinterro e il trasporto a rifiuto del materiale di risulta, la lastra dicopertura asportabile pure in calcestruzzo armato, misurato a mc. v.p.p. a filo esterno compresa la platea e la copertura | pozzetto prefabbricato in cemento con il sifone incorporato, dimensioni 45x45x50, profondità di posa fino ad 1 m | n° | 95.342
A.4.065.075.02 | OPERE EDILI ED AFFINI | OPERE COMPIUTE | TUBI, POZZETTI E FOSSE CHIARIFICATRICI | Fornitura in opera di pozzetto in cemento prefabbricato, per scarico acque piovane, compreso lo scavo, la platea di fondazione in cls a q.li 1,5/325 dello spessore di cm. 10, il reinterro e il trasporto a rifiuto del materiale di risulta, la lastra dicopertura asportabile pure in calcestruzzo armato, misurato a mc. v.p.p. a filo esterno compresa la platea e la copertura | pozzetto prefabbricato in cemento con il sifone incorporato, dimensioni 45x45x90, profondità di posa fino ad 1 m | n° | 107.25
A.4.065.075.03 | OPERE EDILI ED AFFINI | OPERE COMPIUTE | TUBI, POZZETTI E FOSSE CHIARIFICATRICI | Fornitura in opera di pozzetto in cemento prefabbricato, per scarico acque piovane, compreso lo scavo, la platea di fondazione in cls a q.li 1,5/325 dello spessore di cm. 10, il reinterro e il trasporto a rifiuto del materiale di risulta, la lastra dicopertura asportabile pure in calcestruzzo armato, misurato a mc. v.p.p. a filo esterno compresa la platea e la copertura | pozzetto prefabbricato in cemento con il sifone incorporato, dimensioni 30x30x30, profondità di posa fino ad 1 m compreso coperchio | n° | 59.25
A.4.065.075.04 | OPERE EDILI ED AFFINI | OPERE COMPIUTE | TUBI, POZZETTI E FOSSE CHIARIFICATRICI | Fornitura in opera di pozzetto in cemento prefabbricato, per scarico acque piovane, compreso lo scavo, la platea di fondazione in cls a q.li 1,5/325 dello spessore di cm. 10, il reinterro e il trasporto a rifiuto del materiale di risulta, la lastra dicopertura asportabile pure in calcestruzzo armato, misurato a mc. v.p.p. a filo esterno compresa la platea e la copertura | Pozzetto prefabbricato in cemento senza il sifone incorporato, dimensioni: 45x45x50, profondità di posa fino ad 1 m | n° | 80.2
A.4.065.075.05 | OPERE EDILI ED AFFINI | OPERE COMPIUTE | TUBI, POZZETTI E FOSSE CHIARIFICATRICI | Fornitura in opera di pozzetto in cemento prefabbricato, per scarico acque piovane, compreso lo scavo, la platea di fondazione in cls a q.li 1,5/325 dello spessore di cm. 10, il reinterro e il trasporto a rifiuto del materiale di risulta, la lastra dicopertura asportabile pure in calcestruzzo armato, misurato a mc. v.p.p. a filo esterno compresa la platea e la copertura | Pozzetto prefabbricato in cemento senza il sifone incorporato, dimensioni: 45x45x90, profondità di posa fino ad 1 m | n° | 116.84
A.4.065.075.06 | OPERE EDILI ED AFFINI | OPERE COMPIUTE | TUBI, POZZETTI E FOSSE CHIARIFICATRICI | Fornitura in opera di pozzetto in cemento prefabbricato, per scarico acque piovane, compreso lo scavo, la platea di fondazione in cls a q.li 1,5/325 dello spessore di cm. 10, il reinterro e il trasporto a rifiuto del materiale di risulta, la lastra dicopertura asportabile pure in calcestruzzo armato, misurato a mc. v.p.p. a filo esterno compresa la platea e la copertura | Pozzetto prefabbricato in cemento senza il sifone incorporato, dimensioni: 30x30x30, profondità di posa fino ad 1 m, compreso coperchio | n° | 57.96
A.4.065.080.01 | OPERE EDILI ED AFFINI | OPERE COMPIUTE | TUBI, POZZETTI E FOSSE CHIARIFICATRICI | Fornitura in opera di chiusini a caditoia in ghisa | fornitura in opera di chiusini o caditoie in cemento da cm 30x30 o 50x50 solo pedonabile | n° | 41.43
A.4.065.080.02 | OPERE EDILI ED AFFINI | OPERE COMPIUTE | TUBI, POZZETTI E FOSSE CHIARIFICATRICI | Fornitura in opera di chiusini a caditoia in ghisa | fornitura in opera di chiusini o caditoie in cemento da cm 50x50 o 70x70 solo pedonabile | n° | 58.19
A.4.065.080.03 | OPERE EDILI ED AFFINI | OPERE COMPIUTE | TUBI, POZZETTI E FOSSE CHIARIFICATRICI | Fornitura in opera di chiusini a caditoia in ghisa | fornitura in opera di chiusini o caditoie in cemento da cm 30x30 o 50x50 tipo carrabile | n° | 68.58
A.4.065.080.04 | OPERE EDILI ED AFFINI | OPERE COMPIUTE | TUBI, POZZETTI E FOSSE CHIARIFICATRICI | Fornitura in opera di chiusini a caditoia in ghisa | fornitura in opera di chiusini o caditoie in cemento da cm 50x50 o 70x70 tipo carrabile | n° | 124.84
A.4.065.085.01 | OPERE EDILI ED AFFINI | OPERE COMPIUTE | TUBI, POZZETTI E FOSSE CHIARIFICATRICI | Fornitura e posa in opera di fossa chiarificatrice ad elementi prefabbricati in cemento armato semplice o ad anelli, completadi fondo e di coperchio, eseguita secondo le norme stabilite dall' ufficio di igiene competente, provvista, per misure superiori a mc. 1,50 di vasca di raccolta e di spurgo fanghi, compreso lo scavo e la formazione della sede di posa, la sigillatura con malta di cemento a 6 q.li, gli allacciamenti di immissione e di uscita, il reinterro e il trasporto a rifiuto del materialedi risulta e quanto altro occorre per dare il lavoro finito a regola d' arte e funzionante: | Della capacità utile di mc. 0,800 | n | 410.5863
A.4.065.085.02 | OPERE EDILI ED AFFINI | OPERE COMPIUTE | TUBI, POZZETTI E FOSSE CHIARIFICATRICI | Fornitura e posa in opera di fossa chiarificatrice ad elementi prefabbricati in cemento armato semplice o ad anelli, completadi fondo e di coperchio, eseguita secondo le norme stabilite dall' ufficio di igiene competente, provvista, per misure superiori a mc. 1,50 di vasca di raccolta e di spurgo fanghi, compreso lo scavo e la formazione della sede di posa, la sigillatura con malta di cemento a 6 q.li, gli allacciamenti di immissione e di uscita, il reinterro e il trasporto a rifiuto del materialedi risulta e quanto altro occorre per dare il lavoro finito a regola d' arte e funzionante: | Della capacità utile di mc. 1,000 | n | 492.7011
A.4.065.085.03 | OPERE EDILI ED AFFINI | OPERE COMPIUTE | TUBI, POZZETTI E FOSSE CHIARIFICATRICI | Fornitura e posa in opera di fossa chiarificatrice ad elementi prefabbricati in cemento armato semplice o ad anelli, completadi fondo e di coperchio, eseguita secondo le norme stabilite dall' ufficio di igiene competente, provvista, per misure superiori a mc. 1,50 di vasca di raccolta e di spurgo fanghi, compreso lo scavo e la formazione della sede di posa, la sigillatura con malta di cemento a 6 q.li, gli allacciamenti di immissione e di uscita, il reinterro e il trasporto a rifiuto del materialedi risulta e quanto altro occorre per dare il lavoro finito a regola d' arte e funzionante: | Della capacità utile di mc. 1,400 | n | 574.3485
A.4.065.085.04 | OPERE EDILI ED AFFINI | OPERE COMPIUTE | TUBI, POZZETTI E FOSSE CHIARIFICATRICI | Fornitura e posa in opera di fossa chiarificatrice ad elementi prefabbricati in cemento armato semplice o ad anelli, completadi fondo e di coperchio, eseguita secondo le norme stabilite dall' ufficio di igiene competente, provvista, per misure superiori a mc. 1,50 di vasca di raccolta e di spurgo fanghi, compreso lo scavo e la formazione della sede di posa, la sigillatura con malta di cemento a 6 q.li, gli allacciamenti di immissione e di uscita, il reinterro e il trasporto a rifiuto del materialedi risulta e quanto altro occorre per dare il lavoro finito a regola d' arte e funzionante: | Della capacità utile di mc. 1,800 | n | 1149.6318
A.4.065.085.05 | OPERE EDILI ED AFFINI | OPERE COMPIUTE | TUBI, POZZETTI E FOSSE CHIARIFICATRICI | Fornitura e posa in opera di fossa chiarificatrice ad elementi prefabbricati in cemento armato semplice o ad anelli, completadi fondo e di coperchio, eseguita secondo le norme stabilite dall' ufficio di igiene competente, provvista, per misure superiori a mc. 1,50 di vasca di raccolta e di spurgo fanghi, compreso lo scavo e la formazione della sede di posa, la sigillatura con malta di cemento a 6 q.li, gli allacciamenti di immissione e di uscita, il reinterro e il trasporto a rifiuto del materialedi risulta e quanto altro occorre per dare il lavoro finito a regola d' arte e funzionante: | Della capacità utile di mc. 2,400 | n | 1290.4053
A.4.065.085.06 | OPERE EDILI ED AFFINI | OPERE COMPIUTE | TUBI, POZZETTI E FOSSE CHIARIFICATRICI | Fornitura e posa in opera di fossa chiarificatrice ad elementi prefabbricati in cemento armato semplice o ad anelli, completadi fondo e di coperchio, eseguita secondo le norme stabilite dall' ufficio di igiene competente, provvista, per misure superiori a mc. 1,50 di vasca di raccolta e di spurgo fanghi, compreso lo scavo e la formazione della sede di posa, la sigillatura con malta di cemento a 6 q.li, gli allacciamenti di immissione e di uscita, il reinterro e il trasporto a rifiuto del materialedi risulta e quanto altro occorre per dare il lavoro finito a regola d' arte e funzionante: | Della capacità utile di mc. 3,500 | n | 1407.7104
A.4.065.085.07 | OPERE EDILI ED AFFINI | OPERE COMPIUTE | TUBI, POZZETTI E FOSSE CHIARIFICATRICI | Fornitura e posa in opera di fossa chiarificatrice ad elementi prefabbricati in cemento armato semplice o ad anelli, completadi fondo e di coperchio, eseguita secondo le norme stabilite dall' ufficio di igiene competente, provvista, per misure superiori a mc. 1,50 di vasca di raccolta e di spurgo fanghi, compreso lo scavo e la formazione della sede di posa, la sigillatura con malta di cemento a 6 q.li, gli allacciamenti di immissione e di uscita, il reinterro e il trasporto a rifiuto del materialedi risulta e quanto altro occorre per dare il lavoro finito a regola d' arte e funzionante: | Della capacità utile di mc. 4,100 | n | 1642.3329
A.4.065.085.08 | OPERE EDILI ED AFFINI | OPERE COMPIUTE | TUBI, POZZETTI E FOSSE CHIARIFICATRICI | Fornitura e posa in opera di fossa chiarificatrice ad elementi prefabbricati in cemento armato semplice o ad anelli, completadi fondo e di coperchio, eseguita secondo le norme stabilite dall' ufficio di igiene competente, provvista, per misure superiori a mc. 1,50 di vasca di raccolta e di spurgo fanghi, compreso lo scavo e la formazione della sede di posa, la sigillatura con malta di cemento a 6 q.li, gli allacciamenti di immissione e di uscita, il reinterro e il trasporto a rifiuto del materialedi risulta e quanto altro occorre per dare il lavoro finito a regola d' arte e funzionante: | Della capacità utile di mc. 5,000 | n | 1642.3329
A.4.065.085.09 | OPERE EDILI ED AFFINI | OPERE COMPIUTE | TUBI, POZZETTI E FOSSE CHIARIFICATRICI | Fornitura e posa in opera di fossa chiarificatrice ad elementi prefabbricati in cemento armato semplice o ad anelli, completadi fondo e di coperchio, eseguita secondo le norme stabilite dall' ufficio di igiene competente, provvista, per misure superiori a mc. 1,50 di vasca di raccolta e di spurgo fanghi, compreso lo scavo e la formazione della sede di posa, la sigillatura con malta di cemento a 6 q.li, gli allacciamenti di immissione e di uscita, il reinterro e il trasporto a rifiuto del materialedi risulta e quanto altro occorre per dare il lavoro finito a regola d' arte e funzionante: | Della capacità utile di mc. 6,000 | n | 1994.2605
A.4.065.085.10 | OPERE EDILI ED AFFINI | OPERE COMPIUTE | TUBI, POZZETTI E FOSSE CHIARIFICATRICI | Fornitura e posa in opera di fossa chiarificatrice ad elementi prefabbricati in cemento armato semplice o ad anelli, completadi fondo e di coperchio, eseguita secondo le norme stabilite dall' ufficio di igiene competente, provvista, per misure superiori a mc. 1,50 di vasca di raccolta e di spurgo fanghi, compreso lo scavo e la formazione della sede di posa, la sigillatura con malta di cemento a 6 q.li, gli allacciamenti di immissione e di uscita, il reinterro e il trasporto a rifiuto del materialedi risulta e quanto altro occorre per dare il lavoro finito a regola d' arte e funzionante: | Della capacità utile di mc. 7,700 | n | 2111.5656
A.4.065.090.01 | OPERE EDILI ED AFFINI | OPERE COMPIUTE | TUBI, POZZETTI E FOSSE CHIARIFICATRICI | Pozzetto in cls prefabbricato per scarico acqua piovana a sezione quadrata escluso scavo e reinterro: | misure esterne cm. 30x30x30 | n | 56.68
A.4.065.090.02 | OPERE EDILI ED AFFINI | OPERE COMPIUTE | TUBI, POZZETTI E FOSSE CHIARIFICATRICI | Pozzetto in cls prefabbricato per scarico acqua piovana a sezione quadrata escluso scavo e reinterro: | misure esterne cm. 40x40x40 | n | 65.897
A.4.070.005.01 | OPERE EDILI ED AFFINI | OPERE COMPIUTE | PAVIMENTAZIONI STRADALI E SEGNALETICA | Fondazione stradale in misto granulometricamente stabilizzato dello spessore di cm. 15-25 compresa fornitura, lavorazione ed onere per dare il lavoro compiuto a regola d' arte. Misurato in opera dopo costipamento |  | m³ | 16.2955
A.4.070.010.01 | OPERE EDILI ED AFFINI | OPERE COMPIUTE | PAVIMENTAZIONI STRADALI E SEGNALETICA | Formazione (anche a tratti di strade o piazzali) di massicciata stradale del tipo chiuso all' acqua a "macadam" con pietriscomm. 40-70 spessore finito dopo la rullatura cm. 10 compreso ogni fornitura, lavorazione ed onere per dare il lavoro compiuto a perfetta regola d' arte. |  | m² | 3.7605
A.4.070.015.01 | OPERE EDILI ED AFFINI | OPERE COMPIUTE | PAVIMENTAZIONI STRADALI E SEGNALETICA | Formazione di mano d' attacco con emulsione bituminosa (acida, basica o invernale) al 55% di bitume, spruzzata in ragione di kg/mq 0,800 |  | kg | 0.2645
A.4.070.020.01 | OPERE EDILI ED AFFINI | OPERE COMPIUTE | PAVIMENTAZIONI STRADALI E SEGNALETICA | Strato di base in conglomerato bituminoso, (tout-venant) con percentuale di bitume (penetrazione 80/100) non inferiore al 4% sul peso degli inerti, comprensivo di materiali, stendimento e rullatura con mezzi idonei, misurato in opera dopo costipamento: | per spessore finito di cm. 8 | m² | 8.1765
A.4.070.020.02 | OPERE EDILI ED AFFINI | OPERE COMPIUTE | PAVIMENTAZIONI STRADALI E SEGNALETICA | Strato di base in conglomerato bituminoso, (tout-venant) con percentuale di bitume (penetrazione 80/100) non inferiore al 4% sul peso degli inerti, comprensivo di materiali, stendimento e rullatura con mezzi idonei, misurato in opera dopo costipamento: | per spessore finito di cm. 10 | m² | 10.189
A.4.070.020.03 | OPERE EDILI ED AFFINI | OPERE COMPIUTE | PAVIMENTAZIONI STRADALI E SEGNALETICA | Strato di base in conglomerato bituminoso, (tout-venant) con percentuale di bitume (penetrazione 80/100) non inferiore al 4% sul peso degli inerti, comprensivo di materiali, stendimento e rullatura con mezzi idonei, misurato in opera dopo costipamento: | per ricariche a mano | 40% | 0
A.4.070.025.01 | OPERE EDILI ED AFFINI | OPERE COMPIUTE | PAVIMENTAZIONI STRADALI E SEGNALETICA | Strato di collegamento (BINDER) in conglomerato bituminoso con inerti con granulometria 0-15 e bitume 8/10 al 4,5-5,5% sul peso degli inerti spessore finito dopo costipamento mm. 40 |  | m² | 4.393
A.4.070.030.01 | OPERE EDILI ED AFFINI | OPERE COMPIUTE | PAVIMENTAZIONI STRADALI E SEGNALETICA | Manto di usura in conglomerato bituminoso formato con bitume puro (5,5-6,5% in peso), compreso i materiali, stendimento e rullatura misurata dopo costipamento | per uno spessore finito di mm. 30 | m² | 4.232
A.4.070.030.02 | OPERE EDILI ED AFFINI | OPERE COMPIUTE | PAVIMENTAZIONI STRADALI E SEGNALETICA | Manto di usura in conglomerato bituminoso formato con bitume puro (5,5-6,5% in peso), compreso i materiali, stendimento e rullatura misurata dopo costipamento | per uno spessore finito di mm. 20 | m² | 2.8175
A.4.070.030.03 | OPERE EDILI ED AFFINI | OPERE COMPIUTE | PAVIMENTAZIONI STRADALI E SEGNALETICA | Manto di usura in conglomerato bituminoso formato con bitume puro (5,5-6,5% in peso), compreso i materiali, stendimento e rullatura misurata dopo costipamento | Sovrapp. per colorazione rosso-bruno spess. finito di mm. 30 | m² | 1.127
A.4.070.030.04 | OPERE EDILI ED AFFINI | OPERE COMPIUTE | PAVIMENTAZIONI STRADALI E SEGNALETICA | Manto di usura in conglomerato bituminoso formato con bitume puro (5,5-6,5% in peso), compreso i materiali, stendimento e rullatura misurata dopo costipamento | Sovrapp. per colorazione rosso-bruno spess. finito di mm. 20 | m² | 1.0005
A.4.070.035.01 | OPERE EDILI ED AFFINI | OPERE COMPIUTE | PAVIMENTAZIONI STRADALI E SEGNALETICA | Pavimentazione per marciapiedi in asfalto colato dello spessore di mm. 20 con superficie ricoperta di graniglia, marmo o frattazzata con sabbia |  | m² | 7.521
A.4.075.005.01 | OPERE EDILI ED AFFINI | OPERE COMPIUTE | OPERE DA CEMENTISTA E STUCCATORE | Rasatura superfici piane con gesso scagliola da stuccatore e calce in polvere in strato mediamente non inferiore a mm.5, eseguito su intonaco rustico compresa la formazione degli spigoli rientranti e sporgenti, ponteggi fino all' altezza di m. 4,50 edogni alto onere: | Pareti verticali ed orizzontali eseguite contemporaneamente | m² | 9.2718
A.4.075.005.02 | OPERE EDILI ED AFFINI | OPERE COMPIUTE | OPERE DA CEMENTISTA E STUCCATORE | Rasatura superfici piane con gesso scagliola da stuccatore e calce in polvere in strato mediamente non inferiore a mm.5, eseguito su intonaco rustico compresa la formazione degli spigoli rientranti e sporgenti, ponteggi fino all' altezza di m. 4,50 edogni alto onere: | Sottorampe inclinate, risvolti, sottoripiani, par.piane di scale | m² | 13.7496
A.4.075.005.03 | OPERE EDILI ED AFFINI | OPERE COMPIUTE | OPERE DA CEMENTISTA E STUCCATORE | Rasatura superfici piane con gesso scagliola da stuccatore e calce in polvere in strato mediamente non inferiore a mm.5, eseguito su intonaco rustico compresa la formazione degli spigoli rientranti e sporgenti, ponteggi fino all' altezza di m. 4,50 edogni alto onere: | per sole superfici orizzontali | m² | 11.067
A.4.075.010.01 | OPERE EDILI ED AFFINI | OPERE COMPIUTE | OPERE DA CEMENTISTA E STUCCATORE | Intonaco decorativo ad imitazione di calcestruzzo di cemento applicato su travi, pilastri, pareti ecc. e composto di malta dicemento e pietrischetto minuto in opera, battuto con frattazzo grosso e spatolato con spazzola metallica dopo la presa per far affiorare il pietrischetto, compresa la formazione degli spigoli vivi, rientrati e sporgenti, ponteggi fino all' altezza di m. 4,50 ed ogni altro onere |  | m² | 35.853
A.4.075.015.01 | OPERE EDILI ED AFFINI | OPERE COMPIUTE | OPERE DA CEMENTISTA E STUCCATORE | Intonaco a stucco romano eseguito con malta di calce con aggiunta di gesso alabastrino accuratamente steso su sottofondo rustico da pagarsi a parte, per superfici orizzontali, inclinate, lesene, pilastri, ecc. perfettamente lisciato e dello stesso spessore non inferiore a mm. 6, compresa la formazione degli spigoli vivi, rientrati e sporgenti, ponteggi fino all' altezza di m. 4,50 ed ogni altro onere |  | m² | 66.708
A.4.075.020.01 | OPERE EDILI ED AFFINI | OPERE COMPIUTE | OPERE DA CEMENTISTA E STUCCATORE | Intonaco decorativo, su pareti e soffitti sia interni che esterni composto da silicati puri e colorato con colori minerali, leganti e pietrificanti, di uno dei tipi già preparati esistenti in commercio, di colore a scelta della D.L., da eseguire su sottofondo di intonaco fratazzato da pagarsi a parte, compresa la formazione di spigoli vivi rientrati e sporgenti, ponteggi fino all' altezza di m. 4,50 ed ogni altro onere | tipo lamato a grana fine non inf. mm 5, comp. sag. fasce, lesene | m² | 13.362
A.4.075.020.02 | OPERE EDILI ED AFFINI | OPERE COMPIUTE | OPERE DA CEMENTISTA E STUCCATORE | Intonaco decorativo, su pareti e soffitti sia interni che esterni composto da silicati puri e colorato con colori minerali, leganti e pietrificanti, di uno dei tipi già preparati esistenti in commercio, di colore a scelta della D.L., da eseguire su sottofondo di intonaco fratazzato da pagarsi a parte, compresa la formazione di spigoli vivi rientrati e sporgenti, ponteggi fino all' altezza di m. 4,50 ed ogni altro onere | tipo lamato a grana grossa | m² | 17.8704
A.4.075.025.01 | OPERE EDILI ED AFFINI | OPERE COMPIUTE | OPERE DA CEMENTISTA E STUCCATORE | Rivestimento di superfici orizzontali, verticali, curve, lesene, pilastri ecc. precedentemente preparate con intonaco fratazzato sia interne che esterne, con intonaco composto da graniglia di pietre dure impastato con malta di cemento tipo 425 anche bianco, battuta , conguagliata e lavata con acqua e soluzioni acide per fare scoprire la graniglia, compreso l' onere per la formazione di fasce di colore diverso, la formazione di spigoli vivi rientrati e sporgenti, ponteggi fino all' altezza di m. 4,50 ed ogni altro onere | con graniglia a grana piccola o media | m² | 14.178
A.4.075.025.02 | OPERE EDILI ED AFFINI | OPERE COMPIUTE | OPERE DA CEMENTISTA E STUCCATORE | Rivestimento di superfici orizzontali, verticali, curve, lesene, pilastri ecc. precedentemente preparate con intonaco fratazzato sia interne che esterne, con intonaco composto da graniglia di pietre dure impastato con malta di cemento tipo 425 anche bianco, battuta , conguagliata e lavata con acqua e soluzioni acide per fare scoprire la graniglia, compreso l' onere per la formazione di fasce di colore diverso, la formazione di spigoli vivi rientrati e sporgenti, ponteggi fino all' altezza di m. 4,50 ed ogni altro onere | con graniglia a grana grossa | m² | 16.014
A.4.075.030.01 | OPERE EDILI ED AFFINI | OPERE COMPIUTE | OPERE DA CEMENTISTA E STUCCATORE | Rivestimento di superfici orizzontali, verticali, curve, lesene, pilastri ecc. precedentemente preparate con intonaco fratazzato fine, sia interne che esterne, con graniglia di pietre dure accuratamente selezionata e lavata, di qualsiasi colore, data a spruzzo con spruzzatore ad aria compressa su di uno strato di pasta semifluida di resine sintetiche, applicata a pennello sull' intonaco precedentemente trattato con liquidi isolanti e impermeabilizzanti, compreso una mano finale di liquido trasparente (maiolicatura), e con gli oneri per la formazione di spigoli vivi rientrati e sporgenti, ponteggi fino all' altezza di m. 4,50 ed ogni altro onere | con graniglia fina (mm. 0,5-1,00) | m² | 19.176
A.4.075.030.02 | OPERE EDILI ED AFFINI | OPERE COMPIUTE | OPERE DA CEMENTISTA E STUCCATORE | Rivestimento di superfici orizzontali, verticali, curve, lesene, pilastri ecc. precedentemente preparate con intonaco fratazzato fine, sia interne che esterne, con graniglia di pietre dure accuratamente selezionata e lavata, di qualsiasi colore, data a spruzzo con spruzzatore ad aria compressa su di uno strato di pasta semifluida di resine sintetiche, applicata a pennello sull' intonaco precedentemente trattato con liquidi isolanti e impermeabilizzanti, compreso una mano finale di liquido trasparente (maiolicatura), e con gli oneri per la formazione di spigoli vivi rientrati e sporgenti, ponteggi fino all' altezza di m. 4,50 ed ogni altro onere | con graniglia media (mm. 1,5 ca.) | m² | 19.6758
A.4.075.030.03 | OPERE EDILI ED AFFINI | OPERE COMPIUTE | OPERE DA CEMENTISTA E STUCCATORE | Rivestimento di superfici orizzontali, verticali, curve, lesene, pilastri ecc. precedentemente preparate con intonaco fratazzato fine, sia interne che esterne, con graniglia di pietre dure accuratamente selezionata e lavata, di qualsiasi colore, data a spruzzo con spruzzatore ad aria compressa su di uno strato di pasta semifluida di resine sintetiche, applicata a pennello sull' intonaco precedentemente trattato con liquidi isolanti e impermeabilizzanti, compreso una mano finale di liquido trasparente (maiolicatura), e con gli oneri per la formazione di spigoli vivi rientrati e sporgenti, ponteggi fino all' altezza di m. 4,50 ed ogni altro onere | con graniglia grossa (mm. 2 ca.) | m² | 22.4604
A.4.075.035.01 | OPERE EDILI ED AFFINI | OPERE COMPIUTE | OPERE DA CEMENTISTA E STUCCATORE | Martellinatura accurata di superfici piane o curve di calcestruzzo, eseguita con apparecchi ad aria compressa, compreso ogni accessorio |  | m² | 22.236
A.4.075.040.01 | OPERE EDILI ED AFFINI | OPERE COMPIUTE | OPERE DA CEMENTISTA E STUCCATORE | Cemento decorativo, gettato fuori opera per manufatti in genere ad imitazione di pietra naturale, con profilatura degli spigoli, lavorazione delle parti viste e ripassatura del getto eseguito con impasto a q.3,5 di cemento R 32,5 per mc. gettato entro forme di gesso, armatura di ferro tondo necessaria alla consistenza del getto, eventuale aggiunta di colori minerali. Per sezioni non inferiori a mq.0,10 o per cubature non inferiori a mc.0,10 al metro, misura sul minimo parallelepipedo circoscritto. - | superfici in vista raschiate | m³ | 405.7968
A.4.075.040.02 | OPERE EDILI ED AFFINI | OPERE COMPIUTE | OPERE DA CEMENTISTA E STUCCATORE | Cemento decorativo, gettato fuori opera per manufatti in genere ad imitazione di pietra naturale, con profilatura degli spigoli, lavorazione delle parti viste e ripassatura del getto eseguito con impasto a q.3,5 di cemento R 32,5 per mc. gettato entro forme di gesso, armatura di ferro tondo necessaria alla consistenza del getto, eventuale aggiunta di colori minerali. Per sezioni non inferiori a mq.0,10 o per cubature non inferiori a mc.0,10 al metro, misura sul minimo parallelepipedo circoscritto. - | superfici in martellinate con o senza bindelli | m³ | 583.6848
A.4.075.040.03 | OPERE EDILI ED AFFINI | OPERE COMPIUTE | OPERE DA CEMENTISTA E STUCCATORE | Cemento decorativo, gettato fuori opera per manufatti in genere ad imitazione di pietra naturale, con profilatura degli spigoli, lavorazione delle parti viste e ripassatura del getto eseguito con impasto a q.3,5 di cemento R 32,5 per mc. gettato entro forme di gesso, armatura di ferro tondo necessaria alla consistenza del getto, eventuale aggiunta di colori minerali. Per sezioni non inferiori a mq.0,10 o per cubature non inferiori a mc.0,10 al metro, misura sul minimo parallelepipedo circoscritto. - | eseguito senza graniglia con superfici in vista lisce | m³ | 383.5608
A.4.075.045.01 | OPERE EDILI ED AFFINI | OPERE COMPIUTE | OPERE DA CEMENTISTA E STUCCATORE | Cemento decorativo lavorato a finta pietra con cemento e graniglia gettato fuori opera per elementi di piccole dimensioni quali: contorni, spalle, cappelli, davanzali, soglie con contorno a disegno semplice per almeno 20 pezzi uguali fra loro con superfici in vista raschiate. - | Sezione fino a cmq 100 | m | 28.2846
A.4.075.045.02 | OPERE EDILI ED AFFINI | OPERE COMPIUTE | OPERE DA CEMENTISTA E STUCCATORE | Cemento decorativo lavorato a finta pietra con cemento e graniglia gettato fuori opera per elementi di piccole dimensioni quali: contorni, spalle, cappelli, davanzali, soglie con contorno a disegno semplice per almeno 20 pezzi uguali fra loro con superfici in vista raschiate. - | Sezione fino a cmq 150 | m | 30.9978
A.4.075.045.03 | OPERE EDILI ED AFFINI | OPERE COMPIUTE | OPERE DA CEMENTISTA E STUCCATORE | Cemento decorativo lavorato a finta pietra con cemento e graniglia gettato fuori opera per elementi di piccole dimensioni quali: contorni, spalle, cappelli, davanzali, soglie con contorno a disegno semplice per almeno 20 pezzi uguali fra loro con superfici in vista raschiate. - | Sezione fino a cmq 300 | m | 33.711
A.4.075.045.04 | OPERE EDILI ED AFFINI | OPERE COMPIUTE | OPERE DA CEMENTISTA E STUCCATORE | Cemento decorativo lavorato a finta pietra con cemento e graniglia gettato fuori opera per elementi di piccole dimensioni quali: contorni, spalle, cappelli, davanzali, soglie con contorno a disegno semplice per almeno 20 pezzi uguali fra loro con superfici in vista raschiate. - | Sezione fino a cmq 500 | m | 45.3084
A.4.075.045.05 | OPERE EDILI ED AFFINI | OPERE COMPIUTE | OPERE DA CEMENTISTA E STUCCATORE | Cemento decorativo lavorato a finta pietra con cemento e graniglia gettato fuori opera per elementi di piccole dimensioni quali: contorni, spalle, cappelli, davanzali, soglie con contorno a disegno semplice per almeno 20 pezzi uguali fra loro con superfici in vista raschiate. - | Sezione fino a cmq 750 | m | 52.683
A.4.075.050.01 | OPERE EDILI ED AFFINI | OPERE COMPIUTE | OPERE DA CEMENTISTA E STUCCATORE | Cemento decorativo lavorato a finta pietra con cemento e graniglia gettato fuori opera per elementi di piccole dimensioni quali: contorni, spalle, cappelli, davanzali, soglie con contorno a disegno semplici per almeno 20 pezzi uguali fra loro con superfici in vista martellinate con o senza bindello fino al 50% dello sviluppo . - | Sezione fino a cmq 300 | m | 38.913
A.4.075.050.02 | OPERE EDILI ED AFFINI | OPERE COMPIUTE | OPERE DA CEMENTISTA E STUCCATORE | Cemento decorativo lavorato a finta pietra con cemento e graniglia gettato fuori opera per elementi di piccole dimensioni quali: contorni, spalle, cappelli, davanzali, soglie con contorno a disegno semplici per almeno 20 pezzi uguali fra loro con superfici in vista martellinate con o senza bindello fino al 50% dello sviluppo . - | Sezione fino a cmq 500 | m | 44.472
A.4.075.050.03 | OPERE EDILI ED AFFINI | OPERE COMPIUTE | OPERE DA CEMENTISTA E STUCCATORE | Cemento decorativo lavorato a finta pietra con cemento e graniglia gettato fuori opera per elementi di piccole dimensioni quali: contorni, spalle, cappelli, davanzali, soglie con contorno a disegno semplici per almeno 20 pezzi uguali fra loro con superfici in vista martellinate con o senza bindello fino al 50% dello sviluppo . - | Sezione fino a cmq 750 | m | 50.3064
A.4.075.050.04 | OPERE EDILI ED AFFINI | OPERE COMPIUTE | OPERE DA CEMENTISTA E STUCCATORE | Cemento decorativo lavorato a finta pietra con cemento e graniglia gettato fuori opera per elementi di piccole dimensioni quali: contorni, spalle, cappelli, davanzali, soglie con contorno a disegno semplici per almeno 20 pezzi uguali fra loro con superfici in vista martellinate con o senza bindello fino al 50% dello sviluppo . - | Sezione fino a cmq 1000 | m | 58.3644
A.4.075.055.01 | OPERE EDILI ED AFFINI | OPERE COMPIUTE | OPERE DA CEMENTISTA E STUCCATORE | Cemento decorativo lavorato a finta pietra con cemento e graniglia gettato fuori opera per elementi di piccole dimensioni quali contorni: spalle, cappelli, davanzali, soglie con contorno semplice per almeno 20 pezzi uguali fra loro con superfici in vista levigata previa stuccatura e ripassatura.- | Sezione fino a cmq 100 | m | 33.1908
A.4.075.055.02 | OPERE EDILI ED AFFINI | OPERE COMPIUTE | OPERE DA CEMENTISTA E STUCCATORE | Cemento decorativo lavorato a finta pietra con cemento e graniglia gettato fuori opera per elementi di piccole dimensioni quali contorni: spalle, cappelli, davanzali, soglie con contorno semplice per almeno 20 pezzi uguali fra loro con superfici in vista levigata previa stuccatura e ripassatura.- | Sezione fino a cmq 150 | m | 36.2712
A.4.075.055.03 | OPERE EDILI ED AFFINI | OPERE COMPIUTE | OPERE DA CEMENTISTA E STUCCATORE | Cemento decorativo lavorato a finta pietra con cemento e graniglia gettato fuori opera per elementi di piccole dimensioni quali contorni: spalle, cappelli, davanzali, soglie con contorno semplice per almeno 20 pezzi uguali fra loro con superfici in vista levigata previa stuccatura e ripassatura.- | Sezione fino a cmq 300 | m | 38.9844
A.4.075.055.04 | OPERE EDILI ED AFFINI | OPERE COMPIUTE | OPERE DA CEMENTISTA E STUCCATORE | Cemento decorativo lavorato a finta pietra con cemento e graniglia gettato fuori opera per elementi di piccole dimensioni quali contorni: spalle, cappelli, davanzali, soglie con contorno semplice per almeno 20 pezzi uguali fra loro con superfici in vista levigata previa stuccatura e ripassatura.- | Sezione fino a cmq 500 | m | 50.5716
A.4.075.055.05 | OPERE EDILI ED AFFINI | OPERE COMPIUTE | OPERE DA CEMENTISTA E STUCCATORE | Cemento decorativo lavorato a finta pietra con cemento e graniglia gettato fuori opera per elementi di piccole dimensioni quali contorni: spalle, cappelli, davanzali, soglie con contorno semplice per almeno 20 pezzi uguali fra loro con superfici in vista levigata previa stuccatura e ripassatura.- | Sezione fino a cmq 750 | m | 57.9462
A.4.075.060.01 | OPERE EDILI ED AFFINI | OPERE COMPIUTE | OPERE DA CEMENTISTA E STUCCATORE | Cemento decorativo lavorato a finta pietra con cemento gettato fuori opera per elementi di piccole dimensioni quali contorni:spalle, cappelli, davanzali, soglie con contorno a disegno semplice per almeno 20 pezzi uguali fra loro con superfici in vista lisce,senza graniglia. | Sezione fino a cmq 100 | m | 26.7036
A.4.075.060.02 | OPERE EDILI ED AFFINI | OPERE COMPIUTE | OPERE DA CEMENTISTA E STUCCATORE | Cemento decorativo lavorato a finta pietra con cemento gettato fuori opera per elementi di piccole dimensioni quali contorni:spalle, cappelli, davanzali, soglie con contorno a disegno semplice per almeno 20 pezzi uguali fra loro con superfici in vista lisce,senza graniglia. | Sezione fino a cmq 150 | m | 29.4168
A.4.075.060.03 | OPERE EDILI ED AFFINI | OPERE COMPIUTE | OPERE DA CEMENTISTA E STUCCATORE | Cemento decorativo lavorato a finta pietra con cemento gettato fuori opera per elementi di piccole dimensioni quali contorni:spalle, cappelli, davanzali, soglie con contorno a disegno semplice per almeno 20 pezzi uguali fra loro con superfici in vista lisce,senza graniglia. | Sezione fino a cmq 300 | m | 32.13
A.4.075.060.04 | OPERE EDILI ED AFFINI | OPERE COMPIUTE | OPERE DA CEMENTISTA E STUCCATORE | Cemento decorativo lavorato a finta pietra con cemento gettato fuori opera per elementi di piccole dimensioni quali contorni:spalle, cappelli, davanzali, soglie con contorno a disegno semplice per almeno 20 pezzi uguali fra loro con superfici in vista lisce,senza graniglia. | Sezione fino a cmq 500 | m | 43.7274
A.4.075.060.05 | OPERE EDILI ED AFFINI | OPERE COMPIUTE | OPERE DA CEMENTISTA E STUCCATORE | Cemento decorativo lavorato a finta pietra con cemento gettato fuori opera per elementi di piccole dimensioni quali contorni:spalle, cappelli, davanzali, soglie con contorno a disegno semplice per almeno 20 pezzi uguali fra loro con superfici in vista lisce,senza graniglia. | Sezione fino a cmq 750 | m | 51.102
A.4.075.065.01 | OPERE EDILI ED AFFINI | OPERE COMPIUTE | OPERE DA CEMENTISTA E STUCCATORE | Gradini in cemento e graniglia gettati fuori opera completi di pedata e alzata: spessore cm5-6, fino a metri 1.30; con alzatadi cm. 15 o 16, e pedate di cm. 29-30 . - | Levigati nelle parti viste,appoggiati | m | 42.2484
A.4.075.065.02 | OPERE EDILI ED AFFINI | OPERE COMPIUTE | OPERE DA CEMENTISTA E STUCCATORE | Gradini in cemento e graniglia gettati fuori opera completi di pedata e alzata: spessore cm5-6, fino a metri 1.30; con alzatadi cm. 15 o 16, e pedate di cm. 29-30 . - | Levigati su tutte le parti viste superior.infer.gradini a sbalzo | m | 50.592
A.4.075.065.03 | OPERE EDILI ED AFFINI | OPERE COMPIUTE | OPERE DA CEMENTISTA E STUCCATORE | Gradini in cemento e graniglia gettati fuori opera completi di pedata e alzata: spessore cm5-6, fino a metri 1.30; con alzatadi cm. 15 o 16, e pedate di cm. 29-30 . - | Sovrapprezzo per impiego di graniglia | m | 5.0082
A.4.075.070.01 | OPERE EDILI ED AFFINI | OPERE COMPIUTE | OPERE DA CEMENTISTA E STUCCATORE | Pannelli prefabbricati in gesso per la formazione di soffittature ribassate delle dimensioni fino a cm. 60x60x3 armati con filo di ferro zincato o treccia di canapa, forniti e posti in opera assicurati ad apposita struttura di sostegno già compensata nel prezzo, compresi i ponteggi fino ad un' altezza di m. 4,50 il materiale per il fissaggio e per la stuccatura dei giunti, coprifili, cornici o modanature perimetrali a disegno semplice, con tutti gli oneri occorrenti | a superficie liscia | m² | 22.5114
A.4.075.070.02 | OPERE EDILI ED AFFINI | OPERE COMPIUTE | OPERE DA CEMENTISTA E STUCCATORE | Pannelli prefabbricati in gesso per la formazione di soffittature ribassate delle dimensioni fino a cm. 60x60x3 armati con filo di ferro zincato o treccia di canapa, forniti e posti in opera assicurati ad apposita struttura di sostegno già compensata nel prezzo, compresi i ponteggi fino ad un' altezza di m. 4,50 il materiale per il fissaggio e per la stuccatura dei giunti, coprifili, cornici o modanature perimetrali a disegno semplice, con tutti gli oneri occorrenti | a superficie con disegni in rilievo | m² | 24.735
A.4.075.075.01 | OPERE EDILI ED AFFINI | OPERE COMPIUTE | OPERE DA CEMENTISTA E STUCCATORE | Fornitura e posa in opera di pannellature fonoassorbenti e delle relative occorrenti orditure metalliche o di legno, compresoi ponteggi fino ad un' altezza di cm. 4,50 Formate con piastre di gesso opportunamente nervate e riempite con lana di roccia o di vetro, aventi forma quadrata o rettangolare e di spessore mm. 30 ca. | per applicazioni a filo solaio od a parete oppure distanziato da 20 a 80 cm | m² | 36.3528
A.4.075.075.02 | OPERE EDILI ED AFFINI | OPERE COMPIUTE | OPERE DA CEMENTISTA E STUCCATORE | Fornitura e posa in opera di pannellature fonoassorbenti e delle relative occorrenti orditure metalliche o di legno, compresoi ponteggi fino ad un' altezza di cm. 4,50 Formate con piastre di gesso opportunamente nervate e riempite con lana di roccia o di vetro, aventi forma quadrata o rettangolare e di spessore mm. 30 ca. | sovrapprezzo per applicazioni a filo soffittatura ribassata oltre il limite di cui al punto precedente | m² | 3.3354
A.4.075.080.01 | OPERE EDILI ED AFFINI | OPERE COMPIUTE | OPERE DA CEMENTISTA E STUCCATORE | Fornitura e posa in opera di pannellature fonoassorbenti e delle relative occorrenti orditure metalliche o di legno, compresoi ponteggi fino ad un' altezza di m. 4,50 Formate con elementi in fibra di legno, titeggiati nel colore richiesto dalla D.L. | per applicazioni a filo solaio od a parete | m² | 41.2488
A.4.075.080.02 | OPERE EDILI ED AFFINI | OPERE COMPIUTE | OPERE DA CEMENTISTA E STUCCATORE | Fornitura e posa in opera di pannellature fonoassorbenti e delle relative occorrenti orditure metalliche o di legno, compresoi ponteggi fino ad un' altezza di m. 4,50 Formate con elementi in fibra di legno, titeggiati nel colore richiesto dalla D.L. | per applicazioni a filo soffittatura ribassata comp. armatura | m² | 42.4218
A.4.075.085.01 | OPERE EDILI ED AFFINI | OPERE COMPIUTE | OPERE DA CEMENTISTA E STUCCATORE | Rivestimento protettivo antincendio, con l' onere del ponteggio fino ad un' altezza di m. 4,50; composto dalle seguenti lavorazioni: - accurata spazzolatura delle superfici da trattare; - applicazione di una ripresa di lattice di aderenza al neoprene - applicazione, mediante spruzzatura pneumatica di rivestimento protettivo a base di fibre lunghe minerali prive di amianto: | per spessore compresso di mm. 12 | m² | 17.3808
A.4.075.085.02 | OPERE EDILI ED AFFINI | OPERE COMPIUTE | OPERE DA CEMENTISTA E STUCCATORE | Rivestimento protettivo antincendio, con l' onere del ponteggio fino ad un' altezza di m. 4,50; composto dalle seguenti lavorazioni: - accurata spazzolatura delle superfici da trattare; - applicazione di una ripresa di lattice di aderenza al neoprene - applicazione, mediante spruzzatura pneumatica di rivestimento protettivo a base di fibre lunghe minerali prive di amianto: | per spessore compresso di mm. 16 | m² | 18.9618
A.4.075.085.03 | OPERE EDILI ED AFFINI | OPERE COMPIUTE | OPERE DA CEMENTISTA E STUCCATORE | Rivestimento protettivo antincendio, con l' onere del ponteggio fino ad un' altezza di m. 4,50; composto dalle seguenti lavorazioni: - accurata spazzolatura delle superfici da trattare; - applicazione di una ripresa di lattice di aderenza al neoprene - applicazione, mediante spruzzatura pneumatica di rivestimento protettivo a base di fibre lunghe minerali prive di amianto: | per spessore compresso di mm. 20 | m² | 20.5428
A.4.075.085.04 | OPERE EDILI ED AFFINI | OPERE COMPIUTE | OPERE DA CEMENTISTA E STUCCATORE | Rivestimento protettivo antincendio, con l' onere del ponteggio fino ad un' altezza di m. 4,50; composto dalle seguenti lavorazioni: - accurata spazzolatura delle superfici da trattare; - applicazione di una ripresa di lattice di aderenza al neoprene - applicazione, mediante spruzzatura pneumatica di rivestimento protettivo a base di fibre lunghe minerali prive di amianto: | applic. di apposito induritore incolore sulla superf. rivestita | m² | 7.8132
A.4.075.090.01 | OPERE EDILI ED AFFINI | OPERE COMPIUTE | OPERE DA CEMENTISTA E STUCCATORE | Rivestimento protettivo antincendio classe F120 con intonaco ignifugo tipo "IGNIVER" o similare, privo di amianto, spruzzato in opera su strutture in acciaio, in calcestruzzo od in laterizio, con l' onere del ponteggio fino ad un' altezza di m. 4,50; | per spessore mm. 20 su acciaio | m² | 20.5428
A.4.075.090.02 | OPERE EDILI ED AFFINI | OPERE COMPIUTE | OPERE DA CEMENTISTA E STUCCATORE | Rivestimento protettivo antincendio classe F120 con intonaco ignifugo tipo "IGNIVER" o similare, privo di amianto, spruzzato in opera su strutture in acciaio, in calcestruzzo od in laterizio, con l' onere del ponteggio fino ad un' altezza di m. 4,50; | spessore mm. 37,5 su laterizio esclusa rifinitura | m² | 41.0856
A.4.075.090.03 | OPERE EDILI ED AFFINI | OPERE COMPIUTE | OPERE DA CEMENTISTA E STUCCATORE | Rivestimento protettivo antincendio classe F120 con intonaco ignifugo tipo "IGNIVER" o similare, privo di amianto, spruzzato in opera su strutture in acciaio, in calcestruzzo od in laterizio, con l' onere del ponteggio fino ad un' altezza di m. 4,50; | sovrapprezzo per rasatura a gesso | m² | 4.7532
A.4.075.090.04 | OPERE EDILI ED AFFINI | OPERE COMPIUTE | OPERE DA CEMENTISTA E STUCCATORE | Rivestimento protettivo antincendio classe F120 con intonaco ignifugo tipo "IGNIVER" o similare, privo di amianto, spruzzato in opera su strutture in acciaio, in calcestruzzo od in laterizio, con l' onere del ponteggio fino ad un' altezza di m. 4,50; | sovrapprezzo per rifinitura al civile | m² | 6.2628
A.4.075.095.01 | OPERE EDILI ED AFFINI | OPERE COMPIUTE | OPERE DA CEMENTISTA E STUCCATORE | Divisorio interno costituito da armatura portante metallica zincata spess. mm. 6/10 della larghezza di mm. 54 con montanti posti ad interasse di cm. 60 inseriti in guide fissatte a pavimento e soffitto con tasselli o chiodi a sparo; rivestimento dell'armatura con lastre di gesso cartonato con giunti rasati previa applicazione di nastro antifessurazione da applicare altresì in corrispondenza dell' innesto con altre pareti e col soffitto: | una lastra da 13 mm. per ogni faccia | m² | 33.048
A.4.075.095.02 | OPERE EDILI ED AFFINI | OPERE COMPIUTE | OPERE DA CEMENTISTA E STUCCATORE | Divisorio interno costituito da armatura portante metallica zincata spess. mm. 6/10 della larghezza di mm. 54 con montanti posti ad interasse di cm. 60 inseriti in guide fissatte a pavimento e soffitto con tasselli o chiodi a sparo; rivestimento dell'armatura con lastre di gesso cartonato con giunti rasati previa applicazione di nastro antifessurazione da applicare altresì in corrispondenza dell' innesto con altre pareti e col soffitto: | due lastre da 13 mm. per ogni faccia | m² | 39.5046
A.4.075.095.03 | OPERE EDILI ED AFFINI | OPERE COMPIUTE | OPERE DA CEMENTISTA E STUCCATORE | Divisorio interno costituito da armatura portante metallica zincata spess. mm. 6/10 della larghezza di mm. 54 con montanti posti ad interasse di cm. 60 inseriti in guide fissatte a pavimento e soffitto con tasselli o chiodi a sparo; rivestimento dell'armatura con lastre di gesso cartonato con giunti rasati previa applicazione di nastro antifessurazione da applicare altresì in corrispondenza dell' innesto con altre pareti e col soffitto: | una lastra da 15 mm. per ogni faccia | m² | 33.711
A.4.075.095.04 | OPERE EDILI ED AFFINI | OPERE COMPIUTE | OPERE DA CEMENTISTA E STUCCATORE | Divisorio interno costituito da armatura portante metallica zincata spess. mm. 6/10 della larghezza di mm. 54 con montanti posti ad interasse di cm. 60 inseriti in guide fissatte a pavimento e soffitto con tasselli o chiodi a sparo; rivestimento dell'armatura con lastre di gesso cartonato con giunti rasati previa applicazione di nastro antifessurazione da applicare altresì in corrispondenza dell' innesto con altre pareti e col soffitto: | Sovrapp. per interposizione di materassino isol. lana di roccia | m² | 4.8552
A.4.075.095.05 | OPERE EDILI ED AFFINI | OPERE COMPIUTE | OPERE DA CEMENTISTA E STUCCATORE | Divisorio interno costituito da armatura portante metallica zincata spess. mm. 6/10 della larghezza di mm. 54 con montanti posti ad interasse di cm. 60 inseriti in guide fissatte a pavimento e soffitto con tasselli o chiodi a sparo; rivestimento dell'armatura con lastre di gesso cartonato con giunti rasati previa applicazione di nastro antifessurazione da applicare altresì in corrispondenza dell' innesto con altre pareti e col soffitto: | Sovrapp. per interposizione di materassino isol. lana di vetro | m² | 8.0478
A.4.075.095.06 | OPERE EDILI ED AFFINI | OPERE COMPIUTE | OPERE DA CEMENTISTA E STUCCATORE | Divisorio interno costituito da armatura portante metallica zincata spess. mm. 6/10 della larghezza di mm. 54 con montanti posti ad interasse di cm. 60 inseriti in guide fissatte a pavimento e soffitto con tasselli o chiodi a sparo; rivestimento dell'armatura con lastre di gesso cartonato con giunti rasati previa applicazione di nastro antifessurazione da applicare altresì in corrispondenza dell' innesto con altre pareti e col soffitto: | Sovrapprezzo per la rifodera di travi e pilastri in calcestruzzo | m² | 18.7884
A.4.075.095.07 | OPERE EDILI ED AFFINI | OPERE COMPIUTE | OPERE DA CEMENTISTA E STUCCATORE | Divisorio interno costituito da armatura portante metallica zincata spess. mm. 6/10 della larghezza di mm. 54 con montanti posti ad interasse di cm. 60 inseriti in guide fissatte a pavimento e soffitto con tasselli o chiodi a sparo; rivestimento dell'armatura con lastre di gesso cartonato con giunti rasati previa applicazione di nastro antifessurazione da applicare altresì in corrispondenza dell' innesto con altre pareti e col soffitto: | Sovrapprezzo per la rifodera di travi e pilastri in acciaio | m² | 33.1296
A.4.075.095.08 | OPERE EDILI ED AFFINI | OPERE COMPIUTE | OPERE DA CEMENTISTA E STUCCATORE | Divisorio interno costituito da armatura portante metallica zincata spess. mm. 6/10 della larghezza di mm. 54 con montanti posti ad interasse di cm. 60 inseriti in guide fissatte a pavimento e soffitto con tasselli o chiodi a sparo; rivestimento dell'armatura con lastre di gesso cartonato con giunti rasati previa applicazione di nastro antifessurazione da applicare altresì in corrispondenza dell' innesto con altre pareti e col soffitto: | Sov. per rifodera di travi e pil. in acc. con prot. inton. ignif | m² | 46.92
A.4.075.095.09 | OPERE EDILI ED AFFINI | OPERE COMPIUTE | OPERE DA CEMENTISTA E STUCCATORE | Divisorio interno costituito da armatura portante metallica zincata spess. mm. 6/10 della larghezza di mm. 54 con montanti posti ad interasse di cm. 60 inseriti in guide fissatte a pavimento e soffitto con tasselli o chiodi a sparo; rivestimento dell'armatura con lastre di gesso cartonato con giunti rasati previa applicazione di nastro antifessurazione da applicare altresì in corrispondenza dell' innesto con altre pareti e col soffitto: | Sovrapprezzo per la rifodera di canali di condizionamento | m² | 28.7946
A.4.075.095.10 | OPERE EDILI ED AFFINI | OPERE COMPIUTE | OPERE DA CEMENTISTA E STUCCATORE | Divisorio interno costituito da armatura portante metallica zincata spess. mm. 6/10 della larghezza di mm. 54 con montanti posti ad interasse di cm. 60 inseriti in guide fissatte a pavimento e soffitto con tasselli o chiodi a sparo; rivestimento dell'armatura con lastre di gesso cartonato con giunti rasati previa applicazione di nastro antifessurazione da applicare altresì in corrispondenza dell' innesto con altre pareti e col soffitto: | Sovrapprezzo per la rifodera di tubazioni | m² | 51.1326
A.4.075.100.01 | OPERE EDILI ED AFFINI | OPERE COMPIUTE | OPERE DA CEMENTISTA E STUCCATORE | Controfedera di pareti perimetrali costituite da lastre di gesso cartonato con preapplicato pannello di polistirolo il tutto applicato alle pareti mediante collante a base di gesso; giunti rasati previa applicazione di nastro antifessurazione da applicare altresì in corrispondenza dell' innesto con altre parti e col soffitto | con polistirolo densità 15 kg/mc spess. cm. 2 | m² | 22.2768
A.4.075.100.02 | OPERE EDILI ED AFFINI | OPERE COMPIUTE | OPERE DA CEMENTISTA E STUCCATORE | Controfedera di pareti perimetrali costituite da lastre di gesso cartonato con preapplicato pannello di polistirolo il tutto applicato alle pareti mediante collante a base di gesso; giunti rasati previa applicazione di nastro antifessurazione da applicare altresì in corrispondenza dell' innesto con altre parti e col soffitto | con polistirolo densità 15 kg/mc spess. cm. 3 | m² | 23.1642
A.4.075.100.03 | OPERE EDILI ED AFFINI | OPERE COMPIUTE | OPERE DA CEMENTISTA E STUCCATORE | Controfedera di pareti perimetrali costituite da lastre di gesso cartonato con preapplicato pannello di polistirolo il tutto applicato alle pareti mediante collante a base di gesso; giunti rasati previa applicazione di nastro antifessurazione da applicare altresì in corrispondenza dell' innesto con altre parti e col soffitto | con polistirolo densità 15 kg/mc spess. cm. 4 | m² | 25.1124
A.4.075.100.04 | OPERE EDILI ED AFFINI | OPERE COMPIUTE | OPERE DA CEMENTISTA E STUCCATORE | Controfedera di pareti perimetrali costituite da lastre di gesso cartonato con preapplicato pannello di polistirolo il tutto applicato alle pareti mediante collante a base di gesso; giunti rasati previa applicazione di nastro antifessurazione da applicare altresì in corrispondenza dell' innesto con altre parti e col soffitto | con polistirolo densità 15 kg/mc spess. cm. 5 | m² | 25.9794
A.4.075.105.01 | OPERE EDILI ED AFFINI | OPERE COMPIUTE | OPERE DA CEMENTISTA E STUCCATORE | Intonaco premiscelato per interno con impasto di gesso speciale e agglomerati inerti leggeri spess. cm. 1-1,5 compreso l' onere per ponteggi fino ad un' altezza di m. 4,5 | Pareti verticali e superfici orizzontali | m² | 13.1682
A.4.075.105.02 | OPERE EDILI ED AFFINI | OPERE COMPIUTE | OPERE DA CEMENTISTA E STUCCATORE | Intonaco premiscelato per interno con impasto di gesso speciale e agglomerati inerti leggeri spess. cm. 1-1,5 compreso l' onere per ponteggi fino ad un' altezza di m. 4,5 | Sottorampanti e sottopianerottoli | m² | 15.147
A.4.075.105.03 | OPERE EDILI ED AFFINI | OPERE COMPIUTE | OPERE DA CEMENTISTA E STUCCATORE | Intonaco premiscelato per interno con impasto di gesso speciale e agglomerati inerti leggeri spess. cm. 1-1,5 compreso l' onere per ponteggi fino ad un' altezza di m. 4,5 | Sovrapprezzo per riquadratura | m² | 3.8964
A.4.075.105.04 | OPERE EDILI ED AFFINI | OPERE COMPIUTE | OPERE DA CEMENTISTA E STUCCATORE | Intonaco premiscelato per interno con impasto di gesso speciale e agglomerati inerti leggeri spess. cm. 1-1,5 compreso l' onere per ponteggi fino ad un' altezza di m. 4,5 | Paraspigolo in lamiera zincata h= 1,70 | m² | 4.947
A.4.075.105.05 | OPERE EDILI ED AFFINI | OPERE COMPIUTE | OPERE DA CEMENTISTA E STUCCATORE | Intonaco premiscelato per interno con impasto di gesso speciale e agglomerati inerti leggeri spess. cm. 1-1,5 compreso l' onere per ponteggi fino ad un' altezza di m. 4,5 | Sovrapp. per lavori eseg. in locali con sup. in pianta < mq. 8 | m² | 3.8964
A.4.080.005.01 | OPERE EDILI ED AFFINI | OPERE COMPIUTE | OPERE DI IMPERMEABILIZZAZIONE | Impermeabilizzazione coperture o pareti con strati di fibra di vetro del peso di gr. 50-60/mq. e speciale legante bituminoso ossidato, additivato a qualsiasi altezza e profondità, ogni onere compreso | un velo di fibra di lana di vetro 3 kg/mq di legante bituminoso | m² | 12.879
A.4.080.005.02 | OPERE EDILI ED AFFINI | OPERE COMPIUTE | OPERE DI IMPERMEABILIZZAZIONE | Impermeabilizzazione coperture o pareti con strati di fibra di vetro del peso di gr. 50-60/mq. e speciale legante bituminoso ossidato, additivato a qualsiasi altezza e profondità, ogni onere compreso | 2 veli di fibra di lana di vetro 4 kg/mq di legante bituminoso | m² | 15.6735
A.4.080.005.03 | OPERE EDILI ED AFFINI | OPERE COMPIUTE | OPERE DI IMPERMEABILIZZAZIONE | Impermeabilizzazione coperture o pareti con strati di fibra di vetro del peso di gr. 50-60/mq. e speciale legante bituminoso ossidato, additivato a qualsiasi altezza e profondità, ogni onere compreso | 3 veli di fibra di lana di vetro 5 kg/mq di legante bituminoso | m² | 18.3195
A.4.080.010.01 | OPERE EDILI ED AFFINI | OPERE COMPIUTE | OPERE DI IMPERMEABILIZZAZIONE | Impermeabilizzazione di superfici piane o inclinate anche a forte pendenza, o curve mediante la applicazione di membrana impermeabile monostrato flessibile prefabbricata, dello spessore non inferiore a mm. 4 e del peso non inferiore a kg 4,3 per mq., costituita da bitume caucciù armato con tessuto di fibra di vetro ad alta resistenza, protetto superiormente da una lamina metallica a dilatazione compensata ottenuta mediante apposite goffrature longitudinali o trasversali. Il manto verrà fissato previo trattamento con mastice bituminoso fluido insolvente dato a freddo; i teli del manto prefabbricato saranno sovrapposti per cm 7/8 circa e incollati con bitume: | con protez. super. di lamina di rame ricotto spess. 8/100 di mm. | m² | 33.075
A.4.080.010.02 | OPERE EDILI ED AFFINI | OPERE COMPIUTE | OPERE DI IMPERMEABILIZZAZIONE | Impermeabilizzazione di superfici piane o inclinate anche a forte pendenza, o curve mediante la applicazione di membrana impermeabile monostrato flessibile prefabbricata, dello spessore non inferiore a mm. 4 e del peso non inferiore a kg 4,3 per mq., costituita da bitume caucciù armato con tessuto di fibra di vetro ad alta resistenza, protetto superiormente da una lamina metallica a dilatazione compensata ottenuta mediante apposite goffrature longitudinali o trasversali. Il manto verrà fissato previo trattamento con mastice bituminoso fluido insolvente dato a freddo; i teli del manto prefabbricato saranno sovrapposti per cm 7/8 circa e incollati con bitume: | con protez. super. di lamina di alluminio spess. 8/100 di mm. | m² | 26.298
A.4.080.010.03 | OPERE EDILI ED AFFINI | OPERE COMPIUTE | OPERE DI IMPERMEABILIZZAZIONE | Impermeabilizzazione di superfici piane o inclinate anche a forte pendenza, o curve mediante la applicazione di membrana impermeabile monostrato flessibile prefabbricata, dello spessore non inferiore a mm. 4 e del peso non inferiore a kg 4,3 per mq., costituita da bitume caucciù armato con tessuto di fibra di vetro ad alta resistenza, protetto superiormente da una lamina metallica a dilatazione compensata ottenuta mediante apposite goffrature longitudinali o trasversali. Il manto verrà fissato previo trattamento con mastice bituminoso fluido insolvente dato a freddo; i teli del manto prefabbricato saranno sovrapposti per cm 7/8 circa e incollati con bitume: | con prot. sup. di lamina di allum. vern. fuoco sp. 8/100 di mm. | m² | 26.46
A.4.080.010.04 | OPERE EDILI ED AFFINI | OPERE COMPIUTE | OPERE DI IMPERMEABILIZZAZIONE | Impermeabilizzazione di superfici piane o inclinate anche a forte pendenza, o curve mediante la applicazione di membrana impermeabile monostrato flessibile prefabbricata, dello spessore non inferiore a mm. 4 e del peso non inferiore a kg 4,3 per mq., costituita da bitume caucciù armato con tessuto di fibra di vetro ad alta resistenza, protetto superiormente da una lamina metallica a dilatazione compensata ottenuta mediante apposite goffrature longitudinali o trasversali. Il manto verrà fissato previo trattamento con mastice bituminoso fluido insolvente dato a freddo; i teli del manto prefabbricato saranno sovrapposti per cm 7/8 circa e incollati con bitume: | con protezione superiore di lamine di ardesia | m² | 21.7755
A.4.080.015.01 | OPERE EDILI ED AFFINI | OPERE COMPIUTE | OPERE DI IMPERMEABILIZZAZIONE | Applicazione su superfici orizzontali, inclinate, curve o verticali, preventivamente preparate con intonaco fratazzato, di vernicie bituminosa fluida data a freddo in ragione di almeno kg. 0,500/mq |  | m² | 4.6035
A.4.080.020.01 | OPERE EDILI ED AFFINI | OPERE COMPIUTE | OPERE DI IMPERMEABILIZZAZIONE | Manto di asfalto dato su superfici orizzontali, compresa la formazione di colli di raccordo, valutati in sviluppo di superficie, compreso combustibile. - |  | m² | 10.1925
A.4.080.025.01 | OPERE EDILI ED AFFINI | OPERE COMPIUTE | OPERE DI IMPERMEABILIZZAZIONE | Manto di asfalto, compresa la formazione dei colli di raccordo, valutati in sviluppo di superficie, compreso combustibile: eseguito su superfici orizzontali. - | Spessore mm 20 | m² | 14.6475
A.4.080.030.01 | OPERE EDILI ED AFFINI | OPERE COMPIUTE | OPERE DI IMPERMEABILIZZAZIONE | Spargimento di graniglia su manti di asfalto. - | Compresa la fornitura della graniglia | m² | 1.7685
A.4.080.035.01 | OPERE EDILI ED AFFINI | OPERE COMPIUTE | OPERE DI IMPERMEABILIZZAZIONE | Manto impermeabile a 3 strati di cartonfeltro bitumato. Cartonfeltro bitumato da kg/mq 0,700 per ogni strato, con giunti sovrapposti di almeno cm 10 alternati con 4 spalmature di bitume dato a caldo in ragione di kg/mq 1,200 compresa formazione dei colli di raccordo (valutati in sviluppo di superficie) ed il combustibile, eseguito su superfici orizzontali. - |  | m² | 18.4005
A.4.080.040.01 | OPERE EDILI ED AFFINI | OPERE COMPIUTE | OPERE DI IMPERMEABILIZZAZIONE | Formazione di giunto elastico per pavimento a quadrotti di cemento, protettivo di manto impermeabile, ottenuto mediante colatura con mastice bituminoso a caldo. - |  | m | 3.159
A.4.080.045.01 | OPERE EDILI ED AFFINI | OPERE COMPIUTE | OPERE DI IMPERMEABILIZZAZIONE | Manto impermeabile a due strati di membrana prefabbricata a base di bitume ossidato applicata a fiamma previa spalmatura di vernice primer bituminosa sul piano di posa con giunti sovrapposti di almeno 10 cm, compreso formazione dei colli di raccordo(valutati in sviluppo superficie) con deduzione dei vuoti superiori al m², esclusa assistenza muraria alla posa in opera | con armatura in feltro di vetro con spessore complessivo non inferiore a 6 mm | m² | 16.7265
A.4.080.045.02 | OPERE EDILI ED AFFINI | OPERE COMPIUTE | OPERE DI IMPERMEABILIZZAZIONE | Manto impermeabile a due strati di membrana prefabbricata a base di bitume ossidato applicata a fiamma previa spalmatura di vernice primer bituminosa sul piano di posa con giunti sovrapposti di almeno 10 cm, compreso formazione dei colli di raccordo(valutati in sviluppo superficie) con deduzione dei vuoti superiori al m², esclusa assistenza muraria alla posa in opera | con armatura in feltro di vetro con spessore complessivo non inferiore a 7 mm | m² | 17.7795
A.4.080.045.03 | OPERE EDILI ED AFFINI | OPERE COMPIUTE | OPERE DI IMPERMEABILIZZAZIONE | Manto impermeabile a due strati di membrana prefabbricata a base di bitume ossidato applicata a fiamma previa spalmatura di vernice primer bituminosa sul piano di posa con giunti sovrapposti di almeno 10 cm, compreso formazione dei colli di raccordo(valutati in sviluppo superficie) con deduzione dei vuoti superiori al m², esclusa assistenza muraria alla posa in opera | con armatura in feltro di vetro con spessore complessivo non inferiore a 8 mm | m² | 19.386
A.4.080.045.04 | OPERE EDILI ED AFFINI | OPERE COMPIUTE | OPERE DI IMPERMEABILIZZAZIONE | Manto impermeabile a due strati di membrana prefabbricata a base di bitume ossidato applicata a fiamma previa spalmatura di vernice primer bituminosa sul piano di posa con giunti sovrapposti di almeno 10 cm, compreso formazione dei colli di raccordo(valutati in sviluppo superficie) con deduzione dei vuoti superiori al m², esclusa assistenza muraria alla posa in opera | con armatura in non tessuto dfi fibra di poliestere e filo continuo con spessore complessivo non inferiore a 6 mm | m² | 20.0745
A.4.080.045.05 | OPERE EDILI ED AFFINI | OPERE COMPIUTE | OPERE DI IMPERMEABILIZZAZIONE | Manto impermeabile a due strati di membrana prefabbricata a base di bitume ossidato applicata a fiamma previa spalmatura di vernice primer bituminosa sul piano di posa con giunti sovrapposti di almeno 10 cm, compreso formazione dei colli di raccordo(valutati in sviluppo superficie) con deduzione dei vuoti superiori al m², esclusa assistenza muraria alla posa in opera | con armatura in non tessuto dfi fibra di poliestere e filo continuo con spessore complessivo non inferiore a 7 mm | m² | 20.6415
A.4.080.045.06 | OPERE EDILI ED AFFINI | OPERE COMPIUTE | OPERE DI IMPERMEABILIZZAZIONE | Manto impermeabile a due strati di membrana prefabbricata a base di bitume ossidato applicata a fiamma previa spalmatura di vernice primer bituminosa sul piano di posa con giunti sovrapposti di almeno 10 cm, compreso formazione dei colli di raccordo(valutati in sviluppo superficie) con deduzione dei vuoti superiori al m², esclusa assistenza muraria alla posa in opera | con armatura in non tessuto dfi fibra di poliestere e filo continuo con spessore complessivo non inferiore a 8 mm | m² | 22.3155
A.4.080.050.01 | OPERE EDILI ED AFFINI | OPERE COMPIUTE | OPERE DI IMPERMEABILIZZAZIONE | Manto impermeabile a due strati di membrana prefabbricata a base di bitume e polimeri plastomerici BPP applicata a fiamma previa spalmatura di vernice primer bituminosa sul piano di posa con giunti sovrapposti di almeno 10 cm, compreso formazione dei colli di raccordo(valutati in sviluppo superficie) con deduzione dei vuoti superiori al m², esclusa assistenza muraria alla posa in opera | prima membrana armata con feltro di vetro da 4 mm e seconda membrana armata con feltro di vetro e ricoperta con scaglia di ardesia da 3,5 mm | m² | 19.035
A.4.080.050.02 | OPERE EDILI ED AFFINI | OPERE COMPIUTE | OPERE DI IMPERMEABILIZZAZIONE | Manto impermeabile a due strati di membrana prefabbricata a base di bitume e polimeri plastomerici BPP applicata a fiamma previa spalmatura di vernice primer bituminosa sul piano di posa con giunti sovrapposti di almeno 10 cm, compreso formazione dei colli di raccordo(valutati in sviluppo superficie) con deduzione dei vuoti superiori al m², esclusa assistenza muraria alla posa in opera | prima membrana armata con non tessuto in fibra di poliestere da 4 mm e seconda membrana armata con non tessuto in fibra di poliestere e ricoperta con scaglia di ardesia da 4 mm | m² | 23.22
A.4.080.050.03 | OPERE EDILI ED AFFINI | OPERE COMPIUTE | OPERE DI IMPERMEABILIZZAZIONE | Manto impermeabile a due strati di membrana prefabbricata a base di bitume e polimeri plastomerici BPP applicata a fiamma previa spalmatura di vernice primer bituminosa sul piano di posa con giunti sovrapposti di almeno 10 cm, compreso formazione dei colli di raccordo(valutati in sviluppo superficie) con deduzione dei vuoti superiori al m², esclusa assistenza muraria alla posa in opera | prima membrana armata con non tessuto in fibra di poliestere da 4 mm a filo continuo da 170 g/m² e seconda membrana ricoperta con lamina di alluminio naturale spessore 8/10 | m² | 25.866
A.4.080.050.04 | OPERE EDILI ED AFFINI | OPERE COMPIUTE | OPERE DI IMPERMEABILIZZAZIONE | Manto impermeabile a due strati di membrana prefabbricata a base di bitume e polimeri plastomerici BPP applicata a fiamma previa spalmatura di vernice primer bituminosa sul piano di posa con giunti sovrapposti di almeno 10 cm, compreso formazione dei colli di raccordo(valutati in sviluppo superficie) con deduzione dei vuoti superiori al m², esclusa assistenza muraria alla posa in opera | prima membrana armata con non tessuto in fibra di poliestere da 4 mm a filo continuo da 170 g/m² e seconda membrana ricoperta con lamina di rame spessore 0,3 mm | m² | 32.9805
A.4.080.055.01 | OPERE EDILI ED AFFINI | OPERE COMPIUTE | OPERE DI IMPERMEABILIZZAZIONE | Strato diffusore applicato su spalmature di mastice bituminoso a caldo. - | Costituito da un feltro forato | m² | 3.537
A.4.080.060.01 | OPERE EDILI ED AFFINI | OPERE COMPIUTE | OPERE DI IMPERMEABILIZZAZIONE | Protezione dei manti impermeabili eseguita con: | Vernice all'alluminio in veicolo bituminoso | m² | 4.563
A.4.080.060.02 | OPERE EDILI ED AFFINI | OPERE COMPIUTE | OPERE DI IMPERMEABILIZZAZIONE | Protezione dei manti impermeabili eseguita con: | Vernice acrilica in colore chiaro | m² | 5.2515
A.4.080.065.01 | OPERE EDILI ED AFFINI | OPERE COMPIUTE | OPERE DI IMPERMEABILIZZAZIONE | Formazione di barriera al vapore esclusa assistenza muraria alla posa in opera | con telo di poliestere spessore 2 mm | m² | 2.862
A.4.080.065.02 | OPERE EDILI ED AFFINI | OPERE COMPIUTE | OPERE DI IMPERMEABILIZZAZIONE | Formazione di barriera al vapore esclusa assistenza muraria alla posa in opera | con telo di poliestere spessore 3 mm | m² | 3.429
A.4.080.065.03 | OPERE EDILI ED AFFINI | OPERE COMPIUTE | OPERE DI IMPERMEABILIZZAZIONE | Formazione di barriera al vapore esclusa assistenza muraria alla posa in opera | con telo di poliestere spessore 4 mm | m² | 4.2255
A.4.080.065.04 | OPERE EDILI ED AFFINI | OPERE COMPIUTE | OPERE DI IMPERMEABILIZZAZIONE | Formazione di barriera al vapore esclusa assistenza muraria alla posa in opera | con membrana armata con feltro di vetro da 3 mm applicata a fiamma | m² | 9.6255
A.4.080.065.05 | OPERE EDILI ED AFFINI | OPERE COMPIUTE | OPERE DI IMPERMEABILIZZAZIONE | Formazione di barriera al vapore esclusa assistenza muraria alla posa in opera | con membrana impermeabile a norme UNI 8629-8818 con armatura in lamina di alluminio goffrato (spessore 6 centesimi), spessore totale 3 mm | m² | 11.2185
A.4.080.070.01 | OPERE EDILI ED AFFINI | OPERE COMPIUTE | OPERE DI IMPERMEABILIZZAZIONE | Manto impermeabile a 3 strati di carton feltro bitumato cilindrato da 0,7 kg/m² alternati con quattro spalmature di bitume dato a caldo in ragione di 1,200 kg cadauna per m², giunti sovrapposti per almeno 10 cm, compreso formazione dei colli di raccordo (valutati in sviluppo di superfcie) ed il combustibile, eseguito su superfici orizzontali, con carton feltro bitumato cilindrato da 0,700 kg/m² e peso medio complessivo del manto di 8,00 kg/m², esclusa assistenza muraria alla posa in opera |  | m² | 16.5915
A.4.080.075.01 | OPERE EDILI ED AFFINI | OPERE COMPIUTE | OPERE DI IMPERMEABILIZZAZIONE | Impermeabilizzazione con membrana sisntetica elastomeric applicata in totale aderenza previa spalmatura di di vernice primer bituminosa, esclusa assistenza muraria alla posa in opera | armata con feltro di vetro spessore 4 mm | m² | 13.1085
A.4.080.075.02 | OPERE EDILI ED AFFINI | OPERE COMPIUTE | OPERE DI IMPERMEABILIZZAZIONE | Impermeabilizzazione con membrana sisntetica elastomeric applicata in totale aderenza previa spalmatura di di vernice primer bituminosa, esclusa assistenza muraria alla posa in opera | armata con feltro di vetro spessore 5 mm | m² | 14.229
A.4.080.075.03 | OPERE EDILI ED AFFINI | OPERE COMPIUTE | OPERE DI IMPERMEABILIZZAZIONE | Impermeabilizzazione con membrana sisntetica elastomeric applicata in totale aderenza previa spalmatura di di vernice primer bituminosa, esclusa assistenza muraria alla posa in opera | armata con tessuto non tessuto in fibra di poliestere a filo continuo spessore 4 mm | m² | 14.985
A.4.080.075.04 | OPERE EDILI ED AFFINI | OPERE COMPIUTE | OPERE DI IMPERMEABILIZZAZIONE | Impermeabilizzazione con membrana sisntetica elastomeric applicata in totale aderenza previa spalmatura di di vernice primer bituminosa, esclusa assistenza muraria alla posa in opera | armata con tessuto non tessuto in fibra di poliestere a filo continuo spessore 5 mm | m² | 17.9145
A.4.080.080.01 | OPERE EDILI ED AFFINI | OPERE COMPIUTE | OPERE DI IMPERMEABILIZZAZIONE | Manto impermeabile realizzato con stesura a secco di un foglio in p.v.c. plastificato, resistente ai raggi ultravioletti, saldato inopera ad aria calda o con apposita pasta saldante, con giunti sovrapposti di almeno 8 cm, compresa la formazione dei colli perimetrali (da valutarsi a parte); esclusa assistenza muraria alla posa in opera | con manto in p.v.c. senza armatura spessore 1,2 mm | m² | 14.715
A.4.080.080.02 | OPERE EDILI ED AFFINI | OPERE COMPIUTE | OPERE DI IMPERMEABILIZZAZIONE | Manto impermeabile realizzato con stesura a secco di un foglio in p.v.c. plastificato, resistente ai raggi ultravioletti, saldato inopera ad aria calda o con apposita pasta saldante, con giunti sovrapposti di almeno 8 cm, compresa la formazione dei colli perimetrali (da valutarsi a parte); esclusa assistenza muraria alla posa in opera | con manto in p.v.c. senza armatura spessore 1,5 mm | m² | 16.875
A.4.080.080.03 | OPERE EDILI ED AFFINI | OPERE COMPIUTE | OPERE DI IMPERMEABILIZZAZIONE | Manto impermeabile realizzato con stesura a secco di un foglio in p.v.c. plastificato, resistente ai raggi ultravioletti, saldato inopera ad aria calda o con apposita pasta saldante, con giunti sovrapposti di almeno 8 cm, compresa la formazione dei colli perimetrali (da valutarsi a parte); esclusa assistenza muraria alla posa in opera | con manto in p.v.c. senza armatura spessore 2,0 mm | m² | 19.521
A.4.080.080.04 | OPERE EDILI ED AFFINI | OPERE COMPIUTE | OPERE DI IMPERMEABILIZZAZIONE | Manto impermeabile realizzato con stesura a secco di un foglio in p.v.c. plastificato, resistente ai raggi ultravioletti, saldato inopera ad aria calda o con apposita pasta saldante, con giunti sovrapposti di almeno 8 cm, compresa la formazione dei colli perimetrali (da valutarsi a parte); esclusa assistenza muraria alla posa in opera | con manto in p.v.c. accoppiato con feltro di vetro spessore 1,2 mm | m² | 17.361
A.4.080.080.05 | OPERE EDILI ED AFFINI | OPERE COMPIUTE | OPERE DI IMPERMEABILIZZAZIONE | Manto impermeabile realizzato con stesura a secco di un foglio in p.v.c. plastificato, resistente ai raggi ultravioletti, saldato inopera ad aria calda o con apposita pasta saldante, con giunti sovrapposti di almeno 8 cm, compresa la formazione dei colli perimetrali (da valutarsi a parte); esclusa assistenza muraria alla posa in opera | con manto in p.v.c. accoppiato con feltro di vetro spessore 1,5 mm | m² | 18.9675
A.4.080.080.06 | OPERE EDILI ED AFFINI | OPERE COMPIUTE | OPERE DI IMPERMEABILIZZAZIONE | Manto impermeabile realizzato con stesura a secco di un foglio in p.v.c. plastificato, resistente ai raggi ultravioletti, saldato inopera ad aria calda o con apposita pasta saldante, con giunti sovrapposti di almeno 8 cm, compresa la formazione dei colli perimetrali (da valutarsi a parte); esclusa assistenza muraria alla posa in opera | con manto in p.v.c. accoppiato con feltro di vetro spessore 2,0 mm | m² | 20.574
A.4.080.080.07 | OPERE EDILI ED AFFINI | OPERE COMPIUTE | OPERE DI IMPERMEABILIZZAZIONE | Manto impermeabile realizzato con stesura a secco di un foglio in p.v.c. plastificato, resistente ai raggi ultravioletti, saldato inopera ad aria calda o con apposita pasta saldante, con giunti sovrapposti di almeno 8 cm, compresa la formazione dei colli perimetrali (da valutarsi a parte); esclusa assistenza muraria alla posa in opera | con manto in p.v.c. accoppiato con farmatura in rete di poliestere spessore 1,2 mm | m² | 17.982
A.4.080.080.08 | OPERE EDILI ED AFFINI | OPERE COMPIUTE | OPERE DI IMPERMEABILIZZAZIONE | Manto impermeabile realizzato con stesura a secco di un foglio in p.v.c. plastificato, resistente ai raggi ultravioletti, saldato inopera ad aria calda o con apposita pasta saldante, con giunti sovrapposti di almeno 8 cm, compresa la formazione dei colli perimetrali (da valutarsi a parte); esclusa assistenza muraria alla posa in opera | con manto in p.v.c. accoppiato con farmatura in rete di poliestere spessore 1,5 mm | m² | 19.17
A.4.080.080.09 | OPERE EDILI ED AFFINI | OPERE COMPIUTE | OPERE DI IMPERMEABILIZZAZIONE | Manto impermeabile realizzato con stesura a secco di un foglio in p.v.c. plastificato, resistente ai raggi ultravioletti, saldato inopera ad aria calda o con apposita pasta saldante, con giunti sovrapposti di almeno 8 cm, compresa la formazione dei colli perimetrali (da valutarsi a parte); esclusa assistenza muraria alla posa in opera | con manto in p.v.c. accoppiato con farmatura in rete di poliestere spessore 2,0 mm | m² | 21.06
A.4.080.085.01 | OPERE EDILI ED AFFINI | OPERE COMPIUTE | OPERE DI IMPERMEABILIZZAZIONE | Fornitura e posa in opera di strato di non tessuto in fibra di poliestere da 200 g/m² |  | m² | 3.4155
A.4.080.090.01 | OPERE EDILI ED AFFINI | OPERE COMPIUTE | OPERE DI IMPERMEABILIZZAZIONE | Verniciatura protettiva delle membrane impermeabili eseguita con | vernice alluminosa bituminosa al solvente data in due luci | m² | 4.509
A.4.080.090.02 | OPERE EDILI ED AFFINI | OPERE COMPIUTE | OPERE DI IMPERMEABILIZZAZIONE | Verniciatura protettiva delle membrane impermeabili eseguita con | vernice acrilica alluminosa al solvente data in due mani | m² | 5.0625
A.4.080.090.03 | OPERE EDILI ED AFFINI | OPERE COMPIUTE | OPERE DI IMPERMEABILIZZAZIONE | Verniciatura protettiva delle membrane impermeabili eseguita con | vernice acrilica in colori vari data in due mani | m² | 4.6035
A.4.080.095.01 | OPERE EDILI ED AFFINI | OPERE COMPIUTE | OPERE DI IMPERMEABILIZZAZIONE | Fornitura e posa di bocchettoni di scarico delle acque meteoriche | diametro 80 mm | n | 28.026
A.4.080.095.02 | OPERE EDILI ED AFFINI | OPERE COMPIUTE | OPERE DI IMPERMEABILIZZAZIONE | Fornitura e posa di bocchettoni di scarico delle acque meteoriche | diametro 100 mm | n | 28.026
A.4.080.095.03 | OPERE EDILI ED AFFINI | OPERE COMPIUTE | OPERE DI IMPERMEABILIZZAZIONE | Fornitura e posa di bocchettoni di scarico delle acque meteoriche | diametro 120 mm | n | 28.6605
A.4.080.095.04 | OPERE EDILI ED AFFINI | OPERE COMPIUTE | OPERE DI IMPERMEABILIZZAZIONE | Fornitura e posa di bocchettoni di scarico delle acque meteoriche | diametro 140 mm | n | 29.7675
A.4.080.095.05 | OPERE EDILI ED AFFINI | OPERE COMPIUTE | OPERE DI IMPERMEABILIZZAZIONE | Fornitura e posa di bocchettoni di scarico delle acque meteoriche | diametro 160 mm | n | 30.672
A.4.080.100.01 | OPERE EDILI ED AFFINI | OPERE COMPIUTE | OPERE DI IMPERMEABILIZZAZIONE | Fornitura e posa di tubi di prolunga dei bocchettoni |  | n | 11.016
A.4.080.105.01 | OPERE EDILI ED AFFINI | OPERE COMPIUTE | OPERE DI IMPERMEABILIZZAZIONE | Fissaggio dei risvolti dei manti impermeabili con fornitura e posa in opera di scossaline in lamiera zincata, rivestite in p.v.c., fissate meccanicamente e sigillate con mastice siliconico |  | m | 9.8955
A.4.080.110.01 | OPERE EDILI ED AFFINI | OPERE COMPIUTE | OPERE DI IMPERMEABILIZZAZIONE | Torrini esalatori anticondensa per coperture in p.v.c. | tipo per strato singolo | n | 25.38
A.4.080.110.02 | OPERE EDILI ED AFFINI | OPERE COMPIUTE | OPERE DI IMPERMEABILIZZAZIONE | Torrini esalatori anticondensa per coperture in p.v.c. | tipo per strato doppio | n | 43.929
A.4.080.115.01 | OPERE EDILI ED AFFINI | OPERE COMPIUTE | OPERE DI IMPERMEABILIZZAZIONE | Ghiaietto tondo lavorato per protezione e zavorramento di manti impermeabili su coperture piane steso per uno spessore medio di 4-5 cm. |  | m² | 5.4405
A.4.085.005.02 | OPERE EDILI ED AFFINI | OPERE COMPIUTE | OPERE IN VETROCEMENTO | Struttura in vetrocemento per superfici orizzontali costituita da diffusori in vetro ricotto semplice a tazza annegati in un reticolo di calcestruzzo armato (Intervetro cm 6-8 circa). Sovraccarico fino a kg /mq 400 . - | Diffusore sempl.tazza vetro ricotto quadr.lato mm 145,alt.mm 55 | m² | 141.7757
A.4.085.005.03 | OPERE EDILI ED AFFINI | OPERE COMPIUTE | OPERE IN VETROCEMENTO | Struttura in vetrocemento per superfici orizzontali costituita da diffusori in vetro ricotto semplice a tazza annegati in un reticolo di calcestruzzo armato (Intervetro cm 6-8 circa). Sovraccarico fino a kg /mq 400 . - | Diffusore sempl.tazza vetro ricotto quadr.lato mm 200,alt.mm 70 | m² | 154.9647
A.4.085.005.04 | OPERE EDILI ED AFFINI | OPERE COMPIUTE | OPERE IN VETROCEMENTO | Struttura in vetrocemento per superfici orizzontali costituita da diffusori in vetro ricotto semplice a tazza annegati in un reticolo di calcestruzzo armato (Intervetro cm 6-8 circa). Sovraccarico fino a kg /mq 400 . - | Sovrapprezzo per esecuzione di coperture curve | m² | 35.6103
A.4.085.010.01 | OPERE EDILI ED AFFINI | OPERE COMPIUTE | OPERE IN VETROCEMENTO | Struttura in vetrocemento su superfici orizzontali costituita da diffusori in vetro ricotto di tipo doppio annegati in un reticolo di calcestruzzo armato, intervento cm. 6x8, compresa compresa la carpenteria occorrente con esclusione dei ponteggi e delle eventuali travi in c.a. occorrenti; sovraccarico accidentale fino a kg/mq 400 . - | Diffusore semplice in vetro ricotto,quadrato mm 190 spess.mm 80 | m² | 171.457
A.4.085.010.02 | OPERE EDILI ED AFFINI | OPERE COMPIUTE | OPERE IN VETROCEMENTO | Struttura in vetrocemento su superfici orizzontali costituita da diffusori in vetro ricotto di tipo doppio annegati in un reticolo di calcestruzzo armato, intervento cm. 6x8, compresa compresa la carpenteria occorrente con esclusione dei ponteggi e delle eventuali travi in c.a. occorrenti; sovraccarico accidentale fino a kg/mq 400 . - | Diffusore semplice in vetro ricotto,quadrato mm 190 spess.mm 105 | m² | 197.835
A.4.085.015.01 | OPERE EDILI ED AFFINI | OPERE COMPIUTE | OPERE IN VETROCEMENTO | Struttura in vetrocemento per pareti costituita da diffusori in vetro ricotto di tipo doppio legata con malta cementizia armata, intervento cm 3, con esclusione dei ponteggi e di eventuali pilastri inseriti nella struttura, compresa la malta e il ferro d' armatura. - | Diffusore semplice in vetro ricotto,quadrato mm 190 spess.mm 80 | m² | 170.1381
A.4.085.015.02 | OPERE EDILI ED AFFINI | OPERE COMPIUTE | OPERE IN VETROCEMENTO | Struttura in vetrocemento per pareti costituita da diffusori in vetro ricotto di tipo doppio legata con malta cementizia armata, intervento cm 3, con esclusione dei ponteggi e di eventuali pilastri inseriti nella struttura, compresa la malta e il ferro d' armatura. - | Diffusore semplice in vetro ricotto,quadrato mm 240 spess.mm 80 | m² | 195.8506
A.4.085.015.03 | OPERE EDILI ED AFFINI | OPERE COMPIUTE | OPERE IN VETROCEMENTO | Struttura in vetrocemento per pareti costituita da diffusori in vetro ricotto di tipo doppio legata con malta cementizia armata, intervento cm 3, con esclusione dei ponteggi e di eventuali pilastri inseriti nella struttura, compresa la malta e il ferro d' armatura. - | Diffusore semplice in vetro ricotto, 240x115, sp.mm 80 | m² | 171.457
A.4.085.015.04 | OPERE EDILI ED AFFINI | OPERE COMPIUTE | OPERE IN VETROCEMENTO | Struttura in vetrocemento per pareti costituita da diffusori in vetro ricotto di tipo doppio legata con malta cementizia armata, intervento cm 3, con esclusione dei ponteggi e di eventuali pilastri inseriti nella struttura, compresa la malta e il ferro d' armatura. - | Diffusore cam.ria in vetro ricotto,quadrato mm 300,spess.mm 80 | m² | 187.9372
A.4.085.020.01 | OPERE EDILI ED AFFINI | OPERE COMPIUTE | OPERE IN VETROCEMENTO | Cupola in resina acrilica realizzata mediante termoformatura di lastra colata plexiglass circolare, compreso lucernaio, basamento, dispositivo di apertura manuale e asta di manovra in alluminio, con esclusione delle eventuali opere murarie qquali muretti, cordoli ecc. per l' appoggio della cupola. | diametro interno cm. 60 a parete semplice | n | 341.5951
A.4.085.020.02 | OPERE EDILI ED AFFINI | OPERE COMPIUTE | OPERE IN VETROCEMENTO | Cupola in resina acrilica realizzata mediante termoformatura di lastra colata plexiglass circolare, compreso lucernaio, basamento, dispositivo di apertura manuale e asta di manovra in alluminio, con esclusione delle eventuali opere murarie qquali muretti, cordoli ecc. per l' appoggio della cupola. | diametro interno cm. 60 a parete doppia | n | 396.9768
A.4.085.020.03 | OPERE EDILI ED AFFINI | OPERE COMPIUTE | OPERE IN VETROCEMENTO | Cupola in resina acrilica realizzata mediante termoformatura di lastra colata plexiglass circolare, compreso lucernaio, basamento, dispositivo di apertura manuale e asta di manovra in alluminio, con esclusione delle eventuali opere murarie qquali muretti, cordoli ecc. per l' appoggio della cupola. | diametro interno cm. 80 a parete semplice | n | 387.7566
A.4.085.020.04 | OPERE EDILI ED AFFINI | OPERE COMPIUTE | OPERE IN VETROCEMENTO | Cupola in resina acrilica realizzata mediante termoformatura di lastra colata plexiglass circolare, compreso lucernaio, basamento, dispositivo di apertura manuale e asta di manovra in alluminio, con esclusione delle eventuali opere murarie qquali muretti, cordoli ecc. per l' appoggio della cupola. | diametro interno cm. 80 a parete doppia | n | 470.8352
A.4.085.020.05 | OPERE EDILI ED AFFINI | OPERE COMPIUTE | OPERE IN VETROCEMENTO | Cupola in resina acrilica realizzata mediante termoformatura di lastra colata plexiglass circolare, compreso lucernaio, basamento, dispositivo di apertura manuale e asta di manovra in alluminio, con esclusione delle eventuali opere murarie qquali muretti, cordoli ecc. per l' appoggio della cupola. | diametro interno cm. 100 a parete semplice | n | 452.3706
A.4.085.020.06 | OPERE EDILI ED AFFINI | OPERE COMPIUTE | OPERE IN VETROCEMENTO | Cupola in resina acrilica realizzata mediante termoformatura di lastra colata plexiglass circolare, compreso lucernaio, basamento, dispositivo di apertura manuale e asta di manovra in alluminio, con esclusione delle eventuali opere murarie qquali muretti, cordoli ecc. per l' appoggio della cupola. | diametro interno cm. 100 a parete doppia | n | 553.9259
A.4.085.020.07 | OPERE EDILI ED AFFINI | OPERE COMPIUTE | OPERE IN VETROCEMENTO | Cupola in resina acrilica realizzata mediante termoformatura di lastra colata plexiglass circolare, compreso lucernaio, basamento, dispositivo di apertura manuale e asta di manovra in alluminio, con esclusione delle eventuali opere murarie qquali muretti, cordoli ecc. per l' appoggio della cupola. | dimensione interna cm. 77x77 a parete semplice | n | 387.7566
A.4.085.020.08 | OPERE EDILI ED AFFINI | OPERE COMPIUTE | OPERE IN VETROCEMENTO | Cupola in resina acrilica realizzata mediante termoformatura di lastra colata plexiglass circolare, compreso lucernaio, basamento, dispositivo di apertura manuale e asta di manovra in alluminio, con esclusione delle eventuali opere murarie qquali muretti, cordoli ecc. per l' appoggio della cupola. | dimensione interna cm. 77x77 a parete doppia | n | 461.615
A.4.085.020.09 | OPERE EDILI ED AFFINI | OPERE COMPIUTE | OPERE IN VETROCEMENTO | Cupola in resina acrilica realizzata mediante termoformatura di lastra colata plexiglass circolare, compreso lucernaio, basamento, dispositivo di apertura manuale e asta di manovra in alluminio, con esclusione delle eventuali opere murarie qquali muretti, cordoli ecc. per l' appoggio della cupola. | dimensione interna cm. 100x100 a parete semplice | n | 433.906
A.4.085.020.10 | OPERE EDILI ED AFFINI | OPERE COMPIUTE | OPERE IN VETROCEMENTO | Cupola in resina acrilica realizzata mediante termoformatura di lastra colata plexiglass circolare, compreso lucernaio, basamento, dispositivo di apertura manuale e asta di manovra in alluminio, con esclusione delle eventuali opere murarie qquali muretti, cordoli ecc. per l' appoggio della cupola. | dimensione interna cm. 100x100 a parete doppia | n | 553.9259
A.4.090.005.01 | OPERE EDILI ED AFFINI | OPERE COMPIUTE | OPERE IN PIETRA NATURALE ED ARTIFICIALE | Pedata di gradino in beola, fino a cm. 36 di larghezza, spess. cm. 4 con una faccia lavorata a bocciarda, costa fresata: | Fino a m. 1,40 di lunghezza con teste a muro beola bianca | cad. | 118.8228
A.4.090.005.02 | OPERE EDILI ED AFFINI | OPERE COMPIUTE | OPERE IN PIETRA NATURALE ED ARTIFICIALE | Pedata di gradino in beola, fino a cm. 36 di larghezza, spess. cm. 4 con una faccia lavorata a bocciarda, costa fresata: | Fino a m. 1,40 di lunghezza con teste a muro beola grigia | cad. | 110.8714
A.4.090.005.03 | OPERE EDILI ED AFFINI | OPERE COMPIUTE | OPERE IN PIETRA NATURALE ED ARTIFICIALE | Pedata di gradino in beola, fino a cm. 36 di larghezza, spess. cm. 4 con una faccia lavorata a bocciarda, costa fresata: | Fino a m. 2,00 di lunghezza con teste a muro beola bianca | cad. | 169.735
A.4.090.005.04 | OPERE EDILI ED AFFINI | OPERE COMPIUTE | OPERE IN PIETRA NATURALE ED ARTIFICIALE | Pedata di gradino in beola, fino a cm. 36 di larghezza, spess. cm. 4 con una faccia lavorata a bocciarda, costa fresata: | Fino a m. 2,00 di lunghezza con teste a muro beola grigia | cad. | 158.3972
A.4.090.010.01 | OPERE EDILI ED AFFINI | OPERE COMPIUTE | OPERE IN PIETRA NATURALE ED ARTIFICIALE | Alzata di gradino in beola, fino a cm. 15 di larghezza, spess. cm. 4 con una faccia lavorata a bocciarda | Fino a m. 1,40 di lunghezza con teste a muro beola bianca | cad. | 93.1592
A.4.090.010.02 | OPERE EDILI ED AFFINI | OPERE COMPIUTE | OPERE IN PIETRA NATURALE ED ARTIFICIALE | Alzata di gradino in beola, fino a cm. 15 di larghezza, spess. cm. 4 con una faccia lavorata a bocciarda | Fino a m. 1,40 di lunghezza con teste a muro beola grigia | cad. | 89.8724
A.4.090.010.03 | OPERE EDILI ED AFFINI | OPERE COMPIUTE | OPERE IN PIETRA NATURALE ED ARTIFICIALE | Alzata di gradino in beola, fino a cm. 15 di larghezza, spess. cm. 4 con una faccia lavorata a bocciarda | Fino a m. 2,00 di lunghezza con teste a muro beola bianca | cad. | 133.0988
A.4.090.010.04 | OPERE EDILI ED AFFINI | OPERE COMPIUTE | OPERE IN PIETRA NATURALE ED ARTIFICIALE | Alzata di gradino in beola, fino a cm. 15 di larghezza, spess. cm. 4 con una faccia lavorata a bocciarda | Fino a m. 2,00 di lunghezza con teste a muro beola grigia | cad. | 128.3678
A.4.090.015.01 | OPERE EDILI ED AFFINI | OPERE COMPIUTE | OPERE IN PIETRA NATURALE ED ARTIFICIALE | Pedata di gradino e frontale di scala rettangolari in lastra a spigoli vivi od arrotondati, con piano levigato, teste a muro costa vista lucidata, larghezza oltre cm. 25, lunghezza fino a m. 1,50 spess. cm.3 | graniti nazionali | cad. | 150.8442
A.4.090.015.02 | OPERE EDILI ED AFFINI | OPERE COMPIUTE | OPERE IN PIETRA NATURALE ED ARTIFICIALE | Pedata di gradino e frontale di scala rettangolari in lastra a spigoli vivi od arrotondati, con piano levigato, teste a muro costa vista lucidata, larghezza oltre cm. 25, lunghezza fino a m. 1,50 spess. cm.3 | serizzi chiari | cad. | 146.4286
A.4.090.015.03 | OPERE EDILI ED AFFINI | OPERE COMPIUTE | OPERE IN PIETRA NATURALE ED ARTIFICIALE | Pedata di gradino e frontale di scala rettangolari in lastra a spigoli vivi od arrotondati, con piano levigato, teste a muro costa vista lucidata, larghezza oltre cm. 25, lunghezza fino a m. 1,50 spess. cm.3 | marmo bianco Carrara qualità corrente D | cad. | 116.2996
A.4.090.015.04 | OPERE EDILI ED AFFINI | OPERE COMPIUTE | OPERE IN PIETRA NATURALE ED ARTIFICIALE | Pedata di gradino e frontale di scala rettangolari in lastra a spigoli vivi od arrotondati, con piano levigato, teste a muro costa vista lucidata, larghezza oltre cm. 25, lunghezza fino a m. 1,50 spess. cm.3 | botticino classico | cad. | 112.5646
A.4.090.015.05 | OPERE EDILI ED AFFINI | OPERE COMPIUTE | OPERE IN PIETRA NATURALE ED ARTIFICIALE | Pedata di gradino e frontale di scala rettangolari in lastra a spigoli vivi od arrotondati, con piano levigato, teste a muro costa vista lucidata, larghezza oltre cm. 25, lunghezza fino a m. 1,50 spess. cm.3 | trachite gialla | cad. | 142.0794
A.4.090.020.01 | OPERE EDILI ED AFFINI | OPERE COMPIUTE | OPERE IN PIETRA NATURALE ED ARTIFICIALE | Pedata di gradino a contorno non rettangolare a ventaglio, per gradini frontali e ripiani scala di pietra naturale in lastra a spigoli vivi od arrotondati, con piano levigato, teste a muro costa vista lucidata, lunghezza fino a m. 1,50 misurata in superficie sul minimo rettangolo circoscritto, spess. cm.3 larghezza cm 25 | graniti nazionali | cad. | 155.7578
A.4.090.020.02 | OPERE EDILI ED AFFINI | OPERE COMPIUTE | OPERE IN PIETRA NATURALE ED ARTIFICIALE | Pedata di gradino a contorno non rettangolare a ventaglio, per gradini frontali e ripiani scala di pietra naturale in lastra a spigoli vivi od arrotondati, con piano levigato, teste a muro costa vista lucidata, lunghezza fino a m. 1,50 misurata in superficie sul minimo rettangolo circoscritto, spess. cm.3 larghezza cm 25 | serizzi chiari | cad. | 151.3422
A.4.090.020.03 | OPERE EDILI ED AFFINI | OPERE COMPIUTE | OPERE IN PIETRA NATURALE ED ARTIFICIALE | Pedata di gradino a contorno non rettangolare a ventaglio, per gradini frontali e ripiani scala di pietra naturale in lastra a spigoli vivi od arrotondati, con piano levigato, teste a muro costa vista lucidata, lunghezza fino a m. 1,50 misurata in superficie sul minimo rettangolo circoscritto, spess. cm.3 larghezza cm 25 | marmo bianco Carrara qualità corrente D | cad. | 121.2132
A.4.090.020.04 | OPERE EDILI ED AFFINI | OPERE COMPIUTE | OPERE IN PIETRA NATURALE ED ARTIFICIALE | Pedata di gradino a contorno non rettangolare a ventaglio, per gradini frontali e ripiani scala di pietra naturale in lastra a spigoli vivi od arrotondati, con piano levigato, teste a muro costa vista lucidata, lunghezza fino a m. 1,50 misurata in superficie sul minimo rettangolo circoscritto, spess. cm.3 larghezza cm 25 | botticino classico | cad. | 117.4948
A.4.090.020.05 | OPERE EDILI ED AFFINI | OPERE COMPIUTE | OPERE IN PIETRA NATURALE ED ARTIFICIALE | Pedata di gradino a contorno non rettangolare a ventaglio, per gradini frontali e ripiani scala di pietra naturale in lastra a spigoli vivi od arrotondati, con piano levigato, teste a muro costa vista lucidata, lunghezza fino a m. 1,50 misurata in superficie sul minimo rettangolo circoscritto, spess. cm.3 larghezza cm 25 | trachite gialla | cad. | 147.0096
A.4.090.025.01 | OPERE EDILI ED AFFINI | OPERE COMPIUTE | OPERE IN PIETRA NATURALE ED ARTIFICIALE | Alzata di scala in lastra a spigoli vivi, testa a muro piano lucidato, coste refilate, altezza oltre cm. 12 lunghezza fino a m. 1,50, spess. cm. 2 | graniti nazionali | cad. | 58.0336
A.4.090.025.02 | OPERE EDILI ED AFFINI | OPERE COMPIUTE | OPERE IN PIETRA NATURALE ED ARTIFICIALE | Alzata di scala in lastra a spigoli vivi, testa a muro piano lucidato, coste refilate, altezza oltre cm. 12 lunghezza fino a m. 1,50, spess. cm. 2 | serizzi chiari | cad. | 55.9254
A.4.090.025.03 | OPERE EDILI ED AFFINI | OPERE COMPIUTE | OPERE IN PIETRA NATURALE ED ARTIFICIALE | Alzata di scala in lastra a spigoli vivi, testa a muro piano lucidato, coste refilate, altezza oltre cm. 12 lunghezza fino a m. 1,50, spess. cm. 2 | marmo bianco Carrara qualità corrente D | cad. | 44.073
A.4.090.025.04 | OPERE EDILI ED AFFINI | OPERE COMPIUTE | OPERE IN PIETRA NATURALE ED ARTIFICIALE | Alzata di scala in lastra a spigoli vivi, testa a muro piano lucidato, coste refilate, altezza oltre cm. 12 lunghezza fino a m. 1,50, spess. cm. 2 | botticino classico | cad. | 42.2802
A.4.090.025.05 | OPERE EDILI ED AFFINI | OPERE COMPIUTE | OPERE IN PIETRA NATURALE ED ARTIFICIALE | Alzata di scala in lastra a spigoli vivi, testa a muro piano lucidato, coste refilate, altezza oltre cm. 12 lunghezza fino a m. 1,50, spess. cm. 2 | trachite gialla | cad. | 56.44
A.4.090.030.01 | OPERE EDILI ED AFFINI | OPERE COMPIUTE | OPERE IN PIETRA NATURALE ED ARTIFICIALE | Davanzale di finestre in lastra di spessore cm 3, larghezza cm. 25, con piano passante, smusso agli spigoli di larghezza finoa 1 cm lisciato di mola e gocciolatoio, levigato nelle parti viste, lunghezza fino a m. 2: | Ceppo di Poltragno e d' iseo | cad. | 117.03
A.4.090.030.02 | OPERE EDILI ED AFFINI | OPERE COMPIUTE | OPERE IN PIETRA NATURALE ED ARTIFICIALE | Davanzale di finestre in lastra di spessore cm 3, larghezza cm. 25, con piano passante, smusso agli spigoli di larghezza finoa 1 cm lisciato di mola e gocciolatoio, levigato nelle parti viste, lunghezza fino a m. 2: | Travertino chiaro di Rapolano | cad. | 118.8394
A.4.090.030.03 | OPERE EDILI ED AFFINI | OPERE COMPIUTE | OPERE IN PIETRA NATURALE ED ARTIFICIALE | Davanzale di finestre in lastra di spessore cm 3, larghezza cm. 25, con piano passante, smusso agli spigoli di larghezza finoa 1 cm lisciato di mola e gocciolatoio, levigato nelle parti viste, lunghezza fino a m. 2: | Marmo bianco Carrara qualità corrente D | cad. | 135.705
A.4.090.030.04 | OPERE EDILI ED AFFINI | OPERE COMPIUTE | OPERE IN PIETRA NATURALE ED ARTIFICIALE | Davanzale di finestre in lastra di spessore cm 3, larghezza cm. 25, con piano passante, smusso agli spigoli di larghezza finoa 1 cm lisciato di mola e gocciolatoio, levigato nelle parti viste, lunghezza fino a m. 2: | Botticino classico | cad. | 130.725
A.4.090.030.05 | OPERE EDILI ED AFFINI | OPERE COMPIUTE | OPERE IN PIETRA NATURALE ED ARTIFICIALE | Davanzale di finestre in lastra di spessore cm 3, larghezza cm. 25, con piano passante, smusso agli spigoli di larghezza finoa 1 cm lisciato di mola e gocciolatoio, levigato nelle parti viste, lunghezza fino a m. 2: | Marmo di Trani chiaro | cad. | 109.9086
A.4.090.030.06 | OPERE EDILI ED AFFINI | OPERE COMPIUTE | OPERE IN PIETRA NATURALE ED ARTIFICIALE | Davanzale di finestre in lastra di spessore cm 3, larghezza cm. 25, con piano passante, smusso agli spigoli di larghezza finoa 1 cm lisciato di mola e gocciolatoio, levigato nelle parti viste, lunghezza fino a m. 2: | Graniti nazionali | cad. | 179.8942
A.4.090.030.07 | OPERE EDILI ED AFFINI | OPERE COMPIUTE | OPERE IN PIETRA NATURALE ED ARTIFICIALE | Davanzale di finestre in lastra di spessore cm 3, larghezza cm. 25, con piano passante, smusso agli spigoli di larghezza finoa 1 cm lisciato di mola e gocciolatoio, levigato nelle parti viste, lunghezza fino a m. 2: | Serizzi chiari | cad. | 174.0178
A.4.090.030.08 | OPERE EDILI ED AFFINI | OPERE COMPIUTE | OPERE IN PIETRA NATURALE ED ARTIFICIALE | Davanzale di finestre in lastra di spessore cm 3, larghezza cm. 25, con piano passante, smusso agli spigoli di larghezza finoa 1 cm lisciato di mola e gocciolatoio, levigato nelle parti viste, lunghezza fino a m. 2: | Trachite gialla | cad. | 175.8272
A.4.090.035.01 | OPERE EDILI ED AFFINI | OPERE COMPIUTE | OPERE IN PIETRA NATURALE ED ARTIFICIALE | Sovrapprezzo al davanzale di finestre dell' art. A.004.090.A30 per ogni cm. di spessore in più. | Ceppo di Poltragno e d' iseo | m² | 14.442
A.4.090.035.02 | OPERE EDILI ED AFFINI | OPERE COMPIUTE | OPERE IN PIETRA NATURALE ED ARTIFICIALE | Sovrapprezzo al davanzale di finestre dell' art. A.004.090.A30 per ogni cm. di spessore in più. | Travertino chiaro di Rapolano | m² | 12.6658
A.4.090.035.03 | OPERE EDILI ED AFFINI | OPERE COMPIUTE | OPERE IN PIETRA NATURALE ED ARTIFICIALE | Sovrapprezzo al davanzale di finestre dell' art. A.004.090.A30 per ogni cm. di spessore in più. | Marmo bianco Carrara qualità corrente D | m² | 22.7918
A.4.090.035.04 | OPERE EDILI ED AFFINI | OPERE COMPIUTE | OPERE IN PIETRA NATURALE ED ARTIFICIALE | Sovrapprezzo al davanzale di finestre dell' art. A.004.090.A30 per ogni cm. di spessore in più. | Botticino classico | m² | 20.5176
A.4.090.035.05 | OPERE EDILI ED AFFINI | OPERE COMPIUTE | OPERE IN PIETRA NATURALE ED ARTIFICIALE | Sovrapprezzo al davanzale di finestre dell' art. A.004.090.A30 per ogni cm. di spessore in più. | Marmo di Trani chiaro | m² | 12.7986
A.4.090.035.06 | OPERE EDILI ED AFFINI | OPERE COMPIUTE | OPERE IN PIETRA NATURALE ED ARTIFICIALE | Sovrapprezzo al davanzale di finestre dell' art. A.004.090.A30 per ogni cm. di spessore in più. | Graniti nazionali | m² | 32.1708
A.4.090.035.07 | OPERE EDILI ED AFFINI | OPERE COMPIUTE | OPERE IN PIETRA NATURALE ED ARTIFICIALE | Sovrapprezzo al davanzale di finestre dell' art. A.004.090.A30 per ogni cm. di spessore in più. | Serizzi chiari | m² | 25.3316
A.4.090.035.08 | OPERE EDILI ED AFFINI | OPERE COMPIUTE | OPERE IN PIETRA NATURALE ED ARTIFICIALE | Sovrapprezzo al davanzale di finestre dell' art. A.004.090.A30 per ogni cm. di spessore in più. | Trachite gialla | m² | 26.8588
A.4.090.040.01 | OPERE EDILI ED AFFINI | OPERE COMPIUTE | OPERE IN PIETRA NATURALE ED ARTIFICIALE | Sovrapprezzo al davanzale di finestre dell' art. A.004.090.A30 per lavorazione del piano ribassato a vaschetta, lunghezza minima m.1,20, fino a m 2.00 larghezza minima cm. 25 | Per pietre tenere e marmi | m² | 153.799
A.4.090.040.02 | OPERE EDILI ED AFFINI | OPERE COMPIUTE | OPERE IN PIETRA NATURALE ED ARTIFICIALE | Sovrapprezzo al davanzale di finestre dell' art. A.004.090.A30 per lavorazione del piano ribassato a vaschetta, lunghezza minima m.1,20, fino a m 2.00 larghezza minima cm. 25 | per pietre dure | m² | 199.034
A.4.090.040.03 | OPERE EDILI ED AFFINI | OPERE COMPIUTE | OPERE IN PIETRA NATURALE ED ARTIFICIALE | Sovrapprezzo al davanzale di finestre dell' art. A.004.090.A30 per lavorazione del piano ribassato a vaschetta, lunghezza minima m.1,20, fino a m 2.00 larghezza minima cm. 25 | per trachite gialla | m² | 199.034
A.4.090.045.01 | OPERE EDILI ED AFFINI | OPERE COMPIUTE | OPERE IN PIETRA NATURALE ED ARTIFICIALE | Contorno di finestra, spalle e cappelli, in lastra di pietra naturale a sezione rettangolare con spigoli vivi, spess. cm. 3 levigato sul piano e su una costa lunga, larghezza minima cm. 16, lunghezza fino a m.4,0 (1,50x1,00x0,18) | Ceppo di Poltragno e d' iseo | m | 39.508
A.4.090.045.02 | OPERE EDILI ED AFFINI | OPERE COMPIUTE | OPERE IN PIETRA NATURALE ED ARTIFICIALE | Contorno di finestra, spalle e cappelli, in lastra di pietra naturale a sezione rettangolare con spigoli vivi, spess. cm. 3 levigato sul piano e su una costa lunga, larghezza minima cm. 16, lunghezza fino a m.4,0 (1,50x1,00x0,18) | Travertino chiaro di Rapolano | m | 40.172
A.4.090.045.03 | OPERE EDILI ED AFFINI | OPERE COMPIUTE | OPERE IN PIETRA NATURALE ED ARTIFICIALE | Contorno di finestra, spalle e cappelli, in lastra di pietra naturale a sezione rettangolare con spigoli vivi, spess. cm. 3 levigato sul piano e su una costa lunga, larghezza minima cm. 16, lunghezza fino a m.4,0 (1,50x1,00x0,18) | Marmo bianco Carrara qualità corrente D | m | 48.306
A.4.090.045.04 | OPERE EDILI ED AFFINI | OPERE COMPIUTE | OPERE IN PIETRA NATURALE ED ARTIFICIALE | Contorno di finestra, spalle e cappelli, in lastra di pietra naturale a sezione rettangolare con spigoli vivi, spess. cm. 3 levigato sul piano e su una costa lunga, larghezza minima cm. 16, lunghezza fino a m.4,0 (1,50x1,00x0,18) | Botticino classico | m | 46.5132
A.4.090.045.05 | OPERE EDILI ED AFFINI | OPERE COMPIUTE | OPERE IN PIETRA NATURALE ED ARTIFICIALE | Contorno di finestra, spalle e cappelli, in lastra di pietra naturale a sezione rettangolare con spigoli vivi, spess. cm. 3 levigato sul piano e su una costa lunga, larghezza minima cm. 16, lunghezza fino a m.4,0 (1,50x1,00x0,18) | Marmo di Trani chiaro | m | 39.0266
A.4.090.045.06 | OPERE EDILI ED AFFINI | OPERE COMPIUTE | OPERE IN PIETRA NATURALE ED ARTIFICIALE | Contorno di finestra, spalle e cappelli, in lastra di pietra naturale a sezione rettangolare con spigoli vivi, spess. cm. 3 levigato sul piano e su una costa lunga, larghezza minima cm. 16, lunghezza fino a m.4,0 (1,50x1,00x0,18) | Graniti nazionali | m | 62.1504
A.4.090.045.07 | OPERE EDILI ED AFFINI | OPERE COMPIUTE | OPERE IN PIETRA NATURALE ED ARTIFICIALE | Contorno di finestra, spalle e cappelli, in lastra di pietra naturale a sezione rettangolare con spigoli vivi, spess. cm. 3 levigato sul piano e su una costa lunga, larghezza minima cm. 16, lunghezza fino a m.4,0 (1,50x1,00x0,18) | Serizzi chiari | m | 60.0422
A.4.090.045.08 | OPERE EDILI ED AFFINI | OPERE COMPIUTE | OPERE IN PIETRA NATURALE ED ARTIFICIALE | Contorno di finestra, spalle e cappelli, in lastra di pietra naturale a sezione rettangolare con spigoli vivi, spess. cm. 3 levigato sul piano e su una costa lunga, larghezza minima cm. 16, lunghezza fino a m.4,0 (1,50x1,00x0,18) | Trachite gialla | m | 60.6896
A.4.090.050.01 | OPERE EDILI ED AFFINI | OPERE COMPIUTE | OPERE IN PIETRA NATURALE ED ARTIFICIALE | Contorno di porta interna in lastra di pietra naturale a sezione rettangolare con spigoli vivi, piano e costa viva lucidata, spess. cm. 3 ,larghezza minima cm. 16, lunghezza fino a m. 2,20:(2,20x0,80x0,18) | Ceppo di Poltragno e d' iseo | m | 44.6872
A.4.090.050.02 | OPERE EDILI ED AFFINI | OPERE COMPIUTE | OPERE IN PIETRA NATURALE ED ARTIFICIALE | Contorno di porta interna in lastra di pietra naturale a sezione rettangolare con spigoli vivi, piano e costa viva lucidata, spess. cm. 3 ,larghezza minima cm. 16, lunghezza fino a m. 2,20:(2,20x0,80x0,18) | Travertino chiaro di Rapolano | m | 45.3346
A.4.090.050.03 | OPERE EDILI ED AFFINI | OPERE COMPIUTE | OPERE IN PIETRA NATURALE ED ARTIFICIALE | Contorno di porta interna in lastra di pietra naturale a sezione rettangolare con spigoli vivi, piano e costa viva lucidata, spess. cm. 3 ,larghezza minima cm. 16, lunghezza fino a m. 2,20:(2,20x0,80x0,18) | Marmo bianco Carrara qualità corrente D | m | 53.4852
A.4.090.050.04 | OPERE EDILI ED AFFINI | OPERE COMPIUTE | OPERE IN PIETRA NATURALE ED ARTIFICIALE | Contorno di porta interna in lastra di pietra naturale a sezione rettangolare con spigoli vivi, piano e costa viva lucidata, spess. cm. 3 ,larghezza minima cm. 16, lunghezza fino a m. 2,20:(2,20x0,80x0,18) | Botticino classico | m | 51.6924
A.4.090.050.05 | OPERE EDILI ED AFFINI | OPERE COMPIUTE | OPERE IN PIETRA NATURALE ED ARTIFICIALE | Contorno di porta interna in lastra di pietra naturale a sezione rettangolare con spigoli vivi, piano e costa viva lucidata, spess. cm. 3 ,larghezza minima cm. 16, lunghezza fino a m. 2,20:(2,20x0,80x0,18) | Marmo di Trani chiaro | m | 44.1892
A.4.090.050.06 | OPERE EDILI ED AFFINI | OPERE COMPIUTE | OPERE IN PIETRA NATURALE ED ARTIFICIALE | Contorno di porta interna in lastra di pietra naturale a sezione rettangolare con spigoli vivi, piano e costa viva lucidata, spess. cm. 3 ,larghezza minima cm. 16, lunghezza fino a m. 2,20:(2,20x0,80x0,18) | Graniti nazionali | m | 71.878
A.4.090.050.07 | OPERE EDILI ED AFFINI | OPERE COMPIUTE | OPERE IN PIETRA NATURALE ED ARTIFICIALE | Contorno di porta interna in lastra di pietra naturale a sezione rettangolare con spigoli vivi, piano e costa viva lucidata, spess. cm. 3 ,larghezza minima cm. 16, lunghezza fino a m. 2,20:(2,20x0,80x0,18) | Serizzi chiari | m | 69.7532
A.4.090.050.08 | OPERE EDILI ED AFFINI | OPERE COMPIUTE | OPERE IN PIETRA NATURALE ED ARTIFICIALE | Contorno di porta interna in lastra di pietra naturale a sezione rettangolare con spigoli vivi, piano e costa viva lucidata, spess. cm. 3 ,larghezza minima cm. 16, lunghezza fino a m. 2,20:(2,20x0,80x0,18) | Trachite gialla | m | 65.8522
A.4.090.055.01 | OPERE EDILI ED AFFINI | OPERE COMPIUTE | OPERE IN PIETRA NATURALE ED ARTIFICIALE | Soglia di porta esterna o di balcone in lastra di pietra naturale spess. cm.3,larghezza minima cm. 25, lunghezza fino a m. 2,20 con piano ribassato passante, costa quadra, levigata nelle parti viste:(2,20X0,25) | Ceppo di Poltragno e d' iseo | m² | 288.7736
A.4.090.055.02 | OPERE EDILI ED AFFINI | OPERE COMPIUTE | OPERE IN PIETRA NATURALE ED ARTIFICIALE | Soglia di porta esterna o di balcone in lastra di pietra naturale spess. cm.3,larghezza minima cm. 25, lunghezza fino a m. 2,20 con piano ribassato passante, costa quadra, levigata nelle parti viste:(2,20X0,25) | Travertino chiaro di Rapolano | m² | 292.3924
A.4.090.055.03 | OPERE EDILI ED AFFINI | OPERE COMPIUTE | OPERE IN PIETRA NATURALE ED ARTIFICIALE | Soglia di porta esterna o di balcone in lastra di pietra naturale spess. cm.3,larghezza minima cm. 25, lunghezza fino a m. 2,20 con piano ribassato passante, costa quadra, levigata nelle parti viste:(2,20X0,25) | Marmo bianco Carrara qualità corrente D | m² | 312.2958
A.4.090.055.04 | OPERE EDILI ED AFFINI | OPERE COMPIUTE | OPERE IN PIETRA NATURALE ED ARTIFICIALE | Soglia di porta esterna o di balcone in lastra di pietra naturale spess. cm.3,larghezza minima cm. 25, lunghezza fino a m. 2,20 con piano ribassato passante, costa quadra, levigata nelle parti viste:(2,20X0,25) | Botticino classico | m² | 302.3358
A.4.090.055.05 | OPERE EDILI ED AFFINI | OPERE COMPIUTE | OPERE IN PIETRA NATURALE ED ARTIFICIALE | Soglia di porta esterna o di balcone in lastra di pietra naturale spess. cm.3,larghezza minima cm. 25, lunghezza fino a m. 2,20 con piano ribassato passante, costa quadra, levigata nelle parti viste:(2,20X0,25) | Marmo di Trani chiaro | m² | 260.7196
A.4.090.055.06 | OPERE EDILI ED AFFINI | OPERE COMPIUTE | OPERE IN PIETRA NATURALE ED ARTIFICIALE | Soglia di porta esterna o di balcone in lastra di pietra naturale spess. cm.3,larghezza minima cm. 25, lunghezza fino a m. 2,20 con piano ribassato passante, costa quadra, levigata nelle parti viste:(2,20X0,25) | Graniti nazionali | m² | 414.5352
A.4.090.055.07 | OPERE EDILI ED AFFINI | OPERE COMPIUTE | OPERE IN PIETRA NATURALE ED ARTIFICIALE | Soglia di porta esterna o di balcone in lastra di pietra naturale spess. cm.3,larghezza minima cm. 25, lunghezza fino a m. 2,20 con piano ribassato passante, costa quadra, levigata nelle parti viste:(2,20X0,25) | Serizzi chiari | m² | 402.7658
A.4.090.055.08 | OPERE EDILI ED AFFINI | OPERE COMPIUTE | OPERE IN PIETRA NATURALE ED ARTIFICIALE | Soglia di porta esterna o di balcone in lastra di pietra naturale spess. cm.3,larghezza minima cm. 25, lunghezza fino a m. 2,20 con piano ribassato passante, costa quadra, levigata nelle parti viste:(2,20X0,25) | Trachite gialla | m² | 406.3846
A.4.090.060.01 | OPERE EDILI ED AFFINI | OPERE COMPIUTE | OPERE IN PIETRA NATURALE ED ARTIFICIALE | Frontale di balcone in lastra di pietra naturale con superficie piana, faccia, costa vista e risvolto levigati, spigoli arrotondati, compresa formazione di gocciolatoio, spess. cm. 3 ,larghezza cm. 20. | Ceppo di Poltragno e d' iseo | m | 52.9208
A.4.090.060.02 | OPERE EDILI ED AFFINI | OPERE COMPIUTE | OPERE IN PIETRA NATURALE ED ARTIFICIALE | Frontale di balcone in lastra di pietra naturale con superficie piana, faccia, costa vista e risvolto levigati, spigoli arrotondati, compresa formazione di gocciolatoio, spess. cm. 3 ,larghezza cm. 20. | Travertino chiaro di Rapolano | m | 53.6512
A.4.090.060.03 | OPERE EDILI ED AFFINI | OPERE COMPIUTE | OPERE IN PIETRA NATURALE ED ARTIFICIALE | Frontale di balcone in lastra di pietra naturale con superficie piana, faccia, costa vista e risvolto levigati, spigoli arrotondati, compresa formazione di gocciolatoio, spess. cm. 3 ,larghezza cm. 20. | Marmo bianco Carrara qualità corrente D | m | 60.1584
A.4.090.060.04 | OPERE EDILI ED AFFINI | OPERE COMPIUTE | OPERE IN PIETRA NATURALE ED ARTIFICIALE | Frontale di balcone in lastra di pietra naturale con superficie piana, faccia, costa vista e risvolto levigati, spigoli arrotondati, compresa formazione di gocciolatoio, spess. cm. 3 ,larghezza cm. 20. | Botticino classico | m | 58.1664
A.4.090.060.05 | OPERE EDILI ED AFFINI | OPERE COMPIUTE | OPERE IN PIETRA NATURALE ED ARTIFICIALE | Frontale di balcone in lastra di pietra naturale con superficie piana, faccia, costa vista e risvolto levigati, spigoli arrotondati, compresa formazione di gocciolatoio, spess. cm. 3 ,larghezza cm. 20. | Marmo di Trani chiaro | m | 49.8498
A.4.090.060.06 | OPERE EDILI ED AFFINI | OPERE COMPIUTE | OPERE IN PIETRA NATURALE ED ARTIFICIALE | Frontale di balcone in lastra di pietra naturale con superficie piana, faccia, costa vista e risvolto levigati, spigoli arrotondati, compresa formazione di gocciolatoio, spess. cm. 3 ,larghezza cm. 20. | Graniti nazionali | m | 78.0698
A.4.090.060.07 | OPERE EDILI ED AFFINI | OPERE COMPIUTE | OPERE IN PIETRA NATURALE ED ARTIFICIALE | Frontale di balcone in lastra di pietra naturale con superficie piana, faccia, costa vista e risvolto levigati, spigoli arrotondati, compresa formazione di gocciolatoio, spess. cm. 3 ,larghezza cm. 20. | Serizzi chiari | m | 75.7126
A.4.090.060.08 | OPERE EDILI ED AFFINI | OPERE COMPIUTE | OPERE IN PIETRA NATURALE ED ARTIFICIALE | Frontale di balcone in lastra di pietra naturale con superficie piana, faccia, costa vista e risvolto levigati, spigoli arrotondati, compresa formazione di gocciolatoio, spess. cm. 3 ,larghezza cm. 20. | Trachite gialla | m | 76.443
A.4.090.065.01 | OPERE EDILI ED AFFINI | OPERE COMPIUTE | OPERE IN PIETRA NATURALE ED ARTIFICIALE | Zoccolino piano per locali interni in lastre di pietra naturale con faccia vista lucidata: altezza da cm. 8 a 10, spessore cm. 2, mezza costa vista lucidata: | Marmo bianco carrara qualità corrente D | m | 29.6642
A.4.090.065.02 | OPERE EDILI ED AFFINI | OPERE COMPIUTE | OPERE IN PIETRA NATURALE ED ARTIFICIALE | Zoccolino piano per locali interni in lastre di pietra naturale con faccia vista lucidata: altezza da cm. 8 a 10, spessore cm. 2, mezza costa vista lucidata: | Marmi colorati correnti (botticino classico) | m | 28.8508
A.4.090.065.03 | OPERE EDILI ED AFFINI | OPERE COMPIUTE | OPERE IN PIETRA NATURALE ED ARTIFICIALE | Zoccolino piano per locali interni in lastre di pietra naturale con faccia vista lucidata: altezza da cm. 8 a 10, spessore cm. 2, mezza costa vista lucidata: | Marmi colorati fini (verde Alpi) | m | 33.2
A.4.090.065.04 | OPERE EDILI ED AFFINI | OPERE COMPIUTE | OPERE IN PIETRA NATURALE ED ARTIFICIALE | Zoccolino piano per locali interni in lastre di pietra naturale con faccia vista lucidata: altezza da cm. 8 a 10, spessore cm. 2, mezza costa vista lucidata: | Trachite gialla | m | 34.9264
A.4.090.070.01 | OPERE EDILI ED AFFINI | OPERE COMPIUTE | OPERE IN PIETRA NATURALE ED ARTIFICIALE | Zoccolino piano per locali interni in lastre di pietra naturale con faccia vista lucidata: altezza da cm. 6 a 8, spessore cm. 2, coste refilate lunghezze libere: | Marmo bianco carrara qualità corrente D | m | 26.6762
A.4.090.070.02 | OPERE EDILI ED AFFINI | OPERE COMPIUTE | OPERE IN PIETRA NATURALE ED ARTIFICIALE | Zoccolino piano per locali interni in lastre di pietra naturale con faccia vista lucidata: altezza da cm. 6 a 8, spessore cm. 2, coste refilate lunghezze libere: | Marmi colorati correnti (botticino classico) | m | 26.0122
A.4.090.070.03 | OPERE EDILI ED AFFINI | OPERE COMPIUTE | OPERE IN PIETRA NATURALE ED ARTIFICIALE | Zoccolino piano per locali interni in lastre di pietra naturale con faccia vista lucidata: altezza da cm. 6 a 8, spessore cm. 2, coste refilate lunghezze libere: | Marmi colorati fini (verde Alpi) | m | 29.4982
A.4.090.075.01 | OPERE EDILI ED AFFINI | OPERE COMPIUTE | OPERE IN PIETRA NATURALE ED ARTIFICIALE | Zoccolino piano per ripiani di scala in lastra di pietra naturale, lucidato sul piano e mezza costa, altezza da cm. 15 a 18 spess. cm. 2 | Travertino chiaro Rapolano | m | 34.0632
A.4.090.075.02 | OPERE EDILI ED AFFINI | OPERE COMPIUTE | OPERE IN PIETRA NATURALE ED ARTIFICIALE | Zoccolino piano per ripiani di scala in lastra di pietra naturale, lucidato sul piano e mezza costa, altezza da cm. 15 a 18 spess. cm. 2 | Marmo bianco Carrara qualità corrente D | m | 40.3214
A.4.090.075.03 | OPERE EDILI ED AFFINI | OPERE COMPIUTE | OPERE IN PIETRA NATURALE ED ARTIFICIALE | Zoccolino piano per ripiani di scala in lastra di pietra naturale, lucidato sul piano e mezza costa, altezza da cm. 15 a 18 spess. cm. 2 | Botticino classico | m | 38.8606
A.4.090.075.04 | OPERE EDILI ED AFFINI | OPERE COMPIUTE | OPERE IN PIETRA NATURALE ED ARTIFICIALE | Zoccolino piano per ripiani di scala in lastra di pietra naturale, lucidato sul piano e mezza costa, altezza da cm. 15 a 18 spess. cm. 2 | Marmo di trani chiaro | m | 33.1668
A.4.090.075.05 | OPERE EDILI ED AFFINI | OPERE COMPIUTE | OPERE IN PIETRA NATURALE ED ARTIFICIALE | Zoccolino piano per ripiani di scala in lastra di pietra naturale, lucidato sul piano e mezza costa, altezza da cm. 15 a 18 spess. cm. 2 | Graniti nazionali | m | 54.3816
A.4.090.075.06 | OPERE EDILI ED AFFINI | OPERE COMPIUTE | OPERE IN PIETRA NATURALE ED ARTIFICIALE | Zoccolino piano per ripiani di scala in lastra di pietra naturale, lucidato sul piano e mezza costa, altezza da cm. 15 a 18 spess. cm. 2 | Serizzi chiari | m | 52.7548
A.4.090.075.07 | OPERE EDILI ED AFFINI | OPERE COMPIUTE | OPERE IN PIETRA NATURALE ED ARTIFICIALE | Zoccolino piano per ripiani di scala in lastra di pietra naturale, lucidato sul piano e mezza costa, altezza da cm. 15 a 18 spess. cm. 2 | Trachite gialla | m | 49.7834
A.4.090.080.01 | OPERE EDILI ED AFFINI | OPERE COMPIUTE | OPERE IN PIETRA NATURALE ED ARTIFICIALE | Zoccolino a gradoni per scale a rampe rettilinee in pietra naturale, lucidato sul piano e mezza costa vista, altezza da cm. 16 a 18 spess. cm. 2, in elementi di lunghezza cm. 40 in più con intaglio per il bordo del gradino secondo disegno | Travertino chiaro Rapolano | cad. | 15.77
A.4.090.080.02 | OPERE EDILI ED AFFINI | OPERE COMPIUTE | OPERE IN PIETRA NATURALE ED ARTIFICIALE | Zoccolino a gradoni per scale a rampe rettilinee in pietra naturale, lucidato sul piano e mezza costa vista, altezza da cm. 16 a 18 spess. cm. 2, in elementi di lunghezza cm. 40 in più con intaglio per il bordo del gradino secondo disegno | Marmo bianco Carrara qualità corrente D | cad. | 18.2932
A.4.090.080.03 | OPERE EDILI ED AFFINI | OPERE COMPIUTE | OPERE IN PIETRA NATURALE ED ARTIFICIALE | Zoccolino a gradoni per scale a rampe rettilinee in pietra naturale, lucidato sul piano e mezza costa vista, altezza da cm. 16 a 18 spess. cm. 2, in elementi di lunghezza cm. 40 in più con intaglio per il bordo del gradino secondo disegno | Botticino classico | cad. | 17.6956
A.4.090.080.04 | OPERE EDILI ED AFFINI | OPERE COMPIUTE | OPERE IN PIETRA NATURALE ED ARTIFICIALE | Zoccolino a gradoni per scale a rampe rettilinee in pietra naturale, lucidato sul piano e mezza costa vista, altezza da cm. 16 a 18 spess. cm. 2, in elementi di lunghezza cm. 40 in più con intaglio per il bordo del gradino secondo disegno | Marmo di trani chiaro | cad. | 15.4214
A.4.090.080.05 | OPERE EDILI ED AFFINI | OPERE COMPIUTE | OPERE IN PIETRA NATURALE ED ARTIFICIALE | Zoccolino a gradoni per scale a rampe rettilinee in pietra naturale, lucidato sul piano e mezza costa vista, altezza da cm. 16 a 18 spess. cm. 2, in elementi di lunghezza cm. 40 in più con intaglio per il bordo del gradino secondo disegno | Graniti nazionali | cad. | 23.0906
A.4.090.080.06 | OPERE EDILI ED AFFINI | OPERE COMPIUTE | OPERE IN PIETRA NATURALE ED ARTIFICIALE | Zoccolino a gradoni per scale a rampe rettilinee in pietra naturale, lucidato sul piano e mezza costa vista, altezza da cm. 16 a 18 spess. cm. 2, in elementi di lunghezza cm. 40 in più con intaglio per il bordo del gradino secondo disegno | Serizzi chiari | cad. | 22.4432
A.4.090.080.07 | OPERE EDILI ED AFFINI | OPERE COMPIUTE | OPERE IN PIETRA NATURALE ED ARTIFICIALE | Zoccolino a gradoni per scale a rampe rettilinee in pietra naturale, lucidato sul piano e mezza costa vista, altezza da cm. 16 a 18 spess. cm. 2, in elementi di lunghezza cm. 40 in più con intaglio per il bordo del gradino secondo disegno | Trachite gialla | cad. | 22.0614
A.4.090.085.01 | OPERE EDILI ED AFFINI | OPERE COMPIUTE | OPERE IN PIETRA NATURALE ED ARTIFICIALE | Zoccolino rampante per scale a rampe rettilinee in pietra naturale, lucidato sul piano e mezza costa vista, spess. cm. 2, in elementi di lunghezza cm 40 sagomati con linea di fuga superiore rettilinea: misurazione secondo il minimo rettangolo circoscritto ad ogni lastra | Travertino chiaro Rapolano | m² | 137.6472
A.4.090.085.02 | OPERE EDILI ED AFFINI | OPERE COMPIUTE | OPERE IN PIETRA NATURALE ED ARTIFICIALE | Zoccolino rampante per scale a rampe rettilinee in pietra naturale, lucidato sul piano e mezza costa vista, spess. cm. 2, in elementi di lunghezza cm 40 sagomati con linea di fuga superiore rettilinea: misurazione secondo il minimo rettangolo circoscritto ad ogni lastra | Marmo bianco Carrara qualità corrente D | m² | 172.9222
A.4.090.085.03 | OPERE EDILI ED AFFINI | OPERE COMPIUTE | OPERE IN PIETRA NATURALE ED ARTIFICIALE | Zoccolino rampante per scale a rampe rettilinee in pietra naturale, lucidato sul piano e mezza costa vista, spess. cm. 2, in elementi di lunghezza cm 40 sagomati con linea di fuga superiore rettilinea: misurazione secondo il minimo rettangolo circoscritto ad ogni lastra | Botticino classico | m² | 164.7882
A.4.090.085.04 | OPERE EDILI ED AFFINI | OPERE COMPIUTE | OPERE IN PIETRA NATURALE ED ARTIFICIALE | Zoccolino rampante per scale a rampe rettilinee in pietra naturale, lucidato sul piano e mezza costa vista, spess. cm. 2, in elementi di lunghezza cm 40 sagomati con linea di fuga superiore rettilinea: misurazione secondo il minimo rettangolo circoscritto ad ogni lastra | Marmo di trani chiaro | m² | 133.132
A.4.090.085.05 | OPERE EDILI ED AFFINI | OPERE COMPIUTE | OPERE IN PIETRA NATURALE ED ARTIFICIALE | Zoccolino rampante per scale a rampe rettilinee in pietra naturale, lucidato sul piano e mezza costa vista, spess. cm. 2, in elementi di lunghezza cm 40 sagomati con linea di fuga superiore rettilinea: misurazione secondo il minimo rettangolo circoscritto ad ogni lastra | Graniti nazionali | m² | 240.0526
A.4.090.085.06 | OPERE EDILI ED AFFINI | OPERE COMPIUTE | OPERE IN PIETRA NATURALE ED ARTIFICIALE | Zoccolino rampante per scale a rampe rettilinee in pietra naturale, lucidato sul piano e mezza costa vista, spess. cm. 2, in elementi di lunghezza cm 40 sagomati con linea di fuga superiore rettilinea: misurazione secondo il minimo rettangolo circoscritto ad ogni lastra | Serizzi chiari | m² | 231.0056
A.4.090.085.07 | OPERE EDILI ED AFFINI | OPERE COMPIUTE | OPERE IN PIETRA NATURALE ED ARTIFICIALE | Zoccolino rampante per scale a rampe rettilinee in pietra naturale, lucidato sul piano e mezza costa vista, spess. cm. 2, in elementi di lunghezza cm 40 sagomati con linea di fuga superiore rettilinea: misurazione secondo il minimo rettangolo circoscritto ad ogni lastra | Trachite gialla | m² | 225.4114
A.4.090.090.01 | OPERE EDILI ED AFFINI | OPERE COMPIUTE | OPERE IN PIETRA NATURALE ED ARTIFICIALE | Lastre normali rettangolari per rivestimenti in pietra naturale, spess. cm. 2-3, con faccia vista levigata, coste fresate, spigoli vivi, esecuzione in misure obbligate come da casellario: Valgono i prezzi di cui agli artt. A.003.130.5-10-65 e A.003.130.25-30-35-40-45-50-55-60 maggiorati per gli oneri particolari connessi alla fornitura in misure obbligate secondo casellario, la numerazione delle lastre, escluse e da computare a parte la formazione dei fori per zanche e le lavorazioni speciali | aumento del | 20% | 0
A.4.090.095.01 | OPERE EDILI ED AFFINI | OPERE COMPIUTE | OPERE IN PIETRA NATURALE ED ARTIFICIALE | Lastre normali rettangolari per rivestimenti in pietra naturale, spess. cm. 2-3, lucidate in laboratorio, esecuzione in misure obbligate come da casellario: Valgono i prezzi di cui agli artt. A.003.130.5-10-65 e A.003.130.25-30-35-40-45-50-55-60 maggiorati per gli oneri particolari connessi alla fornitura in misure obbligate secondo casellario, la numerazione delle lastre, escluse e da computare a parte la formazione dei fori per zanche e le lavorazioni speciali | pietre tenere prezzo base più | m² | 15.8364
A.4.090.095.02 | OPERE EDILI ED AFFINI | OPERE COMPIUTE | OPERE IN PIETRA NATURALE ED ARTIFICIALE | Lastre normali rettangolari per rivestimenti in pietra naturale, spess. cm. 2-3, lucidate in laboratorio, esecuzione in misure obbligate come da casellario: Valgono i prezzi di cui agli artt. A.003.130.5-10-65 e A.003.130.25-30-35-40-45-50-55-60 maggiorati per gli oneri particolari connessi alla fornitura in misure obbligate secondo casellario, la numerazione delle lastre, escluse e da computare a parte la formazione dei fori per zanche e le lavorazioni speciali | marmi in genere e tarchite prezzo base più | m² | 20.8994
A.4.090.095.03 | OPERE EDILI ED AFFINI | OPERE COMPIUTE | OPERE IN PIETRA NATURALE ED ARTIFICIALE | Lastre normali rettangolari per rivestimenti in pietra naturale, spess. cm. 2-3, lucidate in laboratorio, esecuzione in misure obbligate come da casellario: Valgono i prezzi di cui agli artt. A.003.130.5-10-65 e A.003.130.25-30-35-40-45-50-55-60 maggiorati per gli oneri particolari connessi alla fornitura in misure obbligate secondo casellario, la numerazione delle lastre, escluse e da computare a parte la formazione dei fori per zanche e le lavorazioni speciali | pietre dure prezzo base più | m² | 35.4742
A.4.090.100.01 | OPERE EDILI ED AFFINI | OPERE COMPIUTE | OPERE IN PIETRA NATURALE ED ARTIFICIALE | Lucidatura in opera di pavimento eseguito con lastre grezze di sega o frullonate per un minimo di mq. 15 per ogni pavimento oper pavimenti allo stesso piano del fabbricato, compresa stuccatura: | marmi in genere grezzi di sega | m² | 19.4552
A.4.090.100.02 | OPERE EDILI ED AFFINI | OPERE COMPIUTE | OPERE IN PIETRA NATURALE ED ARTIFICIALE | Lucidatura in opera di pavimento eseguito con lastre grezze di sega o frullonate per un minimo di mq. 15 per ogni pavimento oper pavimenti allo stesso piano del fabbricato, compresa stuccatura: | pietre dure grezze di sega | m² | 47.9574
A.4.090.100.03 | OPERE EDILI ED AFFINI | OPERE COMPIUTE | OPERE IN PIETRA NATURALE ED ARTIFICIALE | Lucidatura in opera di pavimento eseguito con lastre grezze di sega o frullonate per un minimo di mq. 15 per ogni pavimento oper pavimenti allo stesso piano del fabbricato, compresa stuccatura: | trachite gialla | m² | 22.6092
A.4.090.100.04 | OPERE EDILI ED AFFINI | OPERE COMPIUTE | OPERE IN PIETRA NATURALE ED ARTIFICIALE | Lucidatura in opera di pavimento eseguito con lastre grezze di sega o frullonate per un minimo di mq. 15 per ogni pavimento oper pavimenti allo stesso piano del fabbricato, compresa stuccatura: | pietre dure spianate frullonate | m² | 42.5292
A.4.090.105.01 | OPERE EDILI ED AFFINI | OPERE COMPIUTE | OPERE IN PIETRA NATURALE ED ARTIFICIALE | Cigli di marciapiedi posti in opera con malta bastarda compresa la lavorazione a grana ordinaria delle facce in vista e a scalpello dei nastrini di contorno, la stuccatura e stilatura dei giunti con malta cementizia: | di pietra granitica delle dimensioni di cm. 12x25 ca. | m | 74.7166
A.4.090.105.02 | OPERE EDILI ED AFFINI | OPERE COMPIUTE | OPERE IN PIETRA NATURALE ED ARTIFICIALE | Cigli di marciapiedi posti in opera con malta bastarda compresa la lavorazione a grana ordinaria delle facce in vista e a scalpello dei nastrini di contorno, la stuccatura e stilatura dei giunti con malta cementizia: | di pietra granitica delle dimensioni di cm. 30x25 ca. | m | 129.1812
A.4.090.110.01 | OPERE EDILI ED AFFINI | OPERE COMPIUTE | OPERE IN PIETRA NATURALE ED ARTIFICIALE | Formazione di battentatura nello spessore delle lastre | Battuta incastrata in PVC, pietre dure | m | 9.2296
A.4.090.110.02 | OPERE EDILI ED AFFINI | OPERE COMPIUTE | OPERE IN PIETRA NATURALE ED ARTIFICIALE | Formazione di battentatura nello spessore delle lastre | Battuta incastrata in PVC, marmi e pietre tenere | m | 8.6818
A.4.090.110.03 | OPERE EDILI ED AFFINI | OPERE COMPIUTE | OPERE IN PIETRA NATURALE ED ARTIFICIALE | Formazione di battentatura nello spessore delle lastre | Battuta applicata ad incastro in pietra, pietre dure | m | 21.7128
A.4.090.110.04 | OPERE EDILI ED AFFINI | OPERE COMPIUTE | OPERE IN PIETRA NATURALE ED ARTIFICIALE | Formazione di battentatura nello spessore delle lastre | Battuta applicata ad incastro in pietra, pietre tenere | m | 17.181
A.4.090.115.01 | OPERE EDILI ED AFFINI | OPERE COMPIUTE | OPERE IN PIETRA NATURALE ED ARTIFICIALE | Formazione di battente riportato in pietra comprensivo del taglio del canaletto e della fornitura e posa in opera dei listelli da riportare: | per pietre tenere | m | 15.8364
A.4.090.115.02 | OPERE EDILI ED AFFINI | OPERE COMPIUTE | OPERE IN PIETRA NATURALE ED ARTIFICIALE | Formazione di battente riportato in pietra comprensivo del taglio del canaletto e della fornitura e posa in opera dei listelli da riportare: | per pietre dure | m | 18.5422
A.4.090.120.01 | OPERE EDILI ED AFFINI | OPERE COMPIUTE | OPERE IN PIETRA NATURALE ED ARTIFICIALE | Formazione di gocciolatoio passante 4/8 mm su soglie e simili: | per pietre tenere | m | 2.8054
A.4.090.120.02 | OPERE EDILI ED AFFINI | OPERE COMPIUTE | OPERE IN PIETRA NATURALE ED ARTIFICIALE | Formazione di gocciolatoio passante 4/8 mm su soglie e simili: | per pietre dure quali graniti, porfidi, beole e simili | m | 3.984
A.4.095.005.01 | OPERE EDILI ED AFFINI | OPERE COMPIUTE | OPERE DI PAVIMENTAZIONE E RIVESTIMENTO | Pavimento in piastrelle di cemento, posato con boiacca di puro cemento tipo 325 su letto di malta di legante idraulico e pulitura con segatura a posa ultimata.- | Superficie superiore bugnata o scanalata da cm 25x25 sp.mm 30/35 | m² | 24.153
A.4.095.010.01 | OPERE EDILI ED AFFINI | OPERE COMPIUTE | OPERE DI PAVIMENTAZIONE E RIVESTIMENTO | Pavimento in marmette di cemento, posato con boiacca di puro cemento tipo 325 su letto di malta di legante idraulico e pulitura con segatura a posa ultimata, spess. mm. 17-23. - | Fondo cemento e grana fina dim. cm. 25x25 o 30x30 | m² | 23.2566
A.4.095.010.02 | OPERE EDILI ED AFFINI | OPERE COMPIUTE | OPERE DI PAVIMENTAZIONE E RIVESTIMENTO | Pavimento in marmette di cemento, posato con boiacca di puro cemento tipo 325 su letto di malta di legante idraulico e pulitura con segatura a posa ultimata, spess. mm. 17-23. - | Fondo cemento e grana media dim. cm. 25x25 o 30x30 | m² | 21.7958
A.4.095.010.03 | OPERE EDILI ED AFFINI | OPERE COMPIUTE | OPERE DI PAVIMENTAZIONE E RIVESTIMENTO | Pavimento in marmette di cemento, posato con boiacca di puro cemento tipo 325 su letto di malta di legante idraulico e pulitura con segatura a posa ultimata, spess. mm. 17-23. - | Fondo cemento e grana grossa dim. cm. 25x25 o 30x30 | m² | 22.078
A.4.095.010.04 | OPERE EDILI ED AFFINI | OPERE COMPIUTE | OPERE DI PAVIMENTAZIONE E RIVESTIMENTO | Pavimento in marmette di cemento, posato con boiacca di puro cemento tipo 325 su letto di malta di legante idraulico e pulitura con segatura a posa ultimata, spess. mm. 17-23. - | Sovrapprezzo per pavimento lucidato in opera | m² | 10.8564
A.4.095.015.01 | OPERE EDILI ED AFFINI | OPERE COMPIUTE | OPERE DI PAVIMENTAZIONE E RIVESTIMENTO | Pavimento in marmettoni di cemento, posato con boiacca di puro cemento tipo 325 sul letto di malta di legante idraulico e pulitura con segatura a posa ultimata. - | Scaglia media dimensioni cm 25x25,30x30, spess. mm 25-30 | m² | 23.8948
A.4.095.015.02 | OPERE EDILI ED AFFINI | OPERE COMPIUTE | OPERE DI PAVIMENTAZIONE E RIVESTIMENTO | Pavimento in marmettoni di cemento, posato con boiacca di puro cemento tipo 325 sul letto di malta di legante idraulico e pulitura con segatura a posa ultimata. - | Scaglia grossa cm 25x25 o 30x30, spess. Mm 25-30 | m² | 24.7343
A.4.095.015.03 | OPERE EDILI ED AFFINI | OPERE COMPIUTE | OPERE DI PAVIMENTAZIONE E RIVESTIMENTO | Pavimento in marmettoni di cemento, posato con boiacca di puro cemento tipo 325 sul letto di malta di legante idraulico e pulitura con segatura a posa ultimata. - | Sovrapprezzo per pavimento lucidato in opera | m² | 13.3621
A.4.095.020.01 | OPERE EDILI ED AFFINI | OPERE COMPIUTE | OPERE DI PAVIMENTAZIONE E RIVESTIMENTO | Pavimento in piastrelle di gres e litogres, per interni, antisdrucciolo posato a cassero con collante cementizio su letto di malta di legante idraulico e pulitura con segatura a posa ultimata per superfici singole non inferiori a mq.8. - | Piastrelle superfic. sup.liscia,colore rosso cm 7,5x15(s=mm8-10) | m² | 27.5965
A.4.095.020.02 | OPERE EDILI ED AFFINI | OPERE COMPIUTE | OPERE DI PAVIMENTAZIONE E RIVESTIMENTO | Pavimento in piastrelle di gres e litogres, per interni, antisdrucciolo posato a cassero con collante cementizio su letto di malta di legante idraulico e pulitura con segatura a posa ultimata per superfici singole non inferiori a mq.8. - | Piastrelle superfic.sup.liscia,colore rosso cm 10x10 (s=mm8-10) | m² | 29.506
A.4.095.020.03 | OPERE EDILI ED AFFINI | OPERE COMPIUTE | OPERE DI PAVIMENTAZIONE E RIVESTIMENTO | Pavimento in piastrelle di gres e litogres, per interni, antisdrucciolo posato a cassero con collante cementizio su letto di malta di legante idraulico e pulitura con segatura a posa ultimata per superfici singole non inferiori a mq.8. - | Piastr.superf.sup.liscia gres porc.col.scuro, cm 10x20(s=mm8-10) | m² | 42.3483
A.4.095.020.04 | OPERE EDILI ED AFFINI | OPERE COMPIUTE | OPERE DI PAVIMENTAZIONE E RIVESTIMENTO | Pavimento in piastrelle di gres e litogres, per interni, antisdrucciolo posato a cassero con collante cementizio su letto di malta di legante idraulico e pulitura con segatura a posa ultimata per superfici singole non inferiori a mq.8. - | Piastr.superf.sup.liscia gres porc.col.chiaro cm 10x20(s=mm8-10) | m² | 38.0005
A.4.095.020.05 | OPERE EDILI ED AFFINI | OPERE COMPIUTE | OPERE DI PAVIMENTAZIONE E RIVESTIMENTO | Pavimento in piastrelle di gres e litogres, per interni, antisdrucciolo posato a cassero con collante cementizio su letto di malta di legante idraulico e pulitura con segatura a posa ultimata per superfici singole non inferiori a mq.8. - | Piastrelle superf.sup.bugnata/rigata rosso cm 10x10 s=mm 11 | m² | 32.4245
A.4.095.020.06 | OPERE EDILI ED AFFINI | OPERE COMPIUTE | OPERE DI PAVIMENTAZIONE E RIVESTIMENTO | Pavimento in piastrelle di gres e litogres, per interni, antisdrucciolo posato a cassero con collante cementizio su letto di malta di legante idraulico e pulitura con segatura a posa ultimata per superfici singole non inferiori a mq.8. - | Piastrelle superficie superiore smaltata cm 20x20 s=mm 9-11 | m² | 32.29
A.4.095.020.07 | OPERE EDILI ED AFFINI | OPERE COMPIUTE | OPERE DI PAVIMENTAZIONE E RIVESTIMENTO | Pavimento in piastrelle di gres e litogres, per interni, antisdrucciolo posato a cassero con collante cementizio su letto di malta di legante idraulico e pulitura con segatura a posa ultimata per superfici singole non inferiori a mq.8. - | Piastrelle superf.sup.smalt. cm 30x30 | m² | 39.36
A.4.095.020.08 | OPERE EDILI ED AFFINI | OPERE COMPIUTE | OPERE DI PAVIMENTAZIONE E RIVESTIMENTO | Pavimento in piastrelle di gres e litogres, per interni, antisdrucciolo posato a cassero con collante cementizio su letto di malta di legante idraulico e pulitura con segatura a posa ultimata per superfici singole non inferiori a mq.8. - | Piastrelle superf.sup.smalt. cm 40x40 decorata | m² | 52.47
A.4.095.020.09 | OPERE EDILI ED AFFINI | OPERE COMPIUTE | OPERE DI PAVIMENTAZIONE E RIVESTIMENTO | Pavimento in piastrelle di gres e litogres, per interni, antisdrucciolo posato a cassero con collante cementizio su letto di malta di legante idraulico e pulitura con segatura a posa ultimata per superfici singole non inferiori a mq.8. - | Sovrapprezzo per posa diversa da quella a cassero | m² | 2.03
A.4.095.025.01 | OPERE EDILI ED AFFINI | OPERE COMPIUTE | OPERE DI PAVIMENTAZIONE E RIVESTIMENTO | Pavimento in mattonelle di asfalto naturale da cm.10x20, posato con boiacca di puro cemento tipo 325 sul letto di malta di legante idraulico. - | Spessore mm 20 | m² | 25.33
A.4.095.025.02 | OPERE EDILI ED AFFINI | OPERE COMPIUTE | OPERE DI PAVIMENTAZIONE E RIVESTIMENTO | Pavimento in mattonelle di asfalto naturale da cm.10x20, posato con boiacca di puro cemento tipo 325 sul letto di malta di legante idraulico. - | Spessore mm 30 | m² | 30.49
A.4.095.025.03 | OPERE EDILI ED AFFINI | OPERE COMPIUTE | OPERE DI PAVIMENTAZIONE E RIVESTIMENTO | Pavimento in mattonelle di asfalto naturale da cm.10x20, posato con boiacca di puro cemento tipo 325 sul letto di malta di legante idraulico. - | Spessore mm 40 | m² | 51.56
A.4.095.025.04 | OPERE EDILI ED AFFINI | OPERE COMPIUTE | OPERE DI PAVIMENTAZIONE E RIVESTIMENTO | Pavimento in mattonelle di asfalto naturale da cm.10x20, posato con boiacca di puro cemento tipo 325 sul letto di malta di legante idraulico. - | Spessore mm 50 | m² | 59.53
A.4.095.030.01 | OPERE EDILI ED AFFINI | OPERE COMPIUTE | OPERE DI PAVIMENTAZIONE E RIVESTIMENTO | Piastrelle di marmo, sezione cm.20x20 e 40x20, spessore mm.18 circa posato su boiacca di puro cemento tipo 325 su letto di malta di legante idraulico. - | Marmo bianco venato corrente | m² | 62.4348
A.4.095.030.02 | OPERE EDILI ED AFFINI | OPERE COMPIUTE | OPERE DI PAVIMENTAZIONE E RIVESTIMENTO | Piastrelle di marmo, sezione cm.20x20 e 40x20, spessore mm.18 circa posato su boiacca di puro cemento tipo 325 su letto di malta di legante idraulico. - | Marmo colorato corrente | m² | 68.7571
A.4.095.030.03 | OPERE EDILI ED AFFINI | OPERE COMPIUTE | OPERE DI PAVIMENTAZIONE E RIVESTIMENTO | Piastrelle di marmo, sezione cm.20x20 e 40x20, spessore mm.18 circa posato su boiacca di puro cemento tipo 325 su letto di malta di legante idraulico. - | Sovrapprezzo per dimensioni cm. 25x50, 30x60 | 20% | 0.15
A.4.095.035.01 | OPERE EDILI ED AFFINI | OPERE COMPIUTE | OPERE DI PAVIMENTAZIONE E RIVESTIMENTO | Pavimento in granulato sferoidale di quarzo spessore cm.5+1 costituito da impasto a q.3,5 di cemento tipo 325 e da impasto disuperficie di quarzo e cemento rispettivamente kg.12 e kg.6 al mq. compreso: inerti e cemento, formazione giunti, lisciatura superficiale; escluse assistenze murarie. - | Grigio naturale riquadri di mq 16 | m² | 19.0011
A.4.095.035.02 | OPERE EDILI ED AFFINI | OPERE COMPIUTE | OPERE DI PAVIMENTAZIONE E RIVESTIMENTO | Pavimento in granulato sferoidale di quarzo spessore cm.5+1 costituito da impasto a q.3,5 di cemento tipo 325 e da impasto disuperficie di quarzo e cemento rispettivamente kg.12 e kg.6 al mq. compreso: inerti e cemento, formazione giunti, lisciatura superficiale; escluse assistenze murarie. - | Rosso | m² | 20.9106
A.4.095.035.03 | OPERE EDILI ED AFFINI | OPERE COMPIUTE | OPERE DI PAVIMENTAZIONE E RIVESTIMENTO | Pavimento in granulato sferoidale di quarzo spessore cm.5+1 costituito da impasto a q.3,5 di cemento tipo 325 e da impasto disuperficie di quarzo e cemento rispettivamente kg.12 e kg.6 al mq. compreso: inerti e cemento, formazione giunti, lisciatura superficiale; escluse assistenze murarie. - | Sgrossatura con una passata di mola | m² | 5.5641
A.4.095.035.04 | OPERE EDILI ED AFFINI | OPERE COMPIUTE | OPERE DI PAVIMENTAZIONE E RIVESTIMENTO | Pavimento in granulato sferoidale di quarzo spessore cm.5+1 costituito da impasto a q.3,5 di cemento tipo 325 e da impasto disuperficie di quarzo e cemento rispettivamente kg.12 e kg.6 al mq. compreso: inerti e cemento, formazione giunti, lisciatura superficiale; escluse assistenze murarie. - | Levigatura a fondo evidenziante la graniglia due passate | m² | 8.169
A.4.095.035.05 | OPERE EDILI ED AFFINI | OPERE COMPIUTE | OPERE DI PAVIMENTAZIONE E RIVESTIMENTO | Pavimento in granulato sferoidale di quarzo spessore cm.5+1 costituito da impasto a q.3,5 di cemento tipo 325 e da impasto disuperficie di quarzo e cemento rispettivamente kg.12 e kg.6 al mq. compreso: inerti e cemento, formazione giunti, lisciatura superficiale; escluse assistenze murarie. - | Sovrapprezzo per superficie dentellata | 70% | 0
A.4.095.035.06 | OPERE EDILI ED AFFINI | OPERE COMPIUTE | OPERE DI PAVIMENTAZIONE E RIVESTIMENTO | Pavimento in granulato sferoidale di quarzo spessore cm.5+1 costituito da impasto a q.3,5 di cemento tipo 325 e da impasto disuperficie di quarzo e cemento rispettivamente kg.12 e kg.6 al mq. compreso: inerti e cemento, formazione giunti, lisciatura superficiale; escluse assistenze murarie. - | Sovrapprezzo per stagionante | m² | 1.63
A.4.095.040.01 | OPERE EDILI ED AFFINI | OPERE COMPIUTE | OPERE DI PAVIMENTAZIONE E RIVESTIMENTO | Pavimento in granulato sferoidale di quarzo spessore calcestruzzo cm.15-20 con strato di superficie a kg/mq. 12 di quarzo a kg/mq.6 di cemento, superficie compattata e lisciata con formazione di giunti; escluse la fornitura del calcestruzzo a kg.300 di cemento tipo 325, le assistenze murarie e cemento per superficie di circa 600 mq. - | Grigio naturale-riquadri di mq 30 | m² | 11.8784
A.4.095.040.02 | OPERE EDILI ED AFFINI | OPERE COMPIUTE | OPERE DI PAVIMENTAZIONE E RIVESTIMENTO | Pavimento in granulato sferoidale di quarzo spessore calcestruzzo cm.15-20 con strato di superficie a kg/mq. 12 di quarzo a kg/mq.6 di cemento, superficie compattata e lisciata con formazione di giunti; escluse la fornitura del calcestruzzo a kg.300 di cemento tipo 325, le assistenze murarie e cemento per superficie di circa 600 mq. - | Rosso | m² | 13.3205
A.4.095.040.03 | OPERE EDILI ED AFFINI | OPERE COMPIUTE | OPERE DI PAVIMENTAZIONE E RIVESTIMENTO | Pavimento in granulato sferoidale di quarzo spessore calcestruzzo cm.15-20 con strato di superficie a kg/mq. 12 di quarzo a kg/mq.6 di cemento, superficie compattata e lisciata con formazione di giunti; escluse la fornitura del calcestruzzo a kg.300 di cemento tipo 325, le assistenze murarie e cemento per superficie di circa 600 mq. - | Sovrapprezzo per posa eventuale rete esclusa fornitura | m² | 0.7003
A.4.095.040.04 | OPERE EDILI ED AFFINI | OPERE COMPIUTE | OPERE DI PAVIMENTAZIONE E RIVESTIMENTO | Pavimento in granulato sferoidale di quarzo spessore calcestruzzo cm.15-20 con strato di superficie a kg/mq. 12 di quarzo a kg/mq.6 di cemento, superficie compattata e lisciata con formazione di giunti; escluse la fornitura del calcestruzzo a kg.300 di cemento tipo 325, le assistenze murarie e cemento per superficie di circa 600 mq. - | Sovrapprezzo per liquido stagionante | m² | 1.4209
A.4.095.040.05 | OPERE EDILI ED AFFINI | OPERE COMPIUTE | OPERE DI PAVIMENTAZIONE E RIVESTIMENTO | Pavimento in granulato sferoidale di quarzo spessore calcestruzzo cm.15-20 con strato di superficie a kg/mq. 12 di quarzo a kg/mq.6 di cemento, superficie compattata e lisciata con formazione di giunti; escluse la fornitura del calcestruzzo a kg.300 di cemento tipo 325, le assistenze murarie e cemento per superficie di circa 600 mq. - | Sgrossatura con una passata di mola | m² | 5.5641
A.4.095.040.06 | OPERE EDILI ED AFFINI | OPERE COMPIUTE | OPERE DI PAVIMENTAZIONE E RIVESTIMENTO | Pavimento in granulato sferoidale di quarzo spessore calcestruzzo cm.15-20 con strato di superficie a kg/mq. 12 di quarzo a kg/mq.6 di cemento, superficie compattata e lisciata con formazione di giunti; escluse la fornitura del calcestruzzo a kg.300 di cemento tipo 325, le assistenze murarie e cemento per superficie di circa 600 mq. - | Levigatura a fondo evidenziante la graniglia due passate | m² | 8.169
A.4.095.040.07 | OPERE EDILI ED AFFINI | OPERE COMPIUTE | OPERE DI PAVIMENTAZIONE E RIVESTIMENTO | Pavimento in granulato sferoidale di quarzo spessore calcestruzzo cm.15-20 con strato di superficie a kg/mq. 12 di quarzo a kg/mq.6 di cemento, superficie compattata e lisciata con formazione di giunti; escluse la fornitura del calcestruzzo a kg.300 di cemento tipo 325, le assistenze murarie e cemento per superficie di circa 600 mq. - | Sovrapprezzo per vibrazione del getto con staggia vibrante | m² | 2.5866
A.4.095.045.01 | OPERE EDILI ED AFFINI | OPERE COMPIUTE | OPERE DI PAVIMENTAZIONE E RIVESTIMENTO | Pavimento a semina di quarzo sferoidale, spessore calcestruzzo cm.15-20 vibrato con incorporo in superficie di kg/mq.2 di quarzo e kg/mq.2 di cemento compresa formazione dei giunti, superficie compattata e lisciata, escluse la fornitura del calcestruzzo a kg.300 di cemento tipo 325, le assistenze murarie e cemento per superficie di circa 600 mq. - | Grigio naturale riquadri di mq 30 | m² | 7.691
A.4.095.045.02 | OPERE EDILI ED AFFINI | OPERE COMPIUTE | OPERE DI PAVIMENTAZIONE E RIVESTIMENTO | Pavimento a semina di quarzo sferoidale, spessore calcestruzzo cm.15-20 vibrato con incorporo in superficie di kg/mq.2 di quarzo e kg/mq.2 di cemento compresa formazione dei giunti, superficie compattata e lisciata, escluse la fornitura del calcestruzzo a kg.300 di cemento tipo 325, le assistenze murarie e cemento per superficie di circa 600 mq. - | Rosso | m² | 8.5653
A.4.095.045.03 | OPERE EDILI ED AFFINI | OPERE COMPIUTE | OPERE DI PAVIMENTAZIONE E RIVESTIMENTO | Pavimento a semina di quarzo sferoidale, spessore calcestruzzo cm.15-20 vibrato con incorporo in superficie di kg/mq.2 di quarzo e kg/mq.2 di cemento compresa formazione dei giunti, superficie compattata e lisciata, escluse la fornitura del calcestruzzo a kg.300 di cemento tipo 325, le assistenze murarie e cemento per superficie di circa 600 mq. - | Sovrapprezzo per posa eventuale di rete esclusa fornitura | m² | 0.7003
A.4.095.045.04 | OPERE EDILI ED AFFINI | OPERE COMPIUTE | OPERE DI PAVIMENTAZIONE E RIVESTIMENTO | Pavimento a semina di quarzo sferoidale, spessore calcestruzzo cm.15-20 vibrato con incorporo in superficie di kg/mq.2 di quarzo e kg/mq.2 di cemento compresa formazione dei giunti, superficie compattata e lisciata, escluse la fornitura del calcestruzzo a kg.300 di cemento tipo 325, le assistenze murarie e cemento per superficie di circa 600 mq. - | Sovrapprezzo per trattamento con stagionante | m² | 1.4541
A.4.095.045.05 | OPERE EDILI ED AFFINI | OPERE COMPIUTE | OPERE DI PAVIMENTAZIONE E RIVESTIMENTO | Pavimento a semina di quarzo sferoidale, spessore calcestruzzo cm.15-20 vibrato con incorporo in superficie di kg/mq.2 di quarzo e kg/mq.2 di cemento compresa formazione dei giunti, superficie compattata e lisciata, escluse la fornitura del calcestruzzo a kg.300 di cemento tipo 325, le assistenze murarie e cemento per superficie di circa 600 mq. - | Sovrapprezzo per vibrazione del getto con staggia vibrante | m² | 2.5866
A.4.095.045.06 | OPERE EDILI ED AFFINI | OPERE COMPIUTE | OPERE DI PAVIMENTAZIONE E RIVESTIMENTO | Pavimento a semina di quarzo sferoidale, spessore calcestruzzo cm.15-20 vibrato con incorporo in superficie di kg/mq.2 di quarzo e kg/mq.2 di cemento compresa formazione dei giunti, superficie compattata e lisciata, escluse la fornitura del calcestruzzo a kg.300 di cemento tipo 325, le assistenze murarie e cemento per superficie di circa 600 mq. - | Sovrapp. per utilizzo di granulato metallico anziché quarzo | m² | 1.6971
A.4.095.050.01 | OPERE EDILI ED AFFINI | OPERE COMPIUTE | OPERE DI PAVIMENTAZIONE E RIVESTIMENTO | Lavorazioni di pavimenti in marmo | Levigatura a pomice pavimenti in piast., marmette, mosaico | m² | 12.64
A.4.095.050.02 | OPERE EDILI ED AFFINI | OPERE COMPIUTE | OPERE DI PAVIMENTAZIONE E RIVESTIMENTO | Lavorazioni di pavimenti in marmo | Lucidatura i piombo compresa levigatura | m² | 17.0679
A.4.095.055.01 | OPERE EDILI ED AFFINI | OPERE COMPIUTE | OPERE DI PAVIMENTAZIONE E RIVESTIMENTO | Pavimento in tessere da cm.2x2 posate in fogli su letto di malta di legante idraulico allettate con cemento tipo 325 eventuale aggiunta di colorante, compresa lavatura e pulitura a posa ultimata . - | Tessere di vetro in colori correnti spess.mm.4 | m² | 38.9487
A.4.095.055.02 | OPERE EDILI ED AFFINI | OPERE COMPIUTE | OPERE DI PAVIMENTAZIONE E RIVESTIMENTO | Pavimento in tessere da cm.2x2 posate in fogli su letto di malta di legante idraulico allettate con cemento tipo 325 eventuale aggiunta di colorante, compresa lavatura e pulitura a posa ultimata . - | Tessere di vetro in colori speciali azzurro e verde | m² | 56.8453
A.4.095.055.03 | OPERE EDILI ED AFFINI | OPERE COMPIUTE | OPERE DI PAVIMENTAZIONE E RIVESTIMENTO | Pavimento in tessere da cm.2x2 posate in fogli su letto di malta di legante idraulico allettate con cemento tipo 325 eventuale aggiunta di colorante, compresa lavatura e pulitura a posa ultimata . - | Tessere di caolino per esterni smaltato in colori correnti | m² | 38.0305
A.4.095.055.04 | OPERE EDILI ED AFFINI | OPERE COMPIUTE | OPERE DI PAVIMENTAZIONE E RIVESTIMENTO | Pavimento in tessere da cm.2x2 posate in fogli su letto di malta di legante idraulico allettate con cemento tipo 325 eventuale aggiunta di colorante, compresa lavatura e pulitura a posa ultimata . - | Tessere di caolino per interni smaltato in colori chiari | m² | 38.0305
A.4.095.055.05 | OPERE EDILI ED AFFINI | OPERE COMPIUTE | OPERE DI PAVIMENTAZIONE E RIVESTIMENTO | Pavimento in tessere da cm.2x2 posate in fogli su letto di malta di legante idraulico allettate con cemento tipo 325 eventuale aggiunta di colorante, compresa lavatura e pulitura a posa ultimata . - | Tessere di caolino per interni smaltato in colori fantasia | m² | 38.0305
A.4.095.060.01 | OPERE EDILI ED AFFINI | OPERE COMPIUTE | OPERE DI PAVIMENTAZIONE E RIVESTIMENTO | Pavimento in listoni di legno su armatura di abete da mm.25x50 o su magatelli, compresi; comprese lamatura e prima ceratura .- | Listoni di pitch-pine di cm.10 largh.cm 180 lungh.s.mm 20 | m² | 100.2088
A.4.095.065.01 | OPERE EDILI ED AFFINI | OPERE COMPIUTE | OPERE DI PAVIMENTAZIONE E RIVESTIMENTO | Pavimento in listoni o tavolette di legno su magatelli, compresi, annegati nel sottofondo, comprese lamatura e ceratura, anche con formazione di fascia e bindello, esclusa la manovalanza in aiuto diretto al posatore. - | Listoni di Afrormosia | m² | 155.6084
A.4.095.065.02 | OPERE EDILI ED AFFINI | OPERE COMPIUTE | OPERE DI PAVIMENTAZIONE E RIVESTIMENTO | Pavimento in listoni o tavolette di legno su magatelli, compresi, annegati nel sottofondo, comprese lamatura e ceratura, anche con formazione di fascia e bindello, esclusa la manovalanza in aiuto diretto al posatore. - | Listoni di Doussié | m² | 133.8956
A.4.095.065.03 | OPERE EDILI ED AFFINI | OPERE COMPIUTE | OPERE DI PAVIMENTAZIONE E RIVESTIMENTO | Pavimento in listoni o tavolette di legno su magatelli, compresi, annegati nel sottofondo, comprese lamatura e ceratura, anche con formazione di fascia e bindello, esclusa la manovalanza in aiuto diretto al posatore. - | Listoni di Iroko | m² | 110.3734
A.4.095.065.04 | OPERE EDILI ED AFFINI | OPERE COMPIUTE | OPERE DI PAVIMENTAZIONE E RIVESTIMENTO | Pavimento in listoni o tavolette di legno su magatelli, compresi, annegati nel sottofondo, comprese lamatura e ceratura, anche con formazione di fascia e bindello, esclusa la manovalanza in aiuto diretto al posatore. - | Listoni di Rovere Slavonia | m² | 153.799
A.4.095.065.05 | OPERE EDILI ED AFFINI | OPERE COMPIUTE | OPERE DI PAVIMENTAZIONE E RIVESTIMENTO | Pavimento in listoni o tavolette di legno su magatelli, compresi, annegati nel sottofondo, comprese lamatura e ceratura, anche con formazione di fascia e bindello, esclusa la manovalanza in aiuto diretto al posatore. - | Tavolette di Rovere | m² | 126.658
A.4.095.070.01 | OPERE EDILI ED AFFINI | OPERE COMPIUTE | OPERE DI PAVIMENTAZIONE E RIVESTIMENTO | Pavimento in tavolette o quadrotti lamellari, incollati sul piano di cemento, per il resto come al V65.K10, esclusa la manovalanza in aiuto diretto al posatore. - | Tavolette di Rovere lunghezza cm 20-30,largh. cm 3,5-6,5 s.=mm10 | m² | 72.376
A.4.095.070.02 | OPERE EDILI ED AFFINI | OPERE COMPIUTE | OPERE DI PAVIMENTAZIONE E RIVESTIMENTO | Pavimento in tavolette o quadrotti lamellari, incollati sul piano di cemento, per il resto come al V65.K10, esclusa la manovalanza in aiuto diretto al posatore. - | Tavolette di Wengé lungh.cm 20-30 largh.cm 3,5-6,5 s.=mm10 | m² | 87.2994
A.4.095.070.03 | OPERE EDILI ED AFFINI | OPERE COMPIUTE | OPERE DI PAVIMENTAZIONE E RIVESTIMENTO | Pavimento in tavolette o quadrotti lamellari, incollati sul piano di cemento, per il resto come al V65.K10, esclusa la manovalanza in aiuto diretto al posatore. - | Tavolette di Afrormosia lungh.cm.20-30,largh.cm 3,5-6.5 s.mm.10 | m² | 85.49
A.4.095.070.04 | OPERE EDILI ED AFFINI | OPERE COMPIUTE | OPERE DI PAVIMENTAZIONE E RIVESTIMENTO | Pavimento in tavolette o quadrotti lamellari, incollati sul piano di cemento, per il resto come al V65.K10, esclusa la manovalanza in aiuto diretto al posatore. - | Tavolette di Doussié lungh.cm.20-30,largh.cm 3,5-6.5 s.mm.10 | m² | 80.0618
A.4.095.070.05 | OPERE EDILI ED AFFINI | OPERE COMPIUTE | OPERE DI PAVIMENTAZIONE E RIVESTIMENTO | Pavimento in tavolette o quadrotti lamellari, incollati sul piano di cemento, per il resto come al V65.K10, esclusa la manovalanza in aiuto diretto al posatore. - | Tavolette di Iroko largh.cm.20-30,largh.cm 3,5-6.5 s.mm.10 | m² | 70.1184
A.4.095.070.06 | OPERE EDILI ED AFFINI | OPERE COMPIUTE | OPERE DI PAVIMENTAZIONE E RIVESTIMENTO | Pavimento in tavolette o quadrotti lamellari, incollati sul piano di cemento, per il resto come al V65.K10, esclusa la manovalanza in aiuto diretto al posatore. - | Quadrotti di Rovere con listelli, larg.cm2-3,lung.cm12-16 s=mm 8 | m² | 49.7668
A.4.095.070.07 | OPERE EDILI ED AFFINI | OPERE COMPIUTE | OPERE DI PAVIMENTAZIONE E RIVESTIMENTO | Pavimento in tavolette o quadrotti lamellari, incollati sul piano di cemento, per il resto come al V65.K10, esclusa la manovalanza in aiuto diretto al posatore. - | Quadrotti di Afrormosia listelli larg.cm2-3,lung.cm12-16 s=mm 8 | m² | 54.7302
A.4.095.070.08 | OPERE EDILI ED AFFINI | OPERE COMPIUTE | OPERE DI PAVIMENTAZIONE E RIVESTIMENTO | Pavimento in tavolette o quadrotti lamellari, incollati sul piano di cemento, per il resto come al V65.K10, esclusa la manovalanza in aiuto diretto al posatore. - | Quadrotti di Doussié listelli larg.cm.2-3,lung.cm 12-16,s.mm.8 | m² | 53.8338
A.4.095.070.09 | OPERE EDILI ED AFFINI | OPERE COMPIUTE | OPERE DI PAVIMENTAZIONE E RIVESTIMENTO | Pavimento in tavolette o quadrotti lamellari, incollati sul piano di cemento, per il resto come al V65.K10, esclusa la manovalanza in aiuto diretto al posatore. - | Quadrotti di Iroko con listelli larg.cm2-3,lung.cm12-16,s=mm.8 | m² | 48.6712
A.4.095.075.01 | OPERE EDILI ED AFFINI | OPERE COMPIUTE | OPERE DI PAVIMENTAZIONE E RIVESTIMENTO | Lamatura e ceratura di pavimenti in legno. - | Una spalmata di cera | m² | 15.7741
A.4.095.075.02 | OPERE EDILI ED AFFINI | OPERE COMPIUTE | OPERE DI PAVIMENTAZIONE E RIVESTIMENTO | Lamatura e ceratura di pavimenti in legno. - | Laccatura a tre mani di vernice sintetica trasparente | m² | 25.0293
A.4.095.080.01 | OPERE EDILI ED AFFINI | OPERE COMPIUTE | OPERE DI PAVIMENTAZIONE E RIVESTIMENTO | Pavimenti in piastrelle resilienti, a base di cloruro di polivinile, tinte marmorizzate, colori vari, posti in opera compresa la preparazione del piano di posa e incollaggio con non più di due mani. - | Formato cm 25x25 e 30x30,spessore mm2 | m² | 25.9722
A.4.095.080.02 | OPERE EDILI ED AFFINI | OPERE COMPIUTE | OPERE DI PAVIMENTAZIONE E RIVESTIMENTO | Pavimenti in piastrelle resilienti, a base di cloruro di polivinile, tinte marmorizzate, colori vari, posti in opera compresa la preparazione del piano di posa e incollaggio con non più di due mani. - | Formato cm 25x25 e 30x30,spessore mm 2,5 | m² | 25.003
A.4.095.080.03 | OPERE EDILI ED AFFINI | OPERE COMPIUTE | OPERE DI PAVIMENTAZIONE E RIVESTIMENTO | Pavimenti in piastrelle resilienti, a base di cloruro di polivinile, tinte marmorizzate, colori vari, posti in opera compresa la preparazione del piano di posa e incollaggio con non più di due mani. - | vinilico omogeneo cm 50x50 spess. 2 mm. | m² | 29.8604
A.4.095.080.04 | OPERE EDILI ED AFFINI | OPERE COMPIUTE | OPERE DI PAVIMENTAZIONE E RIVESTIMENTO | Pavimenti in piastrelle resilienti, a base di cloruro di polivinile, tinte marmorizzate, colori vari, posti in opera compresa la preparazione del piano di posa e incollaggio con non più di due mani. - | vinilico quarzo spess. 2 mm. | m² | 27.5517
A.4.095.080.05 | OPERE EDILI ED AFFINI | OPERE COMPIUTE | OPERE DI PAVIMENTAZIONE E RIVESTIMENTO | Pavimenti in piastrelle resilienti, a base di cloruro di polivinile, tinte marmorizzate, colori vari, posti in opera compresa la preparazione del piano di posa e incollaggio con non più di due mani. - | antisdrucciolevole spess. mm. 3 | m² | 39.0087
A.4.095.080.06 | OPERE EDILI ED AFFINI | OPERE COMPIUTE | OPERE DI PAVIMENTAZIONE E RIVESTIMENTO | Pavimenti in piastrelle resilienti, a base di cloruro di polivinile, tinte marmorizzate, colori vari, posti in opera compresa la preparazione del piano di posa e incollaggio con non più di due mani. - | antisdrucciolevole spess. mm. 2,5 | m² | 35.4891
A.4.095.080.07 | OPERE EDILI ED AFFINI | OPERE COMPIUTE | OPERE DI PAVIMENTAZIONE E RIVESTIMENTO | Pavimenti in piastrelle resilienti, a base di cloruro di polivinile, tinte marmorizzate, colori vari, posti in opera compresa la preparazione del piano di posa e incollaggio con non più di due mani. - | antisdrucciolevole spess. mm. 2 | m² | 33.6295
A.4.095.085.01 | OPERE EDILI ED AFFINI | OPERE COMPIUTE | OPERE DI PAVIMENTAZIONE E RIVESTIMENTO | Pavimenti in linoleum in rotoli, compresa la preparazione del piano di posa ed incollaggio. - | Spessore mm 2 unito | m² | 34.9985
A.4.095.085.02 | OPERE EDILI ED AFFINI | OPERE COMPIUTE | OPERE DI PAVIMENTAZIONE E RIVESTIMENTO | Pavimenti in linoleum in rotoli, compresa la preparazione del piano di posa ed incollaggio. - | Spessore mm 2,5 marmorizzato | m² | 40.0479
A.4.095.085.03 | OPERE EDILI ED AFFINI | OPERE COMPIUTE | OPERE DI PAVIMENTAZIONE E RIVESTIMENTO | Pavimenti in linoleum in rotoli, compresa la preparazione del piano di posa ed incollaggio. - | Spessore mm 3,2 unito o variegato | m² | 48.4748
A.4.095.090.01 | OPERE EDILI ED AFFINI | OPERE COMPIUTE | OPERE DI PAVIMENTAZIONE E RIVESTIMENTO | Pavimenti in gomma, in lastre o rotoli compresa la preparazione del piano di posa ed incollaggio. - | Liscia in rotoli o lastre da m 1x1,tinte unite o variegate s=mm3 | m² | 42.204
A.4.095.090.02 | OPERE EDILI ED AFFINI | OPERE COMPIUTE | OPERE DI PAVIMENTAZIONE E RIVESTIMENTO | Pavimenti in gomma, in lastre o rotoli compresa la preparazione del piano di posa ed incollaggio. - | Liscie in rotoli o lastre da m 1x1,tinte unite o variegate s=mm4 | m² | 49.5746
A.4.095.090.03 | OPERE EDILI ED AFFINI | OPERE COMPIUTE | OPERE DI PAVIMENTAZIONE E RIVESTIMENTO | Pavimenti in gomma, in lastre o rotoli compresa la preparazione del piano di posa ed incollaggio. - | A bolli,sp. mm 10 colore nero,attacco a cemento lastre da m 1x1 | m² | 48.9043
A.4.095.095.01 | OPERE EDILI ED AFFINI | OPERE COMPIUTE | OPERE DI PAVIMENTAZIONE E RIVESTIMENTO | Pavimento in tavelle di klinker, posato a cassero con boiacca di puro cemento R325 su letto di malta di legante idraulico e pulitura con segatura a posa ultimata. - | Tavelle da cm 24x12,nø30 pezzi al mq,serie opachi | m² | 40.7198
A.4.095.095.02 | OPERE EDILI ED AFFINI | OPERE COMPIUTE | OPERE DI PAVIMENTAZIONE E RIVESTIMENTO | Pavimento in tavelle di klinker, posato a cassero con boiacca di puro cemento R325 su letto di malta di legante idraulico e pulitura con segatura a posa ultimata. - | Tavelle da cm 24x12,nø30 pezzi al mq,serie smaltati | m² | 46.148
A.4.095.095.03 | OPERE EDILI ED AFFINI | OPERE COMPIUTE | OPERE DI PAVIMENTAZIONE E RIVESTIMENTO | Pavimento in tavelle di klinker, posato a cassero con boiacca di puro cemento R325 su letto di malta di legante idraulico e pulitura con segatura a posa ultimata. - | Tavelle da cm 24x12,nø30 pezzi al mq,serie smaltati al carindone | m² | 48.0404
A.4.095.095.04 | OPERE EDILI ED AFFINI | OPERE COMPIUTE | OPERE DI PAVIMENTAZIONE E RIVESTIMENTO | Pavimento in tavelle di klinker, posato a cassero con boiacca di puro cemento R325 su letto di malta di legante idraulico e pulitura con segatura a posa ultimata. - | Sovrapprezzo per eventuale posa fugata e stilata | m² | 74.1854
A.4.095.095.05 | OPERE EDILI ED AFFINI | OPERE COMPIUTE | OPERE DI PAVIMENTAZIONE E RIVESTIMENTO | Pavimento in tavelle di klinker, posato a cassero con boiacca di puro cemento R325 su letto di malta di legante idraulico e pulitura con segatura a posa ultimata. - | Sovrapprezzo per posa diversa da quella a cassero | m² | 2.3572
A.4.095.100.01 | OPERE EDILI ED AFFINI | OPERE COMPIUTE | OPERE DI PAVIMENTAZIONE E RIVESTIMENTO | Rivestimento interno in piastrelle di maiolica (terracotta) smaltata, posato su intonaco rustico con collante specifico e con impiego di cemento bianco per la sigillatura dei giunti, compresi bordi smussati o smaltati in costa- | Cm.20x20 colore chiaro, prima scelta | m² | 33.9399
A.4.095.100.02 | OPERE EDILI ED AFFINI | OPERE COMPIUTE | OPERE DI PAVIMENTAZIONE E RIVESTIMENTO | Rivestimento interno in piastrelle di maiolica (terracotta) smaltata, posato su intonaco rustico con stabilitura di calce dolce e cemento R325, con impiego di cemento bianco per la sigillatura dei giunti, compresi bordi smussati o smaltati in costa . - | Cm.20x20 decorate da 1 a 3 colori,prima scelta | m² | 34.9379
A.4.095.100.03 | OPERE EDILI ED AFFINI | OPERE COMPIUTE | OPERE DI PAVIMENTAZIONE E RIVESTIMENTO | Rivestimento interno in piastrelle di maiolica (terracotta) smaltata, posato su intonaco rustico con stabilitura di calce dolce e cemento R325, con impiego di cemento bianco per la sigillatura dei giunti, compresi bordi smussati o smaltati in costa . - | Cm.30x30 tinta unita, prima scelta | m² | 38.4105
A.4.095.100.04 | OPERE EDILI ED AFFINI | OPERE COMPIUTE | OPERE DI PAVIMENTAZIONE E RIVESTIMENTO | Rivestimento interno in piastrelle di maiolica (terracotta) smaltata, posato su intonaco rustico con stabilitura di calce dolce e cemento R325, con impiego di cemento bianco per la sigillatura dei giunti, compresi bordi smussati o smaltati in costa . - | Cm.30x30 decorate, prima scelta | m² | 51.9316
A.4.095.105.01 | OPERE EDILI ED AFFINI | OPERE COMPIUTE | OPERE DI PAVIMENTAZIONE E RIVESTIMENTO | Rivestimento interno in piastrelle di ceramica (caolino) smaltata posato su intonaco rustico con apposito collante e con impiego di cemento bianco per la sigillatura dei giunti, compresi bordi smussati o smaltati in costa . - | Cm.10x10 colore ùbianco,prima scelta | m² | 40.1263
A.4.095.105.02 | OPERE EDILI ED AFFINI | OPERE COMPIUTE | OPERE DI PAVIMENTAZIONE E RIVESTIMENTO | Rivestimento interno in piastrelle di ceramica (caolino) smaltata posato su intonaco rustico con stabilitura di calce dolce ecemento R325, con impiego di cemento bianco per la sigillatura dei giunti, compresi bordi smussati o smaltati in costa . - | Cm.20x20 decorato da 1 a 3 colori prima scelta | m² | 36.4963
A.4.095.110.01 | OPERE EDILI ED AFFINI | OPERE COMPIUTE | OPERE DI PAVIMENTAZIONE E RIVESTIMENTO | Rivestimento interno ed esterno in tessere da cm. 2x2 spess. mm. 4-5 posato su intonaco rustico con letto di malta di leganteidraulico, allettate con cemento 325, eventuale aggiunta di colorante, compresa lavatura e pulitura a posa ultimata: | vetro in colori correnti | m² | 49.5842
A.4.095.110.02 | OPERE EDILI ED AFFINI | OPERE COMPIUTE | OPERE DI PAVIMENTAZIONE E RIVESTIMENTO | Rivestimento interno ed esterno in tessere da cm. 2x2 spess. mm. 4-5 posato su intonaco rustico con letto di malta di leganteidraulico, allettate con cemento 325, eventuale aggiunta di colorante, compresa lavatura e pulitura a posa ultimata: | vetro in colori speciali | m² | 65.1384
A.4.095.110.03 | OPERE EDILI ED AFFINI | OPERE COMPIUTE | OPERE DI PAVIMENTAZIONE E RIVESTIMENTO | Rivestimento interno ed esterno in tessere da cm. 2x2 spess. mm. 4-5 posato su intonaco rustico con letto di malta di leganteidraulico, allettate con cemento 325, eventuale aggiunta di colorante, compresa lavatura e pulitura a posa ultimata: | caolino smaltato per esterni colori correnti | m² | 47.9574
A.4.095.110.04 | OPERE EDILI ED AFFINI | OPERE COMPIUTE | OPERE DI PAVIMENTAZIONE E RIVESTIMENTO | Rivestimento interno ed esterno in tessere da cm. 2x2 spess. mm. 4-5 posato su intonaco rustico con letto di malta di leganteidraulico, allettate con cemento 325, eventuale aggiunta di colorante, compresa lavatura e pulitura a posa ultimata: | caolino smaltato per interni colori chiari | m² | 47.9574
A.4.095.110.05 | OPERE EDILI ED AFFINI | OPERE COMPIUTE | OPERE DI PAVIMENTAZIONE E RIVESTIMENTO | Rivestimento interno ed esterno in tessere da cm. 2x2 spess. mm. 4-5 posato su intonaco rustico con letto di malta di leganteidraulico, allettate con cemento 325, eventuale aggiunta di colorante, compresa lavatura e pulitura a posa ultimata: | caolino smaltato per interni colori forti e fantasia | m² | 47.9574
A.4.095.110.06 | OPERE EDILI ED AFFINI | OPERE COMPIUTE | OPERE DI PAVIMENTAZIONE E RIVESTIMENTO | Rivestimento interno ed esterno in tessere da cm. 2x2 spess. mm. 4-5 posato su intonaco rustico con letto di malta di leganteidraulico, allettate con cemento 325, eventuale aggiunta di colorante, compresa lavatura e pulitura a posa ultimata: | pezzi speciali, angoli, spigoli, becchi civetta | m² | 12.4002
A.4.095.115.01 | OPERE EDILI ED AFFINI | OPERE COMPIUTE | OPERE DI PAVIMENTAZIONE E RIVESTIMENTO | Rivestimento esterno in mattoncini di cotto normale e di klinker compresi i pezzi speciali (10% di pezzi speciali) posati conmalta di cemento su superfici intonacate. - | Mattoncini di cotto in listelli normali da cm 5-6x23-25 | m² | 38.6282
A.4.095.115.02 | OPERE EDILI ED AFFINI | OPERE COMPIUTE | OPERE DI PAVIMENTAZIONE E RIVESTIMENTO | Rivestimento esterno in mattoncini di cotto normale e di klinker compresi i pezzi speciali (10% di pezzi speciali) posati conmalta di cemento su superfici intonacate. - | Mattoncini di klinker rosso fiammato | m² | 50.7462
A.4.095.115.03 | OPERE EDILI ED AFFINI | OPERE COMPIUTE | OPERE DI PAVIMENTAZIONE E RIVESTIMENTO | Rivestimento esterno in mattoncini di cotto normale e di klinker compresi i pezzi speciali (10% di pezzi speciali) posati conmalta di cemento su superfici intonacate. - | Mattoncini di klinker colori correnti | m² | 53.6512
A.4.095.115.04 | OPERE EDILI ED AFFINI | OPERE COMPIUTE | OPERE DI PAVIMENTAZIONE E RIVESTIMENTO | Rivestimento esterno in mattoncini di cotto normale e di klinker compresi i pezzi speciali (10% di pezzi speciali) posati conmalta di cemento su superfici intonacate. - | Mattoncini di klinker colori grigio e avorio | m² | 53.0204
A.4.095.120.01 | OPERE EDILI ED AFFINI | OPERE COMPIUTE | OPERE DI PAVIMENTAZIONE E RIVESTIMENTO | Forniture in opera di zoccolino a pavimento in legno duro e in piastrelle di grès | In legno duro da mm.60x9 da incollare | m | 5.9141
A.4.095.120.02 | OPERE EDILI ED AFFINI | OPERE COMPIUTE | OPERE DI PAVIMENTAZIONE E RIVESTIMENTO | Forniture in opera di zoccolino a pavimento in legno duro e in piastrelle di grès | In legno duro da mm 60x9 da inchiodare | m | 5.9141
A.4.095.120.03 | OPERE EDILI ED AFFINI | OPERE COMPIUTE | OPERE DI PAVIMENTAZIONE E RIVESTIMENTO | Forniture in opera di zoccolino a pavimento in legno duro e in piastrelle di grès | In legno duro da cm 80x10 da avvitare,viti su tasselli a espans. | m | 8.3729
A.4.095.120.04 | OPERE EDILI ED AFFINI | OPERE COMPIUTE | OPERE DI PAVIMENTAZIONE E RIVESTIMENTO | Forniture in opera di zoccolino a pavimento in legno duro e in piastrelle di grès | In piastrelle di grés rosso cm 7,5x15 normali-h.cm 7,5 | m | 6.1586
A.4.095.120.05 | OPERE EDILI ED AFFINI | OPERE COMPIUTE | OPERE DI PAVIMENTAZIONE E RIVESTIMENTO | Forniture in opera di zoccolino a pavimento in legno duro e in piastrelle di grès | In piastrelle di grés rosso cm 7,5x15 con guscia-h.cm 7,5 | m | 11.5868
A.4.095.120.06 | OPERE EDILI ED AFFINI | OPERE COMPIUTE | OPERE DI PAVIMENTAZIONE E RIVESTIMENTO | Forniture in opera di zoccolino a pavimento in legno duro e in piastrelle di grès | In piastrelle di grés rosso cm 7,5x15 normali-h.cm 15 | m | 14.2096
A.4.095.120.07 | OPERE EDILI ED AFFINI | OPERE COMPIUTE | OPERE DI PAVIMENTAZIONE E RIVESTIMENTO | Forniture in opera di zoccolino a pavimento in legno duro e in piastrelle di grès | In piastrelle di grés rosso cm 13x15 gola-h.cm 10 | m | 18.9904
A.4.095.125.01 | OPERE EDILI ED AFFINI | OPERE COMPIUTE | OPERE DI PAVIMENTAZIONE E RIVESTIMENTO | Fornitura in opera di battuta e listello per separazione pavimenti. - | Ottone da mm 25x3 | m | 9.4985
A.4.095.125.02 | OPERE EDILI ED AFFINI | OPERE COMPIUTE | OPERE DI PAVIMENTAZIONE E RIVESTIMENTO | Fornitura in opera di battuta e listello per separazione pavimenti. - | PLastica rigida mm 25x5 | m | 1.1528
A.4.095.125.03 | OPERE EDILI ED AFFINI | OPERE COMPIUTE | OPERE DI PAVIMENTAZIONE E RIVESTIMENTO | Fornitura in opera di battuta e listello per separazione pavimenti. - | Plastica elastica da mm 25x8 | m | 4.4598
A.4.095.125.04 | OPERE EDILI ED AFFINI | OPERE COMPIUTE | OPERE DI PAVIMENTAZIONE E RIVESTIMENTO | Fornitura in opera di battuta e listello per separazione pavimenti. - | PLastica elastica da mm 30x7 | m | 3.0525
A.4.095.125.05 | OPERE EDILI ED AFFINI | OPERE COMPIUTE | OPERE DI PAVIMENTAZIONE E RIVESTIMENTO | Fornitura in opera di battuta e listello per separazione pavimenti. - | Marmo mm 20x10-15 | m | 6.8156
A.4.095.125.06 | OPERE EDILI ED AFFINI | OPERE COMPIUTE | OPERE DI PAVIMENTAZIONE E RIVESTIMENTO | Fornitura in opera di battuta e listello per separazione pavimenti. - | Ottone per moquette posato orizzontalmente | m | 8.9653
A.4.095.130 | OPERE EDILI ED AFFINI | OPERE COMPIUTE | OPERE DI PAVIMENTAZIONE E RIVESTIMENTO | Pavimento sopraelevato fornito in opera (almeno 200mq) costituito da struttura modulare in acciaio zincato con piedini regolabili in altezza a stabilizzazione micrometrica privi di materiali facilmente fusubili in caso di incendio, travette di collegamento a sezione apera assicurabili alle teste dei supporti verticali mediante incastro; guarnizioni in pvc montate ad incastro a tenuta d'aria e polvere; pannelli superiori con resistenza al carico centrale di almeno 400 kg, realizzati: | spessore di 30 mm in solfato di calcio ad alta densità (circa 1500 kg/mc) trattato inferiormente con primer, bordo perimetrale nero, e piano di calpestio in GRES PORCELLANATO da 60x60 cm, altezza interna di 15 cm; con classe di reazione a fuoco 1 | al mq | 126.2
A.4.095.130.01 | OPERE EDILI ED AFFINI | OPERE COMPIUTE | OPERE DI PAVIMENTAZIONE E RIVESTIMENTO | Pavimento sopraelevato fornito in opera (almeno 200mq) costituito da struttura modulare in acciaio zincato con piedini regolabili in altezza a stabilizzazione micrometrica privi di materiali facilmente fusubili in caso di incendio, travette di collegamento a sezione apera assicurabili alle teste dei supporti verticali mediante incastro; guarnizioni in pvc montate ad incastro a tenuta d'aria e polvere; pannelli superiori con resistenza al carico centrale di almeno 400 kg, realizzati: | spessore di 34 mm in solfato di calcio ad alta densità (circa 1500 kg/mc) trattato inferiormente con primer, bordo perimetrale nero, con finitura superiore 2 mm in LINOLEUM oppure PVC OMOGENEO antistatico 60x60 cm, altezza interna di 15 cm; con classe di reazione a fuoco 1 | al mq | 121.4
A.4.095.130.02 | OPERE EDILI ED AFFINI | OPERE COMPIUTE | OPERE DI PAVIMENTAZIONE E RIVESTIMENTO | Pavimento sopraelevato fornito in opera (almeno 200mq) costituito da struttura modulare in acciaio zincato con piedini regolabili in altezza a stabilizzazione micrometrica privi di materiali facilmente fusubili in caso di incendio, travette di collegamento a sezione apera assicurabili alle teste dei supporti verticali mediante incastro; guarnizioni in pvc montate ad incastro a tenuta d'aria e polvere; pannelli superiori con resistenza al carico centrale di almeno 400 kg, realizzati: | spessore di 38 mm in truciolare conglomerato con resine, rifinito superiormente con laminato plastico antistatico e sotto nudo, 60x60 cm; con classe di reazione a fuoco 1 | al mq | 113.5
A.4.095.130.03 | OPERE EDILI ED AFFINI | OPERE COMPIUTE | OPERE DI PAVIMENTAZIONE E RIVESTIMENTO | Pavimento sopraelevato fornito in opera (almeno 200mq) costituito da struttura modulare in acciaio zincato con piedini regolabili in altezza a stabilizzazione micrometrica privi di materiali facilmente fusubili in caso di incendio, travette di collegamento a sezione apera assicurabili alle teste dei supporti verticali mediante incastro; guarnizioni in pvc montate ad incastro a tenuta d'aria e polvere; pannelli superiori con resistenza al carico centrale di almeno 400 kg, realizzati: | sovrapprezzo per applicazione alla voce precedente di una scatola in lamiera zincata di 0,5mm di spessore | al mq | 18
A.4.095.130.04 | OPERE EDILI ED AFFINI | OPERE COMPIUTE | OPERE DI PAVIMENTAZIONE E RIVESTIMENTO | Pavimento sopraelevato fornito in opera (almeno 200mq) costituito da struttura modulare in acciaio zincato con piedini regolabili in altezza a stabilizzazione micrometrica privi di materiali facilmente fusubili in caso di incendio, travette di collegamento a sezione apera assicurabili alle teste dei supporti verticali mediante incastro; guarnizioni in pvc montate ad incastro a tenuta d'aria e polvere; pannelli superiori con resistenza al carico centrale di almeno 400 kg, realizzati: | spessore 30 mm, costituito da granulato di marmo e/o granito, polvere di marmo e leganti minerali con armatura interna in rete elettrosaldata, bordatura nera integrata nel getto e sottoposto ad elevata pressione, classe di reazione al fuoco 0 a norma UNI-EN-12825 con superficie lucidata e trattata. | al mq | 137.5
A.4.095.130.05 | OPERE EDILI ED AFFINI | OPERE COMPIUTE | OPERE DI PAVIMENTAZIONE E RIVESTIMENTO | Pavimento sopraelevato fornito in opera (almeno 200mq) costituito da struttura modulare in acciaio zincato con piedini regolabili in altezza a stabilizzazione micrometrica privi di materiali facilmente fusubili in caso di incendio, travette di collegamento a sezione apera assicurabili alle teste dei supporti verticali mediante incastro; guarnizioni in pvc montate ad incastro a tenuta d'aria e polvere; pannelli superiori con resistenza al carico centrale di almeno 400 kg, realizzati: | sovrapprezzo alle voci precedenti per superfici inferiori ai 200 mq |  | 0.1
A.4.095.135.01 | OPERE EDILI ED AFFINI | OPERE COMPIUTE | OPERE DI PAVIMENTAZIONE E RIVESTIMENTO | Rivestimento di facciata in perlinatura di tavole di legno lavorate ad incastro spess. mm. 15 larghezza cm. 10-15, compresa fornitura e posa di listelli per l' attacco alla muratura e pezzi speciali: | abete o pino nazionale | m² | 41.3306
A.4.095.135.02 | OPERE EDILI ED AFFINI | OPERE COMPIUTE | OPERE DI PAVIMENTAZIONE E RIVESTIMENTO | Rivestimento di facciata in perlinatura di tavole di legno lavorate ad incastro spess. mm. 15 larghezza cm. 10-15, compresa fornitura e posa di listelli per l' attacco alla muratura e pezzi speciali: | larice nazionale | m² | 43.4367
A.4.095.135.03 | OPERE EDILI ED AFFINI | OPERE COMPIUTE | OPERE DI PAVIMENTAZIONE E RIVESTIMENTO | Rivestimento di facciata in perlinatura di tavole di legno lavorate ad incastro spess. mm. 15 larghezza cm. 10-15, compresa fornitura e posa di listelli per l' attacco alla muratura e pezzi speciali: | pitc-pine | m² | 44.4477
A.4.095.135.04 | OPERE EDILI ED AFFINI | OPERE COMPIUTE | OPERE DI PAVIMENTAZIONE E RIVESTIMENTO | Rivestimento di facciata in perlinatura di tavole di legno lavorate ad incastro spess. mm. 15 larghezza cm. 10-15, compresa fornitura e posa di listelli per l' attacco alla muratura e pezzi speciali: | douglas | m² | 49.5024
A.4.095.140.01 | OPERE EDILI ED AFFINI | OPERE COMPIUTE | OPERE DI PAVIMENTAZIONE E RIVESTIMENTO | Rivestimento di pareti con pannelli in legno truciolare spess. mm 14 rivestito in laminato plastico avvitati a listelli di legno ancorati alla muratura, completi di profili di mascheramento e finitura in legno duro o lega leggera. | laminato lucido o opaco di qualsiasi colore spess. 1,2 | m² | 112.029
A.4.095.140.02 | OPERE EDILI ED AFFINI | OPERE COMPIUTE | OPERE DI PAVIMENTAZIONE E RIVESTIMENTO | Rivestimento di pareti con pannelli in legno truciolare spess. mm 14 rivestito in laminato plastico avvitati a listelli di legno ancorati alla muratura, completi di profili di mascheramento e finitura in legno duro o lega leggera. | laminato lucido o opaco di qualsiasi colore spess. 1,6 | m² | 137.7406
A.4.095.145.01 | OPERE EDILI ED AFFINI | OPERE COMPIUTE | OPERE DI PAVIMENTAZIONE E RIVESTIMENTO | Listello sottoporta in ottone o alluminio anodizzato da mm. 80-100 per mm. 1-1,5 fissato mediante incollaggio |  | m | 21.1118
A.4.100.005.01 | OPERE EDILI ED AFFINI | OPERE COMPIUTE | OPERE IN ALLUMINIO | Fornitura e posa in opera di pannellature per correzione acustica e delle relative occorrenti orditure metalliche o di legno,compreso ogni onere anche per il fissaggio ed il sostegno alle strutture murerie e di calcestruzzo, o metalliche o di legno; compreso pomteggi formate con elementi scatolari traforati di alluminio di spessore non inferiore a 6/10 di mm., con travaturareticolare interna, riempiti con lana di roccia o di vetro, aventi forma quadrata o rettangolare ed altezza superiore a mm. 20 con superfici in vista verniciate al forno nei colori richiesti dalla D.L.: | per applicazione a filo solaio o a parete | m² | 43.5269
A.4.100.005.02 | OPERE EDILI ED AFFINI | OPERE COMPIUTE | OPERE IN ALLUMINIO | Fornitura e posa in opera di pannellature per correzione acustica e delle relative occorrenti orditure metalliche o di legno,compreso ogni onere anche per il fissaggio ed il sostegno alle strutture murerie e di calcestruzzo, o metalliche o di legno; compreso pomteggi formate con elementi scatolari traforati di alluminio di spessore non inferiore a 6/10 di mm., con travaturareticolare interna, riempiti con lana di roccia o di vetro, aventi forma quadrata o rettangolare ed altezza superiore a mm. 20 con superfici in vista verniciate al forno nei colori richiesti dalla D.L.: | per applic. a soffitt. ribassata con armat. in legno o ferro | m² | 45.384
A.4.100.005.03 | OPERE EDILI ED AFFINI | OPERE COMPIUTE | OPERE IN ALLUMINIO | Fornitura e posa in opera di pannellature per correzione acustica e delle relative occorrenti orditure metalliche o di legno,compreso ogni onere anche per il fissaggio ed il sostegno alle strutture murerie e di calcestruzzo, o metalliche o di legno; compreso pomteggi formate con elementi scatolari traforati di alluminio di spessore non inferiore a 6/10 di mm., con travaturareticolare interna, riempiti con lana di roccia o di vetro, aventi forma quadrata o rettangolare ed altezza superiore a mm. 20 con superfici in vista verniciate al forno nei colori richiesti dalla D.L.: | Compenso per pann. composte da elementi o soffit. ribass. mobile | m² | 2.9617
A.4.100.010.01 | OPERE EDILI ED AFFINI | OPERE COMPIUTE | OPERE IN ALLUMINIO | Fornitura e posa in opera di controsoffitto in doghe di alluminio spessore 5/10 fino all' altezza di m. 4,50 compresi: struttura di sostegno in profilati di alluminio, bulloni e tasselli di fissaggio. | Doghe all sp5/10 fino a m4,5 di H,compreso strut. sost.e access. | m² | 45.9423
A.4.100.010.02 | OPERE EDILI ED AFFINI | OPERE COMPIUTE | OPERE IN ALLUMINIO | Fornitura e posa in opera di controsoffitto in doghe di alluminio spessore 5/10 fino all' altezza di m. 4,50 compresi: struttura di sostegno in profilati di alluminio, bulloni e tasselli di fissaggio. | Cornicetta perimetrale di appoggio e riquadratura a "L" in prof. | m | 2.6461
A.4.100.015.01 | OPERE EDILI ED AFFINI | OPERE COMPIUTE | OPERE IN ALLUMINIO | Fornitura eposa in opera di pareti mobili prefabbricate, a pannelli scomponibili del tipo prodotto dalle maggiori industrie nazionali del ramo, della larghezza modulare da cm. 90 a 125, secondo le richeste della D.L. e spessore minimo di cm. 5, ciecheo a vetri aventi le seguenti caratteristiche: montanti in profilati di lega leggera anodizzata o di lamiera di acciaio verniciata a fuoco, a scelta della D.L., con sezionead elevato momento di inerzia, di conformazione tale da consentire la realizzazione di accoppiamento complanare e di incroci di due, tre o quattro pannelli nello stesso nodo. Detti montanti dovranno essere stabilmente bloccati tra pavimento e soffittomediante idonei congegni di contrasto registrabili, forniti di guarnizioni in materiale elastico per evitare danni a pavimenti e soffitti nei punti di contatto e per assorbire le dilatazioni e l' assestamento delle strutture, e le eventuali differenzedi livello dovute alle irregolarità dei pavimenti. Il contatto con le pareti laterali sarà ottenuto mediante guarnizioni di materiale elastico ed eventuali pezzi speciali con dispositivo di compensazione regolabile. traverse orizzontali pure in profilati di lega leggera anodizzata e di lamiera di acciaio verniciata a fuoco, a scelta della D.L.. Detti montanti e traverse devono consentire il passaggio di cavi elettrici e telefonici, l'istallazione dei relativi comandi e dare la possibilità di una loro facile ispezione; pannelli di tamponamento indipendenti e fissati ad incastro ai montanti ciechi o parzialmente vetrati nelle proporzioni richieste dalla D.L. e rifiniti con eventuale zoccolino in laminato plastico, linoleum o lega leggera anodizzata, da applicarsi alla base dei pannelli e della traversa ispezionabile. I pannelli ciechi saranno costituiti da materiale isolante, ad alto potere coibente acustico ignifugato, contenuto da eventuele telaio e supporto rigido sulle due facce che saranno rivestite con i materiali stabiliti nelle sottovoci elencate, nei colori o disegni richiesti dalla D.L. Le pareti vetrate dovranno essere realizzate con mezzi cristalli, spess. mm. 4-6 o vetri stampati retinati, questi compresi nel prezzo, idoneamente fissati a mezzo di fermavetri e guarnizioni in p.v.c. flessibile. Nel computo delle superfici da contabilizzare saranno comprese anche quelle delle porte per ognuna delle quali verrà corrisposto un compenso aggiuntivo: | Pannelli rivestiti sulle due facce con tessuto plastico o sim. | m² | 166.7033
A.4.100.015.02 | OPERE EDILI ED AFFINI | OPERE COMPIUTE | OPERE IN ALLUMINIO | Fornitura eposa in opera di pareti mobili prefabbricate, a pannelli scomponibili del tipo prodotto dalle maggiori industrie nazionali del ramo, della larghezza modulare da cm. 90 a 125, secondo le richeste della D.L. e spessore minimo di cm. 5, ciecheo a vetri aventi le seguenti caratteristiche: montanti in profilati di lega leggera anodizzata o di lamiera di acciaio verniciata a fuoco, a scelta della D.L., con sezionead elevato momento di inerzia, di conformazione tale da consentire la realizzazione di accoppiamento complanare e di incroci di due, tre o quattro pannelli nello stesso nodo. Detti montanti dovranno essere stabilmente bloccati tra pavimento e soffittomediante idonei congegni di contrasto registrabili, forniti di guarnizioni in materiale elastico per evitare danni a pavimenti e soffitti nei punti di contatto e per assorbire le dilatazioni e l' assestamento delle strutture, e le eventuali differenzedi livello dovute alle irregolarità dei pavimenti. Il contatto con le pareti laterali sarà ottenuto mediante guarnizioni di materiale elastico ed eventuali pezzi speciali con dispositivo di compensazione regolabile. traverse orizzontali pure in profilati di lega leggera anodizzata e di lamiera di acciaio verniciata a fuoco, a scelta della D.L.. Detti montanti e traverse devono consentire il passaggio di cavi elettrici e telefonici, l'istallazione dei relativi comandi e dare la possibilità di una loro facile ispezione; pannelli di tamponamento indipendenti e fissati ad incastro ai montanti ciechi o parzialmente vetrati nelle proporzioni richieste dalla D.L. e rifiniti con eventuale zoccolino in laminato plastico, linoleum o lega leggera anodizzata, da applicarsi alla base dei pannelli e della traversa ispezionabile. I pannelli ciechi saranno costituiti da materiale isolante, ad alto potere coibente acustico ignifugato, contenuto da eventuele telaio e supporto rigido sulle due facce che saranno rivestite con i materiali stabiliti nelle sottovoci elencate, nei colori o disegni richiesti dalla D.L. Le pareti vetrate dovranno essere realizzate con mezzi cristalli, spess. mm. 4-6 o vetri stampati retinati, questi compresi nel prezzo, idoneamente fissati a mezzo di fermavetri e guarnizioni in p.v.c. flessibile. Nel computo delle superfici da contabilizzare saranno comprese anche quelle delle porte per ognuna delle quali verrà corrisposto un compenso aggiuntivo: | Pann. rivestiti sulle 2 facce con laminato plastico tipo formica | m² | 176.8871
A.4.100.015.03 | OPERE EDILI ED AFFINI | OPERE COMPIUTE | OPERE IN ALLUMINIO | Fornitura eposa in opera di pareti mobili prefabbricate, a pannelli scomponibili del tipo prodotto dalle maggiori industrie nazionali del ramo, della larghezza modulare da cm. 90 a 125, secondo le richeste della D.L. e spessore minimo di cm. 5, ciecheo a vetri aventi le seguenti caratteristiche: montanti in profilati di lega leggera anodizzata o di lamiera di acciaio verniciata a fuoco, a scelta della D.L., con sezionead elevato momento di inerzia, di conformazione tale da consentire la realizzazione di accoppiamento complanare e di incroci di due, tre o quattro pannelli nello stesso nodo. Detti montanti dovranno essere stabilmente bloccati tra pavimento e soffittomediante idonei congegni di contrasto registrabili, forniti di guarnizioni in materiale elastico per evitare danni a pavimenti e soffitti nei punti di contatto e per assorbire le dilatazioni e l' assestamento delle strutture, e le eventuali differenzedi livello dovute alle irregolarità dei pavimenti. Il contatto con le pareti laterali sarà ottenuto mediante guarnizioni di materiale elastico ed eventuali pezzi speciali con dispositivo di compensazione regolabile. traverse orizzontali pure in profilati di lega leggera anodizzata e di lamiera di acciaio verniciata a fuoco, a scelta della D.L.. Detti montanti e traverse devono consentire il passaggio di cavi elettrici e telefonici, l'istallazione dei relativi comandi e dare la possibilità di una loro facile ispezione; pannelli di tamponamento indipendenti e fissati ad incastro ai montanti ciechi o parzialmente vetrati nelle proporzioni richieste dalla D.L. e rifiniti con eventuale zoccolino in laminato plastico, linoleum o lega leggera anodizzata, da applicarsi alla base dei pannelli e della traversa ispezionabile. I pannelli ciechi saranno costituiti da materiale isolante, ad alto potere coibente acustico ignifugato, contenuto da eventuele telaio e supporto rigido sulle due facce che saranno rivestite con i materiali stabiliti nelle sottovoci elencate, nei colori o disegni richiesti dalla D.L. Le pareti vetrate dovranno essere realizzate con mezzi cristalli, spess. mm. 4-6 o vetri stampati retinati, questi compresi nel prezzo, idoneamente fissati a mezzo di fermavetri e guarnizioni in p.v.c. flessibile. Nel computo delle superfici da contabilizzare saranno comprese anche quelle delle porte per ognuna delle quali verrà corrisposto un compenso aggiuntivo: | Pann. riv. sulle 2 facce con lam. zincata plast. tipo Skimplate | m² | 196.3322
A.4.100.015.04 | OPERE EDILI ED AFFINI | OPERE COMPIUTE | OPERE IN ALLUMINIO | Fornitura eposa in opera di pareti mobili prefabbricate, a pannelli scomponibili del tipo prodotto dalle maggiori industrie nazionali del ramo, della larghezza modulare da cm. 90 a 125, secondo le richeste della D.L. e spessore minimo di cm. 5, ciecheo a vetri aventi le seguenti caratteristiche: montanti in profilati di lega leggera anodizzata o di lamiera di acciaio verniciata a fuoco, a scelta della D.L., con sezionead elevato momento di inerzia, di conformazione tale da consentire la realizzazione di accoppiamento complanare e di incroci di due, tre o quattro pannelli nello stesso nodo. Detti montanti dovranno essere stabilmente bloccati tra pavimento e soffittomediante idonei congegni di contrasto registrabili, forniti di guarnizioni in materiale elastico per evitare danni a pavimenti e soffitti nei punti di contatto e per assorbire le dilatazioni e l' assestamento delle strutture, e le eventuali differenzedi livello dovute alle irregolarità dei pavimenti. Il contatto con le pareti laterali sarà ottenuto mediante guarnizioni di materiale elastico ed eventuali pezzi speciali con dispositivo di compensazione regolabile. traverse orizzontali pure in profilati di lega leggera anodizzata e di lamiera di acciaio verniciata a fuoco, a scelta della D.L.. Detti montanti e traverse devono consentire il passaggio di cavi elettrici e telefonici, l'istallazione dei relativi comandi e dare la possibilità di una loro facile ispezione; pannelli di tamponamento indipendenti e fissati ad incastro ai montanti ciechi o parzialmente vetrati nelle proporzioni richieste dalla D.L. e rifiniti con eventuale zoccolino in laminato plastico, linoleum o lega leggera anodizzata, da applicarsi alla base dei pannelli e della traversa ispezionabile. I pannelli ciechi saranno costituiti da materiale isolante, ad alto potere coibente acustico ignifugato, contenuto da eventuele telaio e supporto rigido sulle due facce che saranno rivestite con i materiali stabiliti nelle sottovoci elencate, nei colori o disegni richiesti dalla D.L. Le pareti vetrate dovranno essere realizzate con mezzi cristalli, spess. mm. 4-6 o vetri stampati retinati, questi compresi nel prezzo, idoneamente fissati a mezzo di fermavetri e guarnizioni in p.v.c. flessibile. Nel computo delle superfici da contabilizzare saranno comprese anche quelle delle porte per ognuna delle quali verrà corrisposto un compenso aggiuntivo: | Pann. riv. sulle 2 facce con impiallacciatura in legno pregiato | m² | 252.8345
A.4.100.015.05 | OPERE EDILI ED AFFINI | OPERE COMPIUTE | OPERE IN ALLUMINIO | Fornitura eposa in opera di pareti mobili prefabbricate, a pannelli scomponibili del tipo prodotto dalle maggiori industrie nazionali del ramo, della larghezza modulare da cm. 90 a 125, secondo le richeste della D.L. e spessore minimo di cm. 5, ciecheo a vetri aventi le seguenti caratteristiche: montanti in profilati di lega leggera anodizzata o di lamiera di acciaio verniciata a fuoco, a scelta della D.L., con sezionead elevato momento di inerzia, di conformazione tale da consentire la realizzazione di accoppiamento complanare e di incroci di due, tre o quattro pannelli nello stesso nodo. Detti montanti dovranno essere stabilmente bloccati tra pavimento e soffittomediante idonei congegni di contrasto registrabili, forniti di guarnizioni in materiale elastico per evitare danni a pavimenti e soffitti nei punti di contatto e per assorbire le dilatazioni e l' assestamento delle strutture, e le eventuali differenzedi livello dovute alle irregolarità dei pavimenti. Il contatto con le pareti laterali sarà ottenuto mediante guarnizioni di materiale elastico ed eventuali pezzi speciali con dispositivo di compensazione regolabile. traverse orizzontali pure in profilati di lega leggera anodizzata e di lamiera di acciaio verniciata a fuoco, a scelta della D.L.. Detti montanti e traverse devono consentire il passaggio di cavi elettrici e telefonici, l'istallazione dei relativi comandi e dare la possibilità di una loro facile ispezione; pannelli di tamponamento indipendenti e fissati ad incastro ai montanti ciechi o parzialmente vetrati nelle proporzioni richieste dalla D.L. e rifiniti con eventuale zoccolino in laminato plastico, linoleum o lega leggera anodizzata, da applicarsi alla base dei pannelli e della traversa ispezionabile. I pannelli ciechi saranno costituiti da materiale isolante, ad alto potere coibente acustico ignifugato, contenuto da eventuele telaio e supporto rigido sulle due facce che saranno rivestite con i materiali stabiliti nelle sottovoci elencate, nei colori o disegni richiesti dalla D.L. Le pareti vetrate dovranno essere realizzate con mezzi cristalli, spess. mm. 4-6 o vetri stampati retinati, questi compresi nel prezzo, idoneamente fissati a mezzo di fermavetri e guarnizioni in p.v.c. flessibile. Nel computo delle superfici da contabilizzare saranno comprese anche quelle delle porte per ognuna delle quali verrà corrisposto un compenso aggiuntivo: | Sovrapp. alle superf. dei pann. dove richiesta una parte vetrata | 10% | 0
A.4.100.015.06 | OPERE EDILI ED AFFINI | OPERE COMPIUTE | OPERE IN ALLUMINIO | Fornitura eposa in opera di pareti mobili prefabbricate, a pannelli scomponibili del tipo prodotto dalle maggiori industrie nazionali del ramo, della larghezza modulare da cm. 90 a 125, secondo le richeste della D.L. e spessore minimo di cm. 5, ciecheo a vetri aventi le seguenti caratteristiche: montanti in profilati di lega leggera anodizzata o di lamiera di acciaio verniciata a fuoco, a scelta della D.L., con sezionead elevato momento di inerzia, di conformazione tale da consentire la realizzazione di accoppiamento complanare e di incroci di due, tre o quattro pannelli nello stesso nodo. Detti montanti dovranno essere stabilmente bloccati tra pavimento e soffittomediante idonei congegni di contrasto registrabili, forniti di guarnizioni in materiale elastico per evitare danni a pavimenti e soffitti nei punti di contatto e per assorbire le dilatazioni e l' assestamento delle strutture, e le eventuali differenzedi livello dovute alle irregolarità dei pavimenti. Il contatto con le pareti laterali sarà ottenuto mediante guarnizioni di materiale elastico ed eventuali pezzi speciali con dispositivo di compensazione regolabile. traverse orizzontali pure in profilati di lega leggera anodizzata e di lamiera di acciaio verniciata a fuoco, a scelta della D.L.. Detti montanti e traverse devono consentire il passaggio di cavi elettrici e telefonici, l'istallazione dei relativi comandi e dare la possibilità di una loro facile ispezione; pannelli di tamponamento indipendenti e fissati ad incastro ai montanti ciechi o parzialmente vetrati nelle proporzioni richieste dalla D.L. e rifiniti con eventuale zoccolino in laminato plastico, linoleum o lega leggera anodizzata, da applicarsi alla base dei pannelli e della traversa ispezionabile. I pannelli ciechi saranno costituiti da materiale isolante, ad alto potere coibente acustico ignifugato, contenuto da eventuele telaio e supporto rigido sulle due facce che saranno rivestite con i materiali stabiliti nelle sottovoci elencate, nei colori o disegni richiesti dalla D.L. Le pareti vetrate dovranno essere realizzate con mezzi cristalli, spess. mm. 4-6 o vetri stampati retinati, questi compresi nel prezzo, idoneamente fissati a mezzo di fermavetri e guarnizioni in p.v.c. flessibile. Nel computo delle superfici da contabilizzare saranno comprese anche quelle delle porte per ognuna delle quali verrà corrisposto un compenso aggiuntivo: | Compenso per porta ad un' anta in cristallo sp. 8-10 mm. | n | 213.6652
A.4.100.015.07 | OPERE EDILI ED AFFINI | OPERE COMPIUTE | OPERE IN ALLUMINIO | Fornitura eposa in opera di pareti mobili prefabbricate, a pannelli scomponibili del tipo prodotto dalle maggiori industrie nazionali del ramo, della larghezza modulare da cm. 90 a 125, secondo le richeste della D.L. e spessore minimo di cm. 5, ciecheo a vetri aventi le seguenti caratteristiche: montanti in profilati di lega leggera anodizzata o di lamiera di acciaio verniciata a fuoco, a scelta della D.L., con sezionead elevato momento di inerzia, di conformazione tale da consentire la realizzazione di accoppiamento complanare e di incroci di due, tre o quattro pannelli nello stesso nodo. Detti montanti dovranno essere stabilmente bloccati tra pavimento e soffittomediante idonei congegni di contrasto registrabili, forniti di guarnizioni in materiale elastico per evitare danni a pavimenti e soffitti nei punti di contatto e per assorbire le dilatazioni e l' assestamento delle strutture, e le eventuali differenzedi livello dovute alle irregolarità dei pavimenti. Il contatto con le pareti laterali sarà ottenuto mediante guarnizioni di materiale elastico ed eventuali pezzi speciali con dispositivo di compensazione regolabile. traverse orizzontali pure in profilati di lega leggera anodizzata e di lamiera di acciaio verniciata a fuoco, a scelta della D.L.. Detti montanti e traverse devono consentire il passaggio di cavi elettrici e telefonici, l'istallazione dei relativi comandi e dare la possibilità di una loro facile ispezione; pannelli di tamponamento indipendenti e fissati ad incastro ai montanti ciechi o parzialmente vetrati nelle proporzioni richieste dalla D.L. e rifiniti con eventuale zoccolino in laminato plastico, linoleum o lega leggera anodizzata, da applicarsi alla base dei pannelli e della traversa ispezionabile. I pannelli ciechi saranno costituiti da materiale isolante, ad alto potere coibente acustico ignifugato, contenuto da eventuele telaio e supporto rigido sulle due facce che saranno rivestite con i materiali stabiliti nelle sottovoci elencate, nei colori o disegni richiesti dalla D.L. Le pareti vetrate dovranno essere realizzate con mezzi cristalli, spess. mm. 4-6 o vetri stampati retinati, questi compresi nel prezzo, idoneamente fissati a mezzo di fermavetri e guarnizioni in p.v.c. flessibile. Nel computo delle superfici da contabilizzare saranno comprese anche quelle delle porte per ognuna delle quali verrà corrisposto un compenso aggiuntivo: | Compenso per porta ad un'anta delle caratteristiche delle pareti | n | 255.3471
A.4.100.015.08 | OPERE EDILI ED AFFINI | OPERE COMPIUTE | OPERE IN ALLUMINIO | Fornitura eposa in opera di pareti mobili prefabbricate, a pannelli scomponibili del tipo prodotto dalle maggiori industrie nazionali del ramo, della larghezza modulare da cm. 90 a 125, secondo le richeste della D.L. e spessore minimo di cm. 5, ciecheo a vetri aventi le seguenti caratteristiche: montanti in profilati di lega leggera anodizzata o di lamiera di acciaio verniciata a fuoco, a scelta della D.L., con sezionead elevato momento di inerzia, di conformazione tale da consentire la realizzazione di accoppiamento complanare e di incroci di due, tre o quattro pannelli nello stesso nodo. Detti montanti dovranno essere stabilmente bloccati tra pavimento e soffittomediante idonei congegni di contrasto registrabili, forniti di guarnizioni in materiale elastico per evitare danni a pavimenti e soffitti nei punti di contatto e per assorbire le dilatazioni e l' assestamento delle strutture, e le eventuali differenzedi livello dovute alle irregolarità dei pavimenti. Il contatto con le pareti laterali sarà ottenuto mediante guarnizioni di materiale elastico ed eventuali pezzi speciali con dispositivo di compensazione regolabile. traverse orizzontali pure in profilati di lega leggera anodizzata e di lamiera di acciaio verniciata a fuoco, a scelta della D.L.. Detti montanti e traverse devono consentire il passaggio di cavi elettrici e telefonici, l'istallazione dei relativi comandi e dare la possibilità di una loro facile ispezione; pannelli di tamponamento indipendenti e fissati ad incastro ai montanti ciechi o parzialmente vetrati nelle proporzioni richieste dalla D.L. e rifiniti con eventuale zoccolino in laminato plastico, linoleum o lega leggera anodizzata, da applicarsi alla base dei pannelli e della traversa ispezionabile. I pannelli ciechi saranno costituiti da materiale isolante, ad alto potere coibente acustico ignifugato, contenuto da eventuele telaio e supporto rigido sulle due facce che saranno rivestite con i materiali stabiliti nelle sottovoci elencate, nei colori o disegni richiesti dalla D.L. Le pareti vetrate dovranno essere realizzate con mezzi cristalli, spess. mm. 4-6 o vetri stampati retinati, questi compresi nel prezzo, idoneamente fissati a mezzo di fermavetri e guarnizioni in p.v.c. flessibile. Nel computo delle superfici da contabilizzare saranno comprese anche quelle delle porte per ognuna delle quali verrà corrisposto un compenso aggiuntivo: | Compenso per porta a 2 ante delle caratteristiche delle pareti | n | 388.0397
A.4.100.015.09 | OPERE EDILI ED AFFINI | OPERE COMPIUTE | OPERE IN ALLUMINIO | Fornitura eposa in opera di pareti mobili prefabbricate, a pannelli scomponibili del tipo prodotto dalle maggiori industrie nazionali del ramo, della larghezza modulare da cm. 90 a 125, secondo le richeste della D.L. e spessore minimo di cm. 5, ciecheo a vetri aventi le seguenti caratteristiche: montanti in profilati di lega leggera anodizzata o di lamiera di acciaio verniciata a fuoco, a scelta della D.L., con sezionead elevato momento di inerzia, di conformazione tale da consentire la realizzazione di accoppiamento complanare e di incroci di due, tre o quattro pannelli nello stesso nodo. Detti montanti dovranno essere stabilmente bloccati tra pavimento e soffittomediante idonei congegni di contrasto registrabili, forniti di guarnizioni in materiale elastico per evitare danni a pavimenti e soffitti nei punti di contatto e per assorbire le dilatazioni e l' assestamento delle strutture, e le eventuali differenzedi livello dovute alle irregolarità dei pavimenti. Il contatto con le pareti laterali sarà ottenuto mediante guarnizioni di materiale elastico ed eventuali pezzi speciali con dispositivo di compensazione regolabile. traverse orizzontali pure in profilati di lega leggera anodizzata e di lamiera di acciaio verniciata a fuoco, a scelta della D.L.. Detti montanti e traverse devono consentire il passaggio di cavi elettrici e telefonici, l'istallazione dei relativi comandi e dare la possibilità di una loro facile ispezione; pannelli di tamponamento indipendenti e fissati ad incastro ai montanti ciechi o parzialmente vetrati nelle proporzioni richieste dalla D.L. e rifiniti con eventuale zoccolino in laminato plastico, linoleum o lega leggera anodizzata, da applicarsi alla base dei pannelli e della traversa ispezionabile. I pannelli ciechi saranno costituiti da materiale isolante, ad alto potere coibente acustico ignifugato, contenuto da eventuele telaio e supporto rigido sulle due facce che saranno rivestite con i materiali stabiliti nelle sottovoci elencate, nei colori o disegni richiesti dalla D.L. Le pareti vetrate dovranno essere realizzate con mezzi cristalli, spess. mm. 4-6 o vetri stampati retinati, questi compresi nel prezzo, idoneamente fissati a mezzo di fermavetri e guarnizioni in p.v.c. flessibile. Nel computo delle superfici da contabilizzare saranno comprese anche quelle delle porte per ognuna delle quali verrà corrisposto un compenso aggiuntivo: | Compenso per doppio cristallo nelle parti vetrate | n | 25.9389
A.4.100.015.10 | OPERE EDILI ED AFFINI | OPERE COMPIUTE | OPERE IN ALLUMINIO | Fornitura eposa in opera di pareti mobili prefabbricate, a pannelli scomponibili del tipo prodotto dalle maggiori industrie nazionali del ramo, della larghezza modulare da cm. 90 a 125, secondo le richeste della D.L. e spessore minimo di cm. 5, ciecheo a vetri aventi le seguenti caratteristiche: montanti in profilati di lega leggera anodizzata o di lamiera di acciaio verniciata a fuoco, a scelta della D.L., con sezionead elevato momento di inerzia, di conformazione tale da consentire la realizzazione di accoppiamento complanare e di incroci di due, tre o quattro pannelli nello stesso nodo. Detti montanti dovranno essere stabilmente bloccati tra pavimento e soffittomediante idonei congegni di contrasto registrabili, forniti di guarnizioni in materiale elastico per evitare danni a pavimenti e soffitti nei punti di contatto e per assorbire le dilatazioni e l' assestamento delle strutture, e le eventuali differenzedi livello dovute alle irregolarità dei pavimenti. Il contatto con le pareti laterali sarà ottenuto mediante guarnizioni di materiale elastico ed eventuali pezzi speciali con dispositivo di compensazione regolabile. traverse orizzontali pure in profilati di lega leggera anodizzata e di lamiera di acciaio verniciata a fuoco, a scelta della D.L.. Detti montanti e traverse devono consentire il passaggio di cavi elettrici e telefonici, l'istallazione dei relativi comandi e dare la possibilità di una loro facile ispezione; pannelli di tamponamento indipendenti e fissati ad incastro ai montanti ciechi o parzialmente vetrati nelle proporzioni richieste dalla D.L. e rifiniti con eventuale zoccolino in laminato plastico, linoleum o lega leggera anodizzata, da applicarsi alla base dei pannelli e della traversa ispezionabile. I pannelli ciechi saranno costituiti da materiale isolante, ad alto potere coibente acustico ignifugato, contenuto da eventuele telaio e supporto rigido sulle due facce che saranno rivestite con i materiali stabiliti nelle sottovoci elencate, nei colori o disegni richiesti dalla D.L. Le pareti vetrate dovranno essere realizzate con mezzi cristalli, spess. mm. 4-6 o vetri stampati retinati, questi compresi nel prezzo, idoneamente fissati a mezzo di fermavetri e guarnizioni in p.v.c. flessibile. Nel computo delle superfici da contabilizzare saranno comprese anche quelle delle porte per ognuna delle quali verrà corrisposto un compenso aggiuntivo: | Applic. di zoccolino in allum. tipo par. mobili su pareti fisse | m | 13.8859
A.4.100.020.01 | OPERE EDILI ED AFFINI | OPERE COMPIUTE | OPERE IN ALLUMINIO | Porte interne ad anta cieca ad uno più battenti da posare su falso telaio da premurare. Costruite con telaio, coprifili e battute delle ante in profilati di alluminio anodizzato naturale, ante costruite con intelaiatura in legno abete tamburate e controplaccate in laminato plastico, completi di robusta ferramenta e quanto altro occorra per dare il lavboro finito a regola d' arte |  | m² | 214.8669
A.4.100.025.01 | OPERE EDILI ED AFFINI | OPERE COMPIUTE | OPERE IN ALLUMINIO | Fornitura e posa in opera di vetrate con cristalli di sicurezza montanti su pareti metalliche in profilati di ottone lucido oanticorodal di sezione adeguata alle luci, ad una o più ante mobili con uno o più laterali fissi anche con sopraluci; compresi pomoli, traverse, forcelle, capsule con cuscinetti a sfera, incastri e zanche, serrature speciali e maniglioni in ottone lucido o anticorodal, nonchè chiudiporta a pompa tipo MAB o similari a pavimento a scelta della D.L., nonchè qualsiasi altro accessorio per il buon funzionamento ed ogni opera muraria, e per qualsiasi luce: | con cristallo di sicurezza da 7 a 8 mm. | m² | 214.8669
A.4.100.025.02 | OPERE EDILI ED AFFINI | OPERE COMPIUTE | OPERE IN ALLUMINIO | Fornitura e posa in opera di vetrate con cristalli di sicurezza montanti su pareti metalliche in profilati di ottone lucido oanticorodal di sezione adeguata alle luci, ad una o più ante mobili con uno o più laterali fissi anche con sopraluci; compresi pomoli, traverse, forcelle, capsule con cuscinetti a sfera, incastri e zanche, serrature speciali e maniglioni in ottone lucido o anticorodal, nonchè chiudiporta a pompa tipo MAB o similari a pavimento a scelta della D.L., nonchè qualsiasi altro accessorio per il buon funzionamento ed ogni opera muraria, e per qualsiasi luce: | con cristallo di sicurezza da 8 a 10 mm. | m² | 259.9717
A.4.100.025.03 | OPERE EDILI ED AFFINI | OPERE COMPIUTE | OPERE IN ALLUMINIO | Fornitura e posa in opera di vetrate con cristalli di sicurezza montanti su pareti metalliche in profilati di ottone lucido oanticorodal di sezione adeguata alle luci, ad una o più ante mobili con uno o più laterali fissi anche con sopraluci; compresi pomoli, traverse, forcelle, capsule con cuscinetti a sfera, incastri e zanche, serrature speciali e maniglioni in ottone lucido o anticorodal, nonchè chiudiporta a pompa tipo MAB o similari a pavimento a scelta della D.L., nonchè qualsiasi altro accessorio per il buon funzionamento ed ogni opera muraria, e per qualsiasi luce: | con cristallo di sicurezza da 10 a 12 mm. | m² | 284.454
A.4.100.030.01 | OPERE EDILI ED AFFINI | OPERE COMPIUTE | OPERE IN ALLUMINIO | Fornitura e posa in opera di porte interamente in cristallo di sicurezza ad una o due ante con o senza sopraluce, apribile a 90°, completa di apposite cerniere o cardini a pompa tipo MAB o similari a pavimento a scelta della D.L., serratura speciale apomoli con scrocco e bloccaggio a chiave, nonchè qualsiasi altro accessorio per il buon funzionamento e per qualsiasi luce: | con cristallo di sicurezza da 7 a 8 mm. | m² | 196.3322
A.4.100.030.02 | OPERE EDILI ED AFFINI | OPERE COMPIUTE | OPERE IN ALLUMINIO | Fornitura e posa in opera di porte interamente in cristallo di sicurezza ad una o due ante con o senza sopraluce, apribile a 90°, completa di apposite cerniere o cardini a pompa tipo MAB o similari a pavimento a scelta della D.L., serratura speciale apomoli con scrocco e bloccaggio a chiave, nonchè qualsiasi altro accessorio per il buon funzionamento e per qualsiasi luce: | con cristallo di sicurezza da 8 a 10 mm. | m² | 241.4491
A.4.100.030.03 | OPERE EDILI ED AFFINI | OPERE COMPIUTE | OPERE IN ALLUMINIO | Fornitura e posa in opera di porte interamente in cristallo di sicurezza ad una o due ante con o senza sopraluce, apribile a 90°, completa di apposite cerniere o cardini a pompa tipo MAB o similari a pavimento a scelta della D.L., serratura speciale apomoli con scrocco e bloccaggio a chiave, nonchè qualsiasi altro accessorio per il buon funzionamento e per qualsiasi luce: | con cristallo di sicurezza da 10 a 12 mm. | m² | 265.2639
A.4.100.035.01 | OPERE EDILI ED AFFINI | OPERE COMPIUTE | OPERE IN ALLUMINIO | Copertura e pareti coibentate costituite da un doppio strato di alluminio grecato naturale, spess. mm. 6/10, altezza mm. 20, passo mm.75 con distanziali in legno o zincati, isolamento con lana di vetro sp. mm. 40, sovraposizione per una sola greca. Sono esclusi i ponteggi, la struttura principale di sostegno ed i rompitratta necessari: | in copertura | m² | 64.8291
A.4.100.035.02 | OPERE EDILI ED AFFINI | OPERE COMPIUTE | OPERE IN ALLUMINIO | Copertura e pareti coibentate costituite da un doppio strato di alluminio grecato naturale, spess. mm. 6/10, altezza mm. 20, passo mm.75 con distanziali in legno o zincati, isolamento con lana di vetro sp. mm. 40, sovraposizione per una sola greca. Sono esclusi i ponteggi, la struttura principale di sostegno ed i rompitratta necessari: | in parete (esclusi i serramenti) | m² | 69.4536
A.4.100.040.01 | OPERE EDILI ED AFFINI | OPERE COMPIUTE | OPERE IN ALLUMINIO | Copertura e pareti coibentate costituite da un doppio strato di alluminio grecato naturale, spess. mm. 6/10, altezza mm. 40, passo mm. 100 con distanziali in legno o zincati, isolamento con lana di vetro sp. mm. 40, sovraposizione per una sola greca. Sono esclusi i ponteggi, la struttura principale di sostegno ed i rompitratta necessari: | in copertura | m² | 71.3107
A.4.100.040.02 | OPERE EDILI ED AFFINI | OPERE COMPIUTE | OPERE IN ALLUMINIO | Copertura e pareti coibentate costituite da un doppio strato di alluminio grecato naturale, spess. mm. 6/10, altezza mm. 40, passo mm. 100 con distanziali in legno o zincati, isolamento con lana di vetro sp. mm. 40, sovraposizione per una sola greca. Sono esclusi i ponteggi, la struttura principale di sostegno ed i rompitratta necessari: | in parete (esclusi i serramenti) | m² | 75.9353
A.4.100.040.03 | OPERE EDILI ED AFFINI | OPERE COMPIUTE | OPERE IN ALLUMINIO | Copertura e pareti coibentate costituite da un doppio strato di alluminio grecato naturale, spess. mm. 6/10, altezza mm. 40, passo mm. 100 con distanziali in legno o zincati, isolamento con lana di vetro sp. mm. 40, sovraposizione per una sola greca. Sono esclusi i ponteggi, la struttura principale di sostegno ed i rompitratta necessari: | Sovrapp. per vernic. su 1 faccia della lamiera, per ogni strato | m² | 5.5592
A.4.100.045.01 | OPERE EDILI ED AFFINI | OPERE COMPIUTE | OPERE IN ALLUMINIO | Lattoneria in alluminio completa di riveti, viti, bulloni e sigillanti trasparenti o colorati con esclusione dei ponteggi e dell' eventuale struttura di sostegno | alluminio naturale spess. 10/10 | m² | 50.0086
A.4.100.045.02 | OPERE EDILI ED AFFINI | OPERE COMPIUTE | OPERE IN ALLUMINIO | Lattoneria in alluminio completa di riveti, viti, bulloni e sigillanti trasparenti o colorati con esclusione dei ponteggi e dell' eventuale struttura di sostegno | alluminio preverniciato spess. 9/10 | m² | 57.4249
A.4.100.050.01 | OPERE EDILI ED AFFINI | OPERE COMPIUTE | OPERE IN ALLUMINIO | Copertura e pareti costituite da uno strato di lamiera di alluminio naturale, spess. mm. 6/10, grecata con altezza nervature mm. 20, passo mm. 75 e larghezza modulare mm. 1050, sovraposizione per una sola greca. Accessori di montaggio in acciaio inox o alluminio. Sono esclusi i ponteggi, la struttura principale di sostegno ed i rompitratta necessari: | in copertura | m² | 29.641
A.4.100.050.02 | OPERE EDILI ED AFFINI | OPERE COMPIUTE | OPERE IN ALLUMINIO | Copertura e pareti costituite da uno strato di lamiera di alluminio naturale, spess. mm. 6/10, grecata con altezza nervature mm. 20, passo mm. 75 e larghezza modulare mm. 1050, sovraposizione per una sola greca. Accessori di montaggio in acciaio inox o alluminio. Sono esclusi i ponteggi, la struttura principale di sostegno ed i rompitratta necessari: | in parete (esclusi i serramenti) | m² | 32.4206
A.4.100.055.01 | OPERE EDILI ED AFFINI | OPERE COMPIUTE | OPERE IN ALLUMINIO | Copertura e pareti costituite da uno strato di lamiera di alluminio naturale, spess. mm. 6/10, grecata con altezza nervature mm. 40, passo mm. 100 e larghezza modulare mm. 1050, sovraposizione per una sola greca. Accessori di montaggio in acciaio inoxo alluminio. Sono esclusi i ponteggi, la struttura principale di sostegno ed i rompitratta necessari: | in copertura | m² | 32.8818
A.4.100.055.02 | OPERE EDILI ED AFFINI | OPERE COMPIUTE | OPERE IN ALLUMINIO | Copertura e pareti costituite da uno strato di lamiera di alluminio naturale, spess. mm. 6/10, grecata con altezza nervature mm. 40, passo mm. 100 e larghezza modulare mm. 1050, sovraposizione per una sola greca. Accessori di montaggio in acciaio inoxo alluminio. Sono esclusi i ponteggi, la struttura principale di sostegno ed i rompitratta necessari: | in parete (esclusi i serramenti) | m² | 35.6614
A.4.100.060.01 | OPERE EDILI ED AFFINI | OPERE COMPIUTE | OPERE IN ALLUMINIO | Serramenti eseguiti con profilati estrusi in alluminio anodizzato colori naturali 21 microms spessore mm.50/55 predisposti per applicazione di vetro camera,completi di ferramenta adeguata e maniglie in alluminio anodizzato come sopra.Controtelaio in lamiera zincata pressopiegata con zanche a murare. Misurazione: ad un anta mq.1,50, a 2 ante mq.2,00 | A battente | m² | 159.554
A.4.100.060.02 | OPERE EDILI ED AFFINI | OPERE COMPIUTE | OPERE IN ALLUMINIO | Serramenti eseguiti con profilati estrusi in alluminio anodizzato colori naturali 21 microms spessore mm.50/55 predisposti per applicazione di vetro camera,completi di ferramenta adeguata e maniglie in alluminio anodizzato come sopra.Controtelaio in lamiera zincata pressopiegata con zanche a murare. Misurazione: ad un anta mq.1,50, a 2 ante mq.2,00 | Apertura mista anta ribalta | m² | 185.2259
A.4.100.060.03 | OPERE EDILI ED AFFINI | OPERE COMPIUTE | OPERE IN ALLUMINIO | Serramenti eseguiti con profilati estrusi in alluminio anodizzato colori naturali 21 microms spessore mm.50/55 predisposti per applicazione di vetro camera,completi di ferramenta adeguata e maniglie in alluminio anodizzato come sopra.Controtelaio in lamiera zincata pressopiegata con zanche a murare. Misurazione: ad un anta mq.1,50, a 2 ante mq.2,00 | Scorrevoli orizz.spessore mm 33/35 | m² | 191.1735
A.4.100.060.04 | OPERE EDILI ED AFFINI | OPERE COMPIUTE | OPERE IN ALLUMINIO | Serramenti eseguiti con profilati estrusi in alluminio anodizzato colori naturali 21 microms spessore mm.50/55 predisposti per applicazione di vetro camera,completi di ferramenta adeguata e maniglie in alluminio anodizzato come sopra.Controtelaio in lamiera zincata pressopiegata con zanche a murare. Misurazione: ad un anta mq.1,50, a 2 ante mq.2,00 | Bilico orizzontale o verticale | m² | 181.2568
A.4.100.065.01 | OPERE EDILI ED AFFINI | OPERE COMPIUTE | OPERE IN ALLUMINIO | Porte interne con telaio in alluminio anodizzato colore naturale per tav.fino a cm.11,2 cerniere in alluminio,serratura con chiave normale,maniglia in ottone o in alluminio anodizzato,battente ad una specchiatura formato da profili estrusi in alluminio. | Un'anta luce m 0,80x210 | n | 420.7152
A.4.100.065.02 | OPERE EDILI ED AFFINI | OPERE COMPIUTE | OPERE IN ALLUMINIO | Porte interne con telaio in alluminio anodizzato colore naturale per tav.fino a cm.11,2 cerniere in alluminio,serratura con chiave normale,maniglia in ottone o in alluminio anodizzato,battente ad una specchiatura formato da profili estrusi in alluminio. | Due ante luce m 1.20x2,10 | n | 572.2096
A.4.100.070.01 | OPERE EDILI ED AFFINI | OPERE COMPIUTE | OPERE IN ALLUMINIO | Porte interne con battente tamburato rivestito sulle due facce con pannelli in fibra di legno e laminato plastico 12/10 spessore compl.45/50-copribattitura e zoccolo in alluminio | Un'anta luce m 0,80x2,10 | n | 386.9837
A.4.100.070.02 | OPERE EDILI ED AFFINI | OPERE COMPIUTE | OPERE IN ALLUMINIO | Porte interne con battente tamburato rivestito sulle due facce con pannelli in fibra di legno e laminato plastico 12/10 spessore compl.45/50-copribattitura e zoccolo in alluminio | Due ante luce m 1,20x2,10 | n | 542.4472
A.4.100.075.01 | OPERE EDILI ED AFFINI | OPERE COMPIUTE | OPERE IN ALLUMINIO | Tende alla veneziana con lamelle in lega alluminio verniciato a smalto,complete di nastri a pioli di cotone,di congegni per il sollevamento e l'orientamento,cassonetto e spiaggiale metallico, verniciato a smalto superficie minima mq.1,75 | Interno | m² | 12.5628
A.4.100.075.02 | OPERE EDILI ED AFFINI | OPERE COMPIUTE | OPERE IN ALLUMINIO | Tende alla veneziana con lamelle in lega alluminio verniciato a smalto,complete di nastri a pioli di cotone,di congegni per il sollevamento e l'orientamento,cassonetto e spiaggiale metallico, verniciato a smalto superficie minima mq.1,75 | Esterno,con lamelle rinforzate e guidate | m² | 17.5273
A.4.100.075.03 | OPERE EDILI ED AFFINI | OPERE COMPIUTE | OPERE IN ALLUMINIO | Tende alla veneziana con lamelle in lega alluminio verniciato a smalto,complete di nastri a pioli di cotone,di congegni per il sollevamento e l'orientamento,cassonetto e spiaggiale metallico, verniciato a smalto superficie minima mq.1,75 | Apparecchio monocomando per interno | m² | 26.4608
A.4.100.075.04 | OPERE EDILI ED AFFINI | OPERE COMPIUTE | OPERE IN ALLUMINIO | Tende alla veneziana con lamelle in lega alluminio verniciato a smalto,complete di nastri a pioli di cotone,di congegni per il sollevamento e l'orientamento,cassonetto e spiaggiale metallico, verniciato a smalto superficie minima mq.1,75 | Apparecchio per esterno con rinvio all' interno | m² | 29.7745
A.4.100.080.01 | OPERE EDILI ED AFFINI | OPERE COMPIUTE | OPERE IN ALLUMINIO | Tenda alla veneziana avvolgibile per esterno,in lamelle di lega leggera speciale ed orientabili,a tenda abbassata,in modo da graduare la luce.Si compongono di: tenda in lamelle spessore 6/10 con i due bordi longitudinali sagomati a riccio per rinforzoe smaltate a fuoco colori correnti;spiaggiale (tavoletta finale),in alluminio estruso od in acciaio zincato,smaltato come sopra;guide laterali di scorrimento in lega leggera;rullo di acciaio con relativi supporti;nastri di sollevamento e di orientamento in acciaio inossidabile;squadrette di arresto con paracolpi minimo mq.2,00 | Tenda in lamelle spess.6/10 | m² | 41.6698
A.4.100.080.02 | OPERE EDILI ED AFFINI | OPERE COMPIUTE | OPERE IN ALLUMINIO | Tenda alla veneziana avvolgibile per esterno,in lamelle di lega leggera speciale ed orientabili,a tenda abbassata,in modo da graduare la luce.Si compongono di: tenda in lamelle spessore 6/10 con i due bordi longitudinali sagomati a riccio per rinforzoe smaltate a fuoco colori correnti;spiaggiale (tavoletta finale),in alluminio estruso od in acciaio zincato,smaltato come sopra;guide laterali di scorrimento in lega leggera;rullo di acciaio con relativi supporti;nastri di sollevamento e di orientamento in acciaio inossidabile;squadrette di arresto con paracolpi minimo mq.2,00 | Arganello autofren.con manovra asta volante,alluminio anodiz.nat | n | 29.7745
A.4.100.085.01 | OPERE EDILI ED AFFINI | OPERE COMPIUTE | OPERE IN ALLUMINIO | Persiane avvolgibili ad elementi agganciati tipo piatto,complete di accessori e meccanismi compreso avvolgitore e cinghie,ma escluso demoltiplicatore superficie minima mq.2,00 | Estruso di alluminio verniciato da 6/10 mm. | m² | 44.4494
A.4.100.085.02 | OPERE EDILI ED AFFINI | OPERE COMPIUTE | OPERE IN ALLUMINIO | Persiane avvolgibili ad elementi agganciati tipo piatto,complete di accessori e meccanismi compreso avvolgitore e cinghie,ma escluso demoltiplicatore superficie minima mq.2,00 | Estruso di alluminio anodizzato ossidato da10/10 mm. | m² | 93.7418
A.4.100.085.03 | OPERE EDILI ED AFFINI | OPERE COMPIUTE | OPERE IN ALLUMINIO | Persiane avvolgibili ad elementi agganciati tipo piatto,complete di accessori e meccanismi compreso avvolgitore e cinghie,ma escluso demoltiplicatore superficie minima mq.2,00 | Demoltiplicatore con comando ad asta tipo pesante | m² | 38.3682
A.4.100.090.01 | OPERE EDILI ED AFFINI | OPERE COMPIUTE | OPERE IN ALLUMINIO | Facciate continue costituite da parti vetrate (finestre con vetrocamera spess. mm. 6 di cristallo Float + 12 mm. di intercapedine + 4 mm. di cristallo semiriflettente, sottoluci e sopraluci con vetro pannello costituito da : cristallo esterno spectrafloat spess. mm 6 temprato in piano, intercapedine mm. 15, pannello interno costituito da due lamiere zincate spess. 8/10 mm. verniciate con anima in poliuretano e massello perimetrale in legno) e parti cieche (con pannello a doppia lamiera zincata verniciata, anima in poliuretano e massello perimetrale in legno) con rivestimento sull' esterno con pannello "alucoloud" preverniciato spess. mm. 3 Sono esclusi i ponteggi |  | m² | 601.972
A.4.100.095.01 | OPERE EDILI ED AFFINI | OPERE COMPIUTE | OPERE IN ALLUMINIO | Rifodera di strutture portanti interne o esterne con pannelli di "alucobond" spess. mm. 3 preverniciato o con lamiera di alluminio anodizzato spess. 20/10 con sotto struttura di appoggio in profilo zincato |  | m² | 231.5324
A.4.105.005.01 | OPERE EDILI ED AFFINI | OPERE COMPIUTE | OPERE DA GIARDINIERE | Stesa e modellazione terra di coltivo compresa la fornitura della terra proveniente da strato colturale attivo priva di radici e di erbe infestanti permanenti,di ciottoli,cocci etc. | Manuale | m³ | 27.4492
A.4.105.005.02 | OPERE EDILI ED AFFINI | OPERE COMPIUTE | OPERE DA GIARDINIERE | Stesa e modellazione terra di coltivo compresa la fornitura della terra proveniente da strato colturale attivo priva di radici e di erbe infestanti permanenti,di ciottoli,cocci etc. | Meccanica | m³ | 19.9452
A.4.105.005.03 | OPERE EDILI ED AFFINI | OPERE COMPIUTE | OPERE DA GIARDINIERE | Stesa e modellazione terra di coltivo compresa la fornitura della terra proveniente da strato colturale attivo priva di radici e di erbe infestanti permanenti,di ciottoli,cocci etc. | Manuale (escluso fornitura della terra ) | m³ | 15.9291
A.4.105.005.04 | OPERE EDILI ED AFFINI | OPERE COMPIUTE | OPERE DA GIARDINIERE | Stesa e modellazione terra di coltivo compresa la fornitura della terra proveniente da strato colturale attivo priva di radici e di erbe infestanti permanenti,di ciottoli,cocci etc. | Meccanica ( escluso fornitura della terra ) | m³ | 6.0302
A.4.105.010.01 | OPERE EDILI ED AFFINI | OPERE COMPIUTE | OPERE DA GIARDINIERE | Formazione prato (fresatura o vangatura, rastrellatura, seminagione, rinterratura del seme, rullatura, compresi: esclusi semie concimazione) per superfici minime mq.2.500 | Superficie minima mq.2.500 | m² | 2.4072
A.4.105.015.01 | OPERE EDILI ED AFFINI | OPERE COMPIUTE | OPERE DA GIARDINIERE | Messa a dimora di piante, compresa l' esecuzione dello scavo, la piantagione, il reinterro e tutti i materiali necessari: | maggiorazione sul prezzo delle piante | 50% | 0
A.4.105.020.01 | OPERE EDILI ED AFFINI | OPERE COMPIUTE | OPERE DA GIARDINIERE | Taglio di erba con motofalciatrici o mototosatrici ed asportazione del materiale di risulta per superfici minime da mq. 2500 | interventi periodici di gg. 15 con tosatrici | m² | 0.18422
A.4.105.020.02 | OPERE EDILI ED AFFINI | OPERE COMPIUTE | OPERE DA GIARDINIERE | Taglio di erba con motofalciatrici o mototosatrici ed asportazione del materiale di risulta per superfici minime da mq. 2500 | interventi periodici di gg. 8 con tosatrici elicoidali | m² | 0.11217
A.4.105.025.01 | OPERE EDILI ED AFFINI | OPERE COMPIUTE | OPERE DA GIARDINIERE | Taglio siepe per siepi di dimensioni di mq. 3 per ogni m. di sviluppo, con asportazione materiale di risulta, con tre interventi all' anno, per ogni intervento |  | m | 2.1738
A.4.105.030.01 | OPERE EDILI ED AFFINI | OPERE COMPIUTE | OPERE DA GIARDINIERE | Formazioni passaggi pedonali posati su sabbia, compreso scavo, riporto di sabbia, fornitura, la posa di lastre di cemento vibrocompresso a q.li 3 di cemento 325, spess. cm. 6, larghezza cm. 30-50, lunghezza cm. 50-100 e intasamento degli interstizi con terra e seminagione | Posati su sabbia | m² | 29.6844
A.4.105.035.01 | OPERE EDILI ED AFFINI | OPERE COMPIUTE | OPERE DA GIARDINIERE | Formazione di viali o parcheggi con masselli per pavimentazioni erbose, in calcestruzzo vibrocompresso dimensioni cm.50x50x12compreso scavo, riporto di misto naturale, cilindratura, riporto di sabbia, fornitura e posa in opera dei masselli, intasamento con terra alleggerita con torba o sabbia e seminagione | Con masselli | m² | 36.4761
A.4.105.040.01 | OPERE EDILI ED AFFINI | OPERE COMPIUTE | OPERE DA GIARDINIERE | Triturazione di rami, tronchi, ed altre frazioni legnose, convogliamento in cassoni da trasporto del materiale ceppato; con trattore munito di ceppatrice con operatore | trattore da 40 a 70 HP (per tronchi legnosi fino a 12 cm.) | m³ | 76.305
A.4.105.040.02 | OPERE EDILI ED AFFINI | OPERE COMPIUTE | OPERE DA GIARDINIERE | Triturazione di rami, tronchi, ed altre frazioni legnose, convogliamento in cassoni da trasporto del materiale ceppato; con trattore munito di ceppatrice con operatore | trattore da 70 a 100 HP (per tronchi legnosi fino a 18 cm.) | m³ | 79.6455
A.4.105.045.01 | OPERE EDILI ED AFFINI | OPERE COMPIUTE | OPERE DA GIARDINIERE | Taglio e triturazione dell' erba con trattori da 40 a 100 HP, larghezza di taglio 120-200 cm., per superfici minime di mq. 15000 transitabili con trattrici; materiale di risulta lasciato sul posto, compreso operatore |  | m² | 0.049852
A.4.105.050.01 | OPERE EDILI ED AFFINI | OPERE COMPIUTE | OPERE DA GIARDINIERE | Taglio e raccolta dell' erba con trattori da 40 a 100 HP, larghezza di taglio 120-200 cm., per superfici minime di mq. 15000 transitabili con trattrici; compreso operatore |  | m² | 0.062315
A.4.105.055.01 | OPERE EDILI ED AFFINI | OPERE COMPIUTE | OPERE DA GIARDINIERE | Scalvatura di piante in parchi, giardini e viali alberati (chiusi alla circolazione e liberi da impedimenti sotto la proiezione della chioma) con impiego di cestello/piattaforma idraulica, e accatastamento sul posto del materiale di risulta, per un minimo di 5 piante: | per piante fino a 10 m. di altezza da terra | n | 148.5939
A.4.105.055.02 | OPERE EDILI ED AFFINI | OPERE COMPIUTE | OPERE DA GIARDINIERE | Scalvatura di piante in parchi, giardini e viali alberati (chiusi alla circolazione e liberi da impedimenti sotto la proiezione della chioma) con impiego di cestello/piattaforma idraulica, e accatastamento sul posto del materiale di risulta, per un minimo di 5 piante: | per piante fino a 12 m. di altezza da terra | n | 197.4497
A.4.105.055.03 | OPERE EDILI ED AFFINI | OPERE COMPIUTE | OPERE DA GIARDINIERE | Scalvatura di piante in parchi, giardini e viali alberati (chiusi alla circolazione e liberi da impedimenti sotto la proiezione della chioma) con impiego di cestello/piattaforma idraulica, e accatastamento sul posto del materiale di risulta, per un minimo di 5 piante: | per piante fino a 15 m. di altezza da terra | n | 248.9951
A.4.105.055.04 | OPERE EDILI ED AFFINI | OPERE COMPIUTE | OPERE DA GIARDINIERE | Scalvatura di piante in parchi, giardini e viali alberati (chiusi alla circolazione e liberi da impedimenti sotto la proiezione della chioma) con impiego di cestello/piattaforma idraulica, e accatastamento sul posto del materiale di risulta, per un minimo di 5 piante: | per piante fino a 18 m. di altezza da terra | n | 268.3999
A.4.105.055.05 | OPERE EDILI ED AFFINI | OPERE COMPIUTE | OPERE DA GIARDINIERE | Scalvatura di piante in parchi, giardini e viali alberati (chiusi alla circolazione e liberi da impedimenti sotto la proiezione della chioma) con impiego di cestello/piattaforma idraulica, e accatastamento sul posto del materiale di risulta, per un minimo di 5 piante: | per piante fino a 20 m. di altezza da terra | n | 331.9812
A.4.105.060.01 | OPERE EDILI ED AFFINI | OPERE COMPIUTE | OPERE DA GIARDINIERE | Eseguito con mezzi meccanici o a mano in terreni di qualsiasi natura e consistenza | con zolla sino a cm. 70, per minimo 20 piante | n | 20.3504
A.4.105.060.02 | OPERE EDILI ED AFFINI | OPERE COMPIUTE | OPERE DA GIARDINIERE | Eseguito con mezzi meccanici o a mano in terreni di qualsiasi natura e consistenza | con zolla da cm. 71 sino a 100 per minimo 15 piante | n | 34.8058
A.4.105.060.03 | OPERE EDILI ED AFFINI | OPERE COMPIUTE | OPERE DA GIARDINIERE | Eseguito con mezzi meccanici o a mano in terreni di qualsiasi natura e consistenza | con zolla da cm. 101 a cm. 120 per minimo 15 piante | n | 49.5313
A.4.105.065.01 | OPERE EDILI ED AFFINI | OPERE COMPIUTE | OPERE DA GIARDINIERE | Vangatura meccanica del terreno da coltivo,dissodato e livellato,libero da piante ed altri impedimenti per superfici minime di 5.000 mq. transitabili con trattore | Profondità cm.20-30 | m² | 0.21187
A.4.105.070.01 | OPERE EDILI ED AFFINI | OPERE COMPIUTE | OPERE DA GIARDINIERE | Formazione buche per messa a dimora delle piante in terra da coltivo (dissodata e livellata) con trivella idraulica,per un minimo di 100 buche | Da 30-50 cm. di diametro | n | 3.2178
A.4.105.070.02 | OPERE EDILI ED AFFINI | OPERE COMPIUTE | OPERE DA GIARDINIERE | Formazione buche per messa a dimora delle piante in terra da coltivo (dissodata e livellata) con trivella idraulica,per un minimo di 100 buche | Da 51-70 cm. di diametro | n | 3.7213
A.4.105.070.03 | OPERE EDILI ED AFFINI | OPERE COMPIUTE | OPERE DA GIARDINIERE | Formazione buche per messa a dimora delle piante in terra da coltivo (dissodata e livellata) con trivella idraulica,per un minimo di 100 buche | Da 71-90 cm. di diametro | n | 4.5196
A.4.105.070.04 | OPERE EDILI ED AFFINI | OPERE COMPIUTE | OPERE DA GIARDINIERE | Formazione buche per messa a dimora delle piante in terra da coltivo (dissodata e livellata) con trivella idraulica,per un minimo di 100 buche | Da 91-100 cm. di diametro | n | 5.2196
A.4.110.005.01 | OPERE EDILI ED AFFINI | OPERE COMPIUTE | OPERE DA LATTONIERE | Fornitura e posa in opera di canali completi di cicogne o tiranti con cambrette, di converse a canale ed a muro, di scossaline e di copertine per normali faldali di tetto, in sagome e sviluppi commerciali non inferiori a cm.33, con giunte a sovrapposizione chiodate a doppia fila e saldatura a stagno; escluso il fissaggio di supporti e pezzi speciali, per camini, mansarde, e abbaini, nonchè i fissaggi speciali per converse di tetto in lamiera di metallo, per quantitativi globali minimi di kg.500; escluso i ponteggi: | Lamiera zincata spessore mm8/10 | kg | 5.0128
A.4.110.005.02 | OPERE EDILI ED AFFINI | OPERE COMPIUTE | OPERE DA LATTONIERE | Fornitura e posa in opera di canali completi di cicogne o tiranti con cambrette, di converse a canale ed a muro, di scossaline e di copertine per normali faldali di tetto, in sagome e sviluppi commerciali non inferiori a cm.33, con giunte a sovrapposizione chiodate a doppia fila e saldatura a stagno; escluso il fissaggio di supporti e pezzi speciali, per camini, mansarde, e abbaini, nonchè i fissaggi speciali per converse di tetto in lamiera di metallo, per quantitativi globali minimi di kg.500; escluso i ponteggi: | Lastra di zinco al titanio spessore mm 8-10/10 | kg | 6.552
A.4.110.005.03 | OPERE EDILI ED AFFINI | OPERE COMPIUTE | OPERE DA LATTONIERE | Fornitura e posa in opera di canali completi di cicogne o tiranti con cambrette, di converse a canale ed a muro, di scossaline e di copertine per normali faldali di tetto, in sagome e sviluppi commerciali non inferiori a cm.33, con giunte a sovrapposizione chiodate a doppia fila e saldatura a stagno; escluso il fissaggio di supporti e pezzi speciali, per camini, mansarde, e abbaini, nonchè i fissaggi speciali per converse di tetto in lamiera di metallo, per quantitativi globali minimi di kg.500; escluso i ponteggi: | Lastra di rame spessore mm.8/10 | kg | 7.9352
A.4.110.005.04 | OPERE EDILI ED AFFINI | OPERE COMPIUTE | OPERE DA LATTONIERE | Fornitura e posa in opera di canali completi di cicogne o tiranti con cambrette, di converse a canale ed a muro, di scossaline e di copertine per normali faldali di tetto, in sagome e sviluppi commerciali non inferiori a cm.33, con giunte a sovrapposizione chiodate a doppia fila e saldatura a stagno; escluso il fissaggio di supporti e pezzi speciali, per camini, mansarde, e abbaini, nonchè i fissaggi speciali per converse di tetto in lamiera di metallo, per quantitativi globali minimi di kg.500; escluso i ponteggi: | Lastra di acciaio inox AISI 304 spessore mm 8/10 | kg | 8.216
A.4.110.010.01 | OPERE EDILI ED AFFINI | OPERE COMPIUTE | OPERE DA LATTONIERE | Fornitura e posa in opera di pezzi speciali per camini, mansarde e abbaini escluso i ponteggi. - | Lamiera zincata | kg | 8.7568
A.4.110.010.02 | OPERE EDILI ED AFFINI | OPERE COMPIUTE | OPERE DA LATTONIERE | Fornitura e posa in opera di pezzi speciali per camini, mansarde e abbaini escluso i ponteggi. - | Lastra di zinco al titanio | kg | 10.9408
A.4.110.010.03 | OPERE EDILI ED AFFINI | OPERE COMPIUTE | OPERE DA LATTONIERE | Fornitura e posa in opera di pezzi speciali per camini, mansarde e abbaini escluso i ponteggi. - | Lastra di rame | kg | 12.2096
A.4.110.010.04 | OPERE EDILI ED AFFINI | OPERE COMPIUTE | OPERE DA LATTONIERE | Fornitura e posa in opera di pezzi speciali per camini, mansarde e abbaini escluso i ponteggi. - | lastra di acciaio inox AISI 304 | kg | 12.7504
A.4.110.015.01 | OPERE EDILI ED AFFINI | OPERE COMPIUTE | OPERE DA LATTONIERE | Fornitura e posa in opera di tubi pluviali aggraffati, completi di braccioli in dimensioni commerciali per colonne normali, escluso posa in opera dei braccioli e pezzi speciali per colonne pluviali; escluso i ponteggi. | Lamiera zincata | kg | 5.3144
A.4.110.015.02 | OPERE EDILI ED AFFINI | OPERE COMPIUTE | OPERE DA LATTONIERE | Fornitura e posa in opera di tubi pluviali aggraffati, completi di braccioli in dimensioni commerciali per colonne normali, escluso posa in opera dei braccioli e pezzi speciali per colonne pluviali; escluso i ponteggi. | Lastra di zinco-titanio | kg | 7.28
A.4.110.015.03 | OPERE EDILI ED AFFINI | OPERE COMPIUTE | OPERE DA LATTONIERE | Fornitura e posa in opera di tubi pluviali aggraffati, completi di braccioli in dimensioni commerciali per colonne normali, escluso posa in opera dei braccioli e pezzi speciali per colonne pluviali; escluso i ponteggi. | Lastra di rame | kg | 8.788
A.4.110.015.04 | OPERE EDILI ED AFFINI | OPERE COMPIUTE | OPERE DA LATTONIERE | Fornitura e posa in opera di tubi pluviali aggraffati, completi di braccioli in dimensioni commerciali per colonne normali, escluso posa in opera dei braccioli e pezzi speciali per colonne pluviali; escluso i ponteggi. | Lastra di acciaio inox AISI 304 | kg | 8.8712
A.4.110.020.01 | OPERE EDILI ED AFFINI | OPERE COMPIUTE | OPERE DA LATTONIERE | Fornitura in opera di pezzi speciali per colonne pluviali; escluso i ponteggi. | Lamiera zincata | kg | 11.7936
A.4.110.020.02 | OPERE EDILI ED AFFINI | OPERE COMPIUTE | OPERE DA LATTONIERE | Fornitura in opera di pezzi speciali per colonne pluviali; escluso i ponteggi. | Lastra di zinco al titanio | kg | 13.9672
A.4.110.020.03 | OPERE EDILI ED AFFINI | OPERE COMPIUTE | OPERE DA LATTONIERE | Fornitura in opera di pezzi speciali per colonne pluviali; escluso i ponteggi. | Lastra di rame | kg | 16.0368
A.4.110.020.04 | OPERE EDILI ED AFFINI | OPERE COMPIUTE | OPERE DA LATTONIERE | Fornitura in opera di pezzi speciali per colonne pluviali; escluso i ponteggi. | Lastra di acciaio inox AISI 304 | kg | 17.5448
A.4.110.025.01 | OPERE EDILI ED AFFINI | OPERE COMPIUTE | OPERE DA LATTONIERE | Fornitura e posa in opera di bocchettoni con piastra e gambo per scarico da terrazzi e gronde asfaltate, esclusi i ponteggi. | lastra di piombo spessore 20/10 | kg | 4.9296
A.4.110.025.02 | OPERE EDILI ED AFFINI | OPERE COMPIUTE | OPERE DA LATTONIERE | Fornitura e posa in opera di bocchettoni con piastra e gambo per scarico da terrazzi e gronde asfaltate, esclusi i ponteggi. | lastra di rame cotto spessore 8-10/10 | kg | 11.284
A.4.110.030.01 | OPERE EDILI ED AFFINI | OPERE COMPIUTE | OPERE DA LATTONIERE | Copertura di tetto, tipo industriale, in lastra nervata e grecata, spessore base mm.8/10, in elementi sovrapposti lateralmente, fissata con viti mordenti e guarnizioni, esclusa struttura portante e ponteggi. | Lamiera zincata | kg | 3.3488
A.4.110.030.02 | OPERE EDILI ED AFFINI | OPERE COMPIUTE | OPERE DA LATTONIERE | Copertura di tetto, tipo industriale, in lastra nervata e grecata, spessore base mm.8/10, in elementi sovrapposti lateralmente, fissata con viti mordenti e guarnizioni, esclusa struttura portante e ponteggi. | Lastra di zinco al titanio | kg | 5.0752
A.4.110.030.03 | OPERE EDILI ED AFFINI | OPERE COMPIUTE | OPERE DA LATTONIERE | Copertura di tetto, tipo industriale, in lastra nervata e grecata, spessore base mm.8/10, in elementi sovrapposti lateralmente, fissata con viti mordenti e guarnizioni, esclusa struttura portante e ponteggi. | Lastra di rame | kg | 6.656
A.4.110.030.04 | OPERE EDILI ED AFFINI | OPERE COMPIUTE | OPERE DA LATTONIERE | Copertura di tetto, tipo industriale, in lastra nervata e grecata, spessore base mm.8/10, in elementi sovrapposti lateralmente, fissata con viti mordenti e guarnizioni, esclusa struttura portante e ponteggi. | Lastra di acciaio inox AISI 304 | kg | 6.656
A.4.110.035.01 | OPERE EDILI ED AFFINI | OPERE COMPIUTE | OPERE DA LATTONIERE | Copertura di tetto, tipo civile, in lastre piane a giunti verticali con sovrastante cappelletto e giunti orizzontali aggraffati, posta in opera sul piano d'appoggio continuo esistente; escluso i ponteggi. | Lastra di zinco al titanio,spessore mm 10/10 | kg | 6.5208
A.4.110.035.02 | OPERE EDILI ED AFFINI | OPERE COMPIUTE | OPERE DA LATTONIERE | Copertura di tetto, tipo civile, in lastre piane a giunti verticali con sovrastante cappelletto e giunti orizzontali aggraffati, posta in opera sul piano d'appoggio continuo esistente; escluso i ponteggi. | Lastra in rame spessore mm 6/10 | kg | 7.7064
A.4.110.035.03 | OPERE EDILI ED AFFINI | OPERE COMPIUTE | OPERE DA LATTONIERE | Copertura di tetto, tipo civile, in lastre piane a giunti verticali con sovrastante cappelletto e giunti orizzontali aggraffati, posta in opera sul piano d'appoggio continuo esistente; escluso i ponteggi. | Lastra acciaio inox AISI 304 spessore mm 6/10 | kg | 8.3304
A.4.110.040.01 | OPERE EDILI ED AFFINI | OPERE COMPIUTE | OPERE DA LATTONIERE | Fissaggi speciali per coperture di tetto, tipo industriale o civile, in lamiera di metallo . - | Chiodo di acc.fissato a sparo,compr. cartucce e borchia in Zinco | n | 0.4472
A.4.110.040.02 | OPERE EDILI ED AFFINI | OPERE COMPIUTE | OPERE DA LATTONIERE | Fissaggi speciali per coperture di tetto, tipo industriale o civile, in lamiera di metallo . - | Tassello met/nylon vite in Fe dm.mm6 borchia zinc.punte trapano | n | 0.6344
A.4.110.040.03 | OPERE EDILI ED AFFINI | OPERE COMPIUTE | OPERE DA LATTONIERE | Fissaggi speciali per coperture di tetto, tipo industriale o civile, in lamiera di metallo . - | Tass.met/nylon vite acc.inox.mm6 borchia rame/inox punte trapano | n | 0.936
A.4.110.045.01 | OPERE EDILI ED AFFINI | OPERE COMPIUTE | OPERE DA LATTONIERE | Copertura di tetto con lamiere ondulate o grecate metalliche autoportanti, costituite da lamiera di acciaio zincato, protettesuperiormente da uno strato di asfalto, rivestito da una lamina di alluminio puro e superiormente da una lamina di rame purissimo, compresi i pezzi speciali, ganci, tirafondi, rosette ecc. con l' esclusione di ponteggi e strutture di sostegno: | lastre da profilo ondulato da 4/10 mm. | m² | 52.3744
A.4.110.045.02 | OPERE EDILI ED AFFINI | OPERE COMPIUTE | OPERE DA LATTONIERE | Copertura di tetto con lamiere ondulate o grecate metalliche autoportanti, costituite da lamiera di acciaio zincato, protettesuperiormente da uno strato di asfalto, rivestito da una lamina di alluminio puro e superiormente da una lamina di rame purissimo, compresi i pezzi speciali, ganci, tirafondi, rosette ecc. con l' esclusione di ponteggi e strutture di sostegno: | lastre da profilo ondulato da 6/10 mm. | m² | 57.1376
A.4.110.045.03 | OPERE EDILI ED AFFINI | OPERE COMPIUTE | OPERE DA LATTONIERE | Copertura di tetto con lamiere ondulate o grecate metalliche autoportanti, costituite da lamiera di acciaio zincato, protettesuperiormente da uno strato di asfalto, rivestito da una lamina di alluminio puro e superiormente da una lamina di rame purissimo, compresi i pezzi speciali, ganci, tirafondi, rosette ecc. con l' esclusione di ponteggi e strutture di sostegno: | lastre da profilo grecato da 4/10 mm. | m² | 54.756
A.4.110.045.04 | OPERE EDILI ED AFFINI | OPERE COMPIUTE | OPERE DA LATTONIERE | Copertura di tetto con lamiere ondulate o grecate metalliche autoportanti, costituite da lamiera di acciaio zincato, protettesuperiormente da uno strato di asfalto, rivestito da una lamina di alluminio puro e superiormente da una lamina di rame purissimo, compresi i pezzi speciali, ganci, tirafondi, rosette ecc. con l' esclusione di ponteggi e strutture di sostegno: | lastre da profilo grecato da 6/10 mm. | m² | 74.0272
A.4.115.005.01 | OPERE EDILI ED AFFINI | OPERE COMPIUTE | OPERE DA FALEGNAME | Finestre e porte finestre, spessore lavorato mm.43-45, a battente ad una anta minimo mq.1,50 o a due ante minimo mq.2,00 predisposte per vetri da infilare e montate sul telaio maestro. Compresi: coprifili interni; 2 cerniere per anta finestra e 3 per porta finestra; cremonese di chiusura con maniglia in ottone o in alluminio anodizzato, fornitura e posa di falso telaio | Abete con traversi inferiori in larice e con cerniere in ferro | m² | 101.5318
A.4.115.005.02 | OPERE EDILI ED AFFINI | OPERE COMPIUTE | OPERE DA FALEGNAME | Finestre e porte finestre, spessore lavorato mm.43-45, a battente ad una anta minimo mq.1,50 o a due ante minimo mq.2,00 predisposte per vetri da infilare e montate sul telaio maestro. Compresi: coprifili interni; 2 cerniere per anta finestra e 3 per porta finestra; cremonese di chiusura con maniglia in ottone o in alluminio anodizzato, fornitura e posa di falso telaio | Douglas con cerniere in ottone | m² | 156.0967
A.4.115.005.03 | OPERE EDILI ED AFFINI | OPERE COMPIUTE | OPERE DA FALEGNAME | Finestre e porte finestre, spessore lavorato mm.43-45, a battente ad una anta minimo mq.1,50 o a due ante minimo mq.2,00 predisposte per vetri da infilare e montate sul telaio maestro. Compresi: coprifili interni; 2 cerniere per anta finestra e 3 per porta finestra; cremonese di chiusura con maniglia in ottone o in alluminio anodizzato, fornitura e posa di falso telaio | Rovere di Slavonia con cern. ottone | m² | 312.9095
A.4.115.010.01 | OPERE EDILI ED AFFINI | OPERE COMPIUTE | OPERE DA FALEGNAME | Finestre e porte finestre, spessore lavorato mm.65, a battente ad una o più ante predisposte per applicazione del vetro thermopane, ferramenta adeguata in ottone, fermavetri riportati compresi: coprifili interni, due cerniere per anta finestra e tre per porta finestra, cremonese di chiusura con maniglie in ottone o in alluminio anodizzato-minimo mq.2.00, compresa inoltre fornitura e posa di falso telaio. | Abete | m² | 146.7086
A.4.115.010.02 | OPERE EDILI ED AFFINI | OPERE COMPIUTE | OPERE DA FALEGNAME | Finestre e porte finestre, spessore lavorato mm.65, a battente ad una o più ante predisposte per applicazione del vetro thermopane, ferramenta adeguata in ottone, fermavetri riportati compresi: coprifili interni, due cerniere per anta finestra e tre per porta finestra, cremonese di chiusura con maniglie in ottone o in alluminio anodizzato-minimo mq.2.00, compresa inoltre fornitura e posa di falso telaio. | Douglas | m² | 187.8942
A.4.115.010.03 | OPERE EDILI ED AFFINI | OPERE COMPIUTE | OPERE DA FALEGNAME | Finestre e porte finestre, spessore lavorato mm.65, a battente ad una o più ante predisposte per applicazione del vetro thermopane, ferramenta adeguata in ottone, fermavetri riportati compresi: coprifili interni, due cerniere per anta finestra e tre per porta finestra, cremonese di chiusura con maniglie in ottone o in alluminio anodizzato-minimo mq.2.00, compresa inoltre fornitura e posa di falso telaio. | Rovere di Slavonia | m² | 384.4472
A.4.115.015.01 | OPERE EDILI ED AFFINI | OPERE COMPIUTE | OPERE DA FALEGNAME | Finestre a saliscendi, spessore mm. 43-45 lavorato: con due ante scorrevoli verticalmente, contrappesi per vetri semidoppi, ferramenta e maniglia in ottone o alluminio anodizzato minimo mq.2,00, compresa inolre fornitura eposa di falso telaio. | Douglas | m² | 336.7642
A.4.115.015.02 | OPERE EDILI ED AFFINI | OPERE COMPIUTE | OPERE DA FALEGNAME | Finestre a saliscendi, spessore mm. 43-45 lavorato: con due ante scorrevoli verticalmente, contrappesi per vetri semidoppi, ferramenta e maniglia in ottone o alluminio anodizzato minimo mq.2,00, compresa inolre fornitura eposa di falso telaio. | Rovere di Slavonia | m² | 467.5609
A.4.115.020.01 | OPERE EDILI ED AFFINI | OPERE COMPIUTE | OPERE DA FALEGNAME | Finestre e porte finestre con ante apribili a bilico orizzontale, spessore mm.73 lavorato, con anta ribaltabile a 180°, pernia frizione, ferramenta di chiusura in due o più punti con maniglia centrale di ottone o alluminio anodizzato minimo mq.2,00, compresa inoltre fornitura e posa di falso telaio | Douglas | m² | 289.068
A.4.115.020.02 | OPERE EDILI ED AFFINI | OPERE COMPIUTE | OPERE DA FALEGNAME | Finestre e porte finestre con ante apribili a bilico orizzontale, spessore mm.73 lavorato, con anta ribaltabile a 180°, pernia frizione, ferramenta di chiusura in due o più punti con maniglia centrale di ottone o alluminio anodizzato minimo mq.2,00, compresa inoltre fornitura e posa di falso telaio | Rovere di Slavonia | m² | 467.5609
A.4.115.025.01 | OPERE EDILI ED AFFINI | OPERE COMPIUTE | OPERE DA FALEGNAME | Fornitura e posa in opera di serramenti per finestre a vetri a doppia chiusura, ad una o più ante, costituite da due telai fissi della sezione rispettivamente di mm. 88x55 per quello esterno e di mm. 60x55 per quello interno, collegati fra loro con telaio intermedio e posti ad una distanza non inferiore a mm. 80, per l' eventuale inserimento di tende oscuranti alla veneziana; telai mobili di mm. 70x55 completi di gocciolatio, coprifili, ferramenta di usura in ottone, esclusi i vetri: | in douglas o pitch-pine | m² | 364.2257
A.4.115.025.02 | OPERE EDILI ED AFFINI | OPERE COMPIUTE | OPERE DA FALEGNAME | Fornitura e posa in opera di serramenti per finestre a vetri a doppia chiusura, ad una o più ante, costituite da due telai fissi della sezione rispettivamente di mm. 88x55 per quello esterno e di mm. 60x55 per quello interno, collegati fra loro con telaio intermedio e posti ad una distanza non inferiore a mm. 80, per l' eventuale inserimento di tende oscuranti alla veneziana; telai mobili di mm. 70x55 completi di gocciolatio, coprifili, ferramenta di usura in ottone, esclusi i vetri: | in rovere | m² | 414.7993
A.4.115.030.01 | OPERE EDILI ED AFFINI | OPERE COMPIUTE | OPERE DA FALEGNAME | Sovrapprezzo agli artt. P135.5-10-15-20-25 per la creazione di parti vetrate fisse mediante traverse orizzontali di sezione adeguata al tipo di serramento, con gli stessi oneri di cui gli stessi articoli con esclusione dei vetri |  | 10% | 0
A.4.115.035.01 | OPERE EDILI ED AFFINI | OPERE COMPIUTE | OPERE DA FALEGNAME | Persiane ad ante a battente,spessore mm. 45 lavorato con alette cantinelle,spessore mm.10/12,interasse mm.38,ferramenta adeguata in ferro minimo mq.2,00 | Abete con travesi in larice | m² | 154.6514
A.4.115.035.02 | OPERE EDILI ED AFFINI | OPERE COMPIUTE | OPERE DA FALEGNAME | Persiane ad ante a battente,spessore mm. 45 lavorato con alette cantinelle,spessore mm.10/12,interasse mm.38,ferramenta adeguata in ferro minimo mq.2,00 | Douglas | m² | 208.129
A.4.115.040.01 | OPERE EDILI ED AFFINI | OPERE COMPIUTE | OPERE DA FALEGNAME | Persiane ad ante scorrevoli a sospensione con binario,carrucole registrabili,guide inferiori e ferramenta adeguata in ferro,spessore minimo mm.45 lavorato con alette cantinelle spessore mm.10/12,interasse mm.38-minimo mq.2 | Abete con traversi in larice | m² | 174.8861
A.4.115.040.02 | OPERE EDILI ED AFFINI | OPERE COMPIUTE | OPERE DA FALEGNAME | Persiane ad ante scorrevoli a sospensione con binario,carrucole registrabili,guide inferiori e ferramenta adeguata in ferro,spessore minimo mm.45 lavorato con alette cantinelle spessore mm.10/12,interasse mm.38-minimo mq.2 | Douglas | m² | 228.3637
A.4.115.045.01 | OPERE EDILI ED AFFINI | OPERE COMPIUTE | OPERE DA FALEGNAME | Sovrapprezzo sportello a sporgere ricavato nell'anta della persiana | Con ferramenta adeguata in ferro | n | 93.9471
A.4.115.050.01 | OPERE EDILI ED AFFINI | OPERE COMPIUTE | OPERE DA FALEGNAME | Ante d'oscuro scuretti in legno a due o più ante ribaltabili tamburate o in paniforte, a facce liscie, di spessore mm 25.- | Cerniere e dispositivi di chiusura in ferro minimo mq 1,50 | m² | 97.1958
A.4.115.055.01 | OPERE EDILI ED AFFINI | OPERE COMPIUTE | OPERE DA FALEGNAME | Cassonetti coprirullo di avvolgibile con frontale mobile e sottocielo fisso a faccia liscia;Misurazione lunghezza del frontale piu' i risvolti lunghezza minima m.1 | Tamburati spessore mm.25 o in paniforte spessore mm.20 | m | 53.8356
A.4.115.060.01 | OPERE EDILI ED AFFINI | OPERE COMPIUTE | OPERE DA FALEGNAME | Controdavanzali interni scossini in legno,sezione massima mm.80x32,senza alette | Abete | m | 12.2125
A.4.115.060.02 | OPERE EDILI ED AFFINI | OPERE COMPIUTE | OPERE DA FALEGNAME | Controdavanzali interni scossini in legno,sezione massima mm.80x32,senza alette | Douglas | m | 17.1319
A.4.115.065.01 | OPERE EDILI ED AFFINI | OPERE COMPIUTE | OPERE DA FALEGNAME | Lucidatura trasparente naturale per serramenti esterni,eseguita con resine poliuretaniche;conteggiando una volta la superficie del serramento e rispettando i minimi stabiliti per detti | Finestre e portefinestrte a battenti semplici | m² | 24.2791
A.4.115.065.02 | OPERE EDILI ED AFFINI | OPERE COMPIUTE | OPERE DA FALEGNAME | Lucidatura trasparente naturale per serramenti esterni,eseguita con resine poliuretaniche;conteggiando una volta la superficie del serramento e rispettando i minimi stabiliti per detti | Persiane a ventola o coulisse | m² | 36.4915
A.4.115.065.03 | OPERE EDILI ED AFFINI | OPERE COMPIUTE | OPERE DA FALEGNAME | Lucidatura trasparente naturale per serramenti esterni,eseguita con resine poliuretaniche;conteggiando una volta la superficie del serramento e rispettando i minimi stabiliti per detti | Maggiorazione applicazione mordente trasparente tipo noce o sim. | m² | 4.1902
A.4.115.070.01 | OPERE EDILI ED AFFINI | OPERE COMPIUTE | OPERE DA FALEGNAME | Persiane avvolgibili con stecche da mm.14-15 di spessore,fisse o distanziate e sovrapponibili fino a completa chiusura,collegate con ganci in acciaio zincato.Compresi:i supporti con cuscinetti a sfere,rullo in legno con staffe,puleggia,cinghie di manovra,guidacinghia,squadrette o tappi di arresto,attacchi al rullo,guide fisse in ferro a U zincato,avvolgitore incassato con cassetta,barra terminale in legno duro. Per superfici superiori a mq.2,50 si devono conteggiare a parte i riduttori o gli arganelli di manovra. Metodi di misura:luce netta del vano con aumento di cm.25 sull'altezza e di cm.3 sulla larghezza se le guide sono incastrate minimo mq.1,75 | Abete compresa verniciatura a smalto oleosintetico per esterno | m² | 46.8343
A.4.115.070.02 | OPERE EDILI ED AFFINI | OPERE COMPIUTE | OPERE DA FALEGNAME | Persiane avvolgibili con stecche da mm.14-15 di spessore,fisse o distanziate e sovrapponibili fino a completa chiusura,collegate con ganci in acciaio zincato.Compresi:i supporti con cuscinetti a sfere,rullo in legno con staffe,puleggia,cinghie di manovra,guidacinghia,squadrette o tappi di arresto,attacchi al rullo,guide fisse in ferro a U zincato,avvolgitore incassato con cassetta,barra terminale in legno duro. Per superfici superiori a mq.2,50 si devono conteggiare a parte i riduttori o gli arganelli di manovra. Metodi di misura:luce netta del vano con aumento di cm.25 sull'altezza e di cm.3 sulla larghezza se le guide sono incastrate minimo mq.1,75 | Pino Svezia,Finlandia compresa vernic.smalto oleosint.per ester. | m² | 49.6454
A.4.115.070.03 | OPERE EDILI ED AFFINI | OPERE COMPIUTE | OPERE DA FALEGNAME | Persiane avvolgibili con stecche da mm.14-15 di spessore,fisse o distanziate e sovrapponibili fino a completa chiusura,collegate con ganci in acciaio zincato.Compresi:i supporti con cuscinetti a sfere,rullo in legno con staffe,puleggia,cinghie di manovra,guidacinghia,squadrette o tappi di arresto,attacchi al rullo,guide fisse in ferro a U zincato,avvolgitore incassato con cassetta,barra terminale in legno duro. Per superfici superiori a mq.2,50 si devono conteggiare a parte i riduttori o gli arganelli di manovra. Metodi di misura:luce netta del vano con aumento di cm.25 sull'altezza e di cm.3 sulla larghezza se le guide sono incastrate minimo mq.1,75 | Pino di Svezia o di Finlandia verniciato a flatting | m² | 51.5284
A.4.115.070.04 | OPERE EDILI ED AFFINI | OPERE COMPIUTE | OPERE DA FALEGNAME | Persiane avvolgibili con stecche da mm.14-15 di spessore,fisse o distanziate e sovrapponibili fino a completa chiusura,collegate con ganci in acciaio zincato.Compresi:i supporti con cuscinetti a sfere,rullo in legno con staffe,puleggia,cinghie di manovra,guidacinghia,squadrette o tappi di arresto,attacchi al rullo,guide fisse in ferro a U zincato,avvolgitore incassato con cassetta,barra terminale in legno duro. Per superfici superiori a mq.2,50 si devono conteggiare a parte i riduttori o gli arganelli di manovra. Metodi di misura:luce netta del vano con aumento di cm.25 sull'altezza e di cm.3 sulla larghezza se le guide sono incastrate minimo mq.1,75 | Douglas verniciato a flatting | m² | 55.639
A.4.115.075.01 | OPERE EDILI ED AFFINI | OPERE COMPIUTE | OPERE DA FALEGNAME | Persiane avvolgibili in resine sintetiche materia plastica p.v.c. resistenti ed idonee a sopportare normali sollecitazioni o condizioni climatiche avverse,con stecche da mm.13-14 di spessore,distanziabili e sovrapponibili fino a completa chiusura,autoaggancianti (stecche infilate)complete di accessori.compresi:coprifili interni,con barra terminale in plastica o in legno | Peso complessivo kg/mq.4,3-4,8 | m² | 21.6801
A.4.115.080.01 | OPERE EDILI ED AFFINI | OPERE COMPIUTE | OPERE DA FALEGNAME | Porte interne in legno a battente piano tamburato,rivistite sulle due facce con compensato o pannelli in fibra di legno,dellospessore minimo mm.3,5 spessore totale finito mm.43. Copribattuta,telaio maestro per tavolato finito fino a cm.11;mostre sezione mm.55x15,due cerniere in ferro,serratura con chiave normale,maniglia di ottone o alluminio anodizzato;in legno da verniciare | Un'anta,luce m.0,60/0,70/0,80x2,0,5/2,10 | n | 166.9301
A.4.115.080.02 | OPERE EDILI ED AFFINI | OPERE COMPIUTE | OPERE DA FALEGNAME | Porte interne in legno a battente piano tamburato,rivistite sulle due facce con compensato o pannelli in fibra di legno,dellospessore minimo mm.3,5 spessore totale finito mm.43. Copribattuta,telaio maestro per tavolato finito fino a cm.11;mostre sezione mm.55x15,due cerniere in ferro,serratura con chiave normale,maniglia di ottone o alluminio anodizzato;in legno da verniciare | Due ante,luce m.1,20x2,05/2,10 | n | 239.9264
A.4.115.085.01 | OPERE EDILI ED AFFINI | OPERE COMPIUTE | OPERE DA FALEGNAME | Porte interne in legno a battente piano tamburato,rivestite sulle due facce con compensato o pannelli in fibra di legno,dellospessore minimo mm.3,5,spessore totale finito mm.43.Copribattuta,telaio maestro per tavolato fino a cm.11;mostre sezione massima mm.55x15,due cerniere in ferro,serratura con chiave normale,maniglia di ottone o alluminio anodizzato;in legno da verniciare con mostre e zoccolo legno in legno naturale lucidato | Mogano ad un'anta | n | 187.1649
A.4.115.085.02 | OPERE EDILI ED AFFINI | OPERE COMPIUTE | OPERE DA FALEGNAME | Porte interne in legno a battente piano tamburato,rivestite sulle due facce con compensato o pannelli in fibra di legno,dellospessore minimo mm.3,5,spessore totale finito mm.43.Copribattuta,telaio maestro per tavolato fino a cm.11;mostre sezione massima mm.55x15,due cerniere in ferro,serratura con chiave normale,maniglia di ottone o alluminio anodizzato;in legno da verniciare con mostre e zoccolo legno in legno naturale lucidato | Mogano a due ante | n | 270.2653
A.4.115.085.03 | OPERE EDILI ED AFFINI | OPERE COMPIUTE | OPERE DA FALEGNAME | Porte interne in legno a battente piano tamburato,rivestite sulle due facce con compensato o pannelli in fibra di legno,dellospessore minimo mm.3,5,spessore totale finito mm.43.Copribattuta,telaio maestro per tavolato fino a cm.11;mostre sezione massima mm.55x15,due cerniere in ferro,serratura con chiave normale,maniglia di ottone o alluminio anodizzato;in legno da verniciare con mostre e zoccolo legno in legno naturale lucidato | Agnegré noce Tanganika ad un'anta | n | 192.2302
A.4.115.085.04 | OPERE EDILI ED AFFINI | OPERE COMPIUTE | OPERE DA FALEGNAME | Porte interne in legno a battente piano tamburato,rivestite sulle due facce con compensato o pannelli in fibra di legno,dellospessore minimo mm.3,5,spessore totale finito mm.43.Copribattuta,telaio maestro per tavolato fino a cm.11;mostre sezione massima mm.55x15,due cerniere in ferro,serratura con chiave normale,maniglia di ottone o alluminio anodizzato;in legno da verniciare con mostre e zoccolo legno in legno naturale lucidato | Agnegré noce Tanganika a due ante | n | 276.776
A.4.115.090.01 | OPERE EDILI ED AFFINI | OPERE COMPIUTE | OPERE DA FALEGNAME | Porte interne in legno a battente piano tamburato,rivestite sulle due facce con compensato o pannelli in fibra di legno,dellospessore minimo mm 3,5,spessore totale finito mm 43.Copribattuta,telaio maestro per tavolato finito fino a cm 11;mostre sezione massima mm 55x15,due cerniere in ferro,serratura con chiave normale,maniglia di ottone o alluminio anodizzato;completamentein legno naturale lucidato con resina poliuretanica con cerniere in ottone: | Mogano ad un'anta | n | 286.8934
A.4.115.090.02 | OPERE EDILI ED AFFINI | OPERE COMPIUTE | OPERE DA FALEGNAME | Porte interne in legno a battente piano tamburato,rivestite sulle due facce con compensato o pannelli in fibra di legno,dellospessore minimo mm 3,5,spessore totale finito mm 43.Copribattuta,telaio maestro per tavolato finito fino a cm 11;mostre sezione massima mm 55x15,due cerniere in ferro,serratura con chiave normale,maniglia di ottone o alluminio anodizzato;completamentein legno naturale lucidato con resina poliuretanica con cerniere in ottone: | Mogano a due ante | n | 416.2447
A.4.115.090.03 | OPERE EDILI ED AFFINI | OPERE COMPIUTE | OPERE DA FALEGNAME | Porte interne in legno a battente piano tamburato,rivestite sulle due facce con compensato o pannelli in fibra di legno,dellospessore minimo mm 3,5,spessore totale finito mm 43.Copribattuta,telaio maestro per tavolato finito fino a cm 11;mostre sezione massima mm 55x15,due cerniere in ferro,serratura con chiave normale,maniglia di ottone o alluminio anodizzato;completamentein legno naturale lucidato con resina poliuretanica con cerniere in ottone: | Agnegré noce Tanganika ad un'anta | n | 299.9014
A.4.115.090.04 | OPERE EDILI ED AFFINI | OPERE COMPIUTE | OPERE DA FALEGNAME | Porte interne in legno a battente piano tamburato,rivestite sulle due facce con compensato o pannelli in fibra di legno,dellospessore minimo mm 3,5,spessore totale finito mm 43.Copribattuta,telaio maestro per tavolato finito fino a cm 11;mostre sezione massima mm 55x15,due cerniere in ferro,serratura con chiave normale,maniglia di ottone o alluminio anodizzato;completamentein legno naturale lucidato con resina poliuretanica con cerniere in ottone: | Agnegré noce Tanganika a due ante | n | 437.9248
A.4.115.095.01 | OPERE EDILI ED AFFINI | OPERE COMPIUTE | OPERE DA FALEGNAME | Porte interne in legno a battente piano tamburato,rivestite su tutte le parti in vista in laminato plastio-melaminico, spessore mm 1,2, compresi gli spessori delle ante mobili, nonchè il telaio, le mostre e le contromastre. Copribattuta,telaio maestroper tavolato finito fino a cm 11;mostre sezione massima mm 55x15,due cerniere in ferro,serratura con chiave normale,maniglia di ottone o alluminio anodizzato;completamente in legno naturale lucidato con resina poliuretanica con cerniere in ottone: | ad un' anta | n | 343.9909
A.4.115.095.02 | OPERE EDILI ED AFFINI | OPERE COMPIUTE | OPERE DA FALEGNAME | Porte interne in legno a battente piano tamburato,rivestite su tutte le parti in vista in laminato plastio-melaminico, spessore mm 1,2, compresi gli spessori delle ante mobili, nonchè il telaio, le mostre e le contromastre. Copribattuta,telaio maestroper tavolato finito fino a cm 11;mostre sezione massima mm 55x15,due cerniere in ferro,serratura con chiave normale,maniglia di ottone o alluminio anodizzato;completamente in legno naturale lucidato con resina poliuretanica con cerniere in ottone: | a due ante | n | 505.869
A.4.115.100.01 | OPERE EDILI ED AFFINI | OPERE COMPIUTE | OPERE DA FALEGNAME | Maggiorazione dei prezzi delle porte per specchiatura rettangolare per vetro,ricavata nel battente e completa di sagome fermavetro | Su porte da verniciare | n | 21.4679
A.4.115.100.02 | OPERE EDILI ED AFFINI | OPERE COMPIUTE | OPERE DA FALEGNAME | Maggiorazione dei prezzi delle porte per specchiatura rettangolare per vetro,ricavata nel battente e completa di sagome fermavetro | Su porte da verniciare con mostre e zoccolo lucidati | n | 22.184
A.4.115.100.03 | OPERE EDILI ED AFFINI | OPERE COMPIUTE | OPERE DA FALEGNAME | Maggiorazione dei prezzi delle porte per specchiatura rettangolare per vetro,ricavata nel battente e completa di sagome fermavetro | Su porte completamente lucidate con resine poliuretaniche | n | 24.8625
A.4.115.100.04 | OPERE EDILI ED AFFINI | OPERE COMPIUTE | OPERE DA FALEGNAME | Maggiorazione dei prezzi delle porte per specchiatura rettangolare per vetro,ricavata nel battente e completa di sagome fermavetro | Su porte in laminato plastico | n | 25.0747
A.4.115.105.01 | OPERE EDILI ED AFFINI | OPERE COMPIUTE | OPERE DA FALEGNAME | Serramenti per porte interne ad una o a due ante, costituite da elementi di cloruro di polivinile rigido translucido od opaco, collegati tra loro con idonei incastri ed irrigiditi compreso pure il telaio in estruso di cloruro di polivinile rigido, in opera su controtelaio in legno, da compensare a parte, compreso le mostre, contromostre e la serratura a pomolo: | porte ad un anta Ln da 80-90 dell' altezza netta di cm. 205-210 | n | 418.8569
A.4.115.105.02 | OPERE EDILI ED AFFINI | OPERE COMPIUTE | OPERE DA FALEGNAME | Serramenti per porte interne ad una o a due ante, costituite da elementi di cloruro di polivinile rigido translucido od opaco, collegati tra loro con idonei incastri ed irrigiditi compreso pure il telaio in estruso di cloruro di polivinile rigido, in opera su controtelaio in legno, da compensare a parte, compreso le mostre, contromostre e la serratura a pomolo: | porte ad un anta Ln da 120cm dell' altezza netta di cm. 205-210 | n | 590.8391
A.4.115.110.01 | OPERE EDILI ED AFFINI | OPERE COMPIUTE | OPERE DA FALEGNAME | Portoncini d'ingresso in legno pregiato lucidato naturale con resine poliuretaniche a battente piano tamburato impiallacciatosulle due facce,spessore mm.45 finito;telaio maestro pure in legno pregiato e lucidato come sopra,applicato su mazzetta,mostre sulla faccia interna,tre cerniere di ottone,serratura di sicurezza tipo Yale a due mandate,mezza maniglia a pomolo in ottoneo alluminio anodizzato;luce m.0,90x2,05/2,10 | Mogano | n | 349.043
A.4.115.110.02 | OPERE EDILI ED AFFINI | OPERE COMPIUTE | OPERE DA FALEGNAME | Portoncini d'ingresso in legno pregiato lucidato naturale con resine poliuretaniche a battente piano tamburato impiallacciatosulle due facce,spessore mm.45 finito;telaio maestro pure in legno pregiato e lucidato come sopra,applicato su mazzetta,mostre sulla faccia interna,tre cerniere di ottone,serratura di sicurezza tipo Yale a due mandate,mezza maniglia a pomolo in ottoneo alluminio anodizzato;luce m.0,90x2,05/2,10 | Agnegré noce Tanganika | n | 370.007
A.4.115.115.01 | OPERE EDILI ED AFFINI | OPERE COMPIUTE | OPERE DA FALEGNAME | Portoni esterni di ingresso, a due partite, costituiti da telaio fisso in legno della sez. di mm. 10x120 e da telaio mobile dello spess. di mm. 45, compresi coprifili, ferramenta di fissaggio e sospensione, cerniere, serraturra catenaccio e maniglioni in ottone. | in larice | m² | 240.6425
A.4.115.115.02 | OPERE EDILI ED AFFINI | OPERE COMPIUTE | OPERE DA FALEGNAME | Portoni esterni di ingresso, a due partite, costituiti da telaio fisso in legno della sez. di mm. 10x120 e da telaio mobile dello spess. di mm. 45, compresi coprifili, ferramenta di fissaggio e sospensione, cerniere, serraturra catenaccio e maniglioni in ottone. | in rovere | m² | 211.7357
A.4.115.120.01 | OPERE EDILI ED AFFINI | OPERE COMPIUTE | OPERE DA FALEGNAME | Porte esterne a vetri con telaio fisso sezione mm. 95x65 e ante mobili con telaio sezione mm. 30, compresa ferramenta di fissaggio e sospensione, cerniere, serratura e maniglia in ottone cromata: | in larice | m² | 157.9001
A.4.115.125.01 | OPERE EDILI ED AFFINI | OPERE COMPIUTE | OPERE DA FALEGNAME | Porte esterne a vetri con telaio fisso sezione mm. 95x65 e ante mobili con telaio sezione mm. 75x55 con traversa inferiore protetta da un profilato sagomato ad "U" in ottone spess. mm. 1 formante zoccolo dell' altezza di cm. 8,0 | in larice | m² | 164.0395
A.4.115.125.02 | OPERE EDILI ED AFFINI | OPERE COMPIUTE | OPERE DA FALEGNAME | Porte esterne a vetri con telaio fisso sezione mm. 95x65 e ante mobili con telaio sezione mm. 75x55 con traversa inferiore protetta da un profilato sagomato ad "U" in ottone spess. mm. 1 formante zoccolo dell' altezza di cm. 8,0 | in ottone | m² | 215.3557
A.4.115.130.01 | OPERE EDILI ED AFFINI | OPERE COMPIUTE | OPERE DA FALEGNAME | Vetrate con parti fisse e mobili per corridoi, tramezzature e sopraluce formate da telaio di sezione mm. 120x55 con montanti e traversi intermedi per il sostegno della vetratura di sezione mm. 45x55, compresa ferramenta di attacco, cerniere e chiusureper le parti mobili, esclusi i vetri | in abete | m² | 139.6145
A.4.115.130.02 | OPERE EDILI ED AFFINI | OPERE COMPIUTE | OPERE DA FALEGNAME | Vetrate con parti fisse e mobili per corridoi, tramezzature e sopraluce formate da telaio di sezione mm. 120x55 con montanti e traversi intermedi per il sostegno della vetratura di sezione mm. 45x55, compresa ferramenta di attacco, cerniere e chiusureper le parti mobili, esclusi i vetri | in douglas o pitch-pine | m² | 169.9667
A.4.115.130.03 | OPERE EDILI ED AFFINI | OPERE COMPIUTE | OPERE DA FALEGNAME | Vetrate con parti fisse e mobili per corridoi, tramezzature e sopraluce formate da telaio di sezione mm. 120x55 con montanti e traversi intermedi per il sostegno della vetratura di sezione mm. 45x55, compresa ferramenta di attacco, cerniere e chiusureper le parti mobili, esclusi i vetri | in rovere | m² | 192.2302
A.4.115.130.04 | OPERE EDILI ED AFFINI | OPERE COMPIUTE | OPERE DA FALEGNAME | Vetrate con parti fisse e mobili per corridoi, tramezzature e sopraluce formate da telaio di sezione mm. 120x55 con montanti e traversi intermedi per il sostegno della vetratura di sezione mm. 45x55, compresa ferramenta di attacco, cerniere e chiusureper le parti mobili, esclusi i vetri | in noce | m² | 195.1209
A.4.115.130.05 | OPERE EDILI ED AFFINI | OPERE COMPIUTE | OPERE DA FALEGNAME | Vetrate con parti fisse e mobili per corridoi, tramezzature e sopraluce formate da telaio di sezione mm. 120x55 con montanti e traversi intermedi per il sostegno della vetratura di sezione mm. 45x55, compresa ferramenta di attacco, cerniere e chiusureper le parti mobili, esclusi i vetri | in abete rivestite con lamin. e listelli fermavetri in lam. plas | m² | 212.465
A.4.115.135.01 | OPERE EDILI ED AFFINI | OPERE COMPIUTE | OPERE DA FALEGNAME | Sovrapprezzo alle porte e finestre interne o esterne per apertura a scorrimento su guide a pavimento o sull' architrave, compresi guide e rulli e quanto necessario per il tipo di apertura scorrevole |  | m² | 27.9256
A.4.115.140.01 | OPERE EDILI ED AFFINI | OPERE COMPIUTE | OPERE DA FALEGNAME | Controtelai e falsi stipiti in abete, spess. mm. 22-24 completi di zanche di ancoraggio alla muratura: | larghezza fino a mm. 55 | m | 4.2962
A.4.115.140.02 | OPERE EDILI ED AFFINI | OPERE COMPIUTE | OPERE DA FALEGNAME | Controtelai e falsi stipiti in abete, spess. mm. 22-24 completi di zanche di ancoraggio alla muratura: | larghezza fino a mm. 65 | m | 4.6277
A.4.115.140.03 | OPERE EDILI ED AFFINI | OPERE COMPIUTE | OPERE DA FALEGNAME | Controtelai e falsi stipiti in abete, spess. mm. 22-24 completi di zanche di ancoraggio alla muratura: | larghezza fino a mm. 80 | m | 4.8134
A.4.115.140.04 | OPERE EDILI ED AFFINI | OPERE COMPIUTE | OPERE DA FALEGNAME | Controtelai e falsi stipiti in abete, spess. mm. 22-24 completi di zanche di ancoraggio alla muratura: | larghezza fino a mm. 110 | m | 5.0255
A.4.115.140.05 | OPERE EDILI ED AFFINI | OPERE COMPIUTE | OPERE DA FALEGNAME | Controtelai e falsi stipiti in abete, spess. mm. 22-24 completi di zanche di ancoraggio alla muratura: | larghezza fino a mm. 150 | m | 5.5294
A.4.115.145.01 | OPERE EDILI ED AFFINI | OPERE COMPIUTE | OPERE DA FALEGNAME | Sportelli o scuretti costituiti da telaio fisso e mobile di sezione mm. 60x25 con specchiature cieche costituite da compensato spess. mm. 6 compresa la ferramenta, le cerniere, e la chiusura in ottone, escluso laverniciatura | in abete | m² | 69.31
A.4.115.145.02 | OPERE EDILI ED AFFINI | OPERE COMPIUTE | OPERE DA FALEGNAME | Sportelli o scuretti costituiti da telaio fisso e mobile di sezione mm. 60x25 con specchiature cieche costituite da compensato spess. mm. 6 compresa la ferramenta, le cerniere, e la chiusura in ottone, escluso laverniciatura | in douglas o pitch-pine | m² | 80.0639
A.4.115.150.01 | OPERE EDILI ED AFFINI | OPERE COMPIUTE | OPERE DA FALEGNAME | Corrimano in legno, per ringhiere scale e parapetti in ferro già predisposti, sagomato con ivcavo ai lati e in basso, fissatocon viti e verniciato, con il dorso liscio della sezione di mm. 60x50 | in noce | m | 25.2868
A.4.115.150.02 | OPERE EDILI ED AFFINI | OPERE COMPIUTE | OPERE DA FALEGNAME | Corrimano in legno, per ringhiere scale e parapetti in ferro già predisposti, sagomato con ivcavo ai lati e in basso, fissatocon viti e verniciato, con il dorso liscio della sezione di mm. 60x50 | in rovere | m | 24.2791
A.4.115.150.03 | OPERE EDILI ED AFFINI | OPERE COMPIUTE | OPERE DA FALEGNAME | Corrimano in legno, per ringhiere scale e parapetti in ferro già predisposti, sagomato con ivcavo ai lati e in basso, fissatocon viti e verniciato, con il dorso liscio della sezione di mm. 60x50 | in douglas o picth-pine | m | 21.2425
A.4.115.150.04 | OPERE EDILI ED AFFINI | OPERE COMPIUTE | OPERE DA FALEGNAME | Corrimano in legno, per ringhiere scale e parapetti in ferro già predisposti, sagomato con ivcavo ai lati e in basso, fissatocon viti e verniciato, con il dorso liscio della sezione di mm. 60x50 | in larice | m | 20.2348
A.4.120.005.01 | OPERE EDILI ED AFFINI | OPERE COMPIUTE | OPERE DA FABBRO | Media carpenteria in ferri profilati normali, forniti e posti in opera a qualsiasi altezza per la costruzione a se stante di solai, rampe di scala, balconi, pensiline, compresi bulloni, piastre e accessori per il montaggio | Media carpenteria in ferri profilati | kg | 2.6385
A.4.120.005.02 | OPERE EDILI ED AFFINI | OPERE COMPIUTE | OPERE DA FABBRO | Media carpenteria in ferri profilati normali, forniti e posti in opera a qualsiasi altezza per la costruzione a se stante di solai, rampe di scala, balconi, pensiline, compresi bulloni, piastre e accessori per il montaggio | Sabbiatura | kg | 0.313
A.4.120.005.03 | OPERE EDILI ED AFFINI | OPERE COMPIUTE | OPERE DA FABBRO | Media carpenteria in ferri profilati normali, forniti e posti in opera a qualsiasi altezza per la costruzione a se stante di solai, rampe di scala, balconi, pensiline, compresi bulloni, piastre e accessori per il montaggio | Verniciatura antiruggine per ogni mano | kg | 0.1464
A.4.120.010.01 | OPERE EDILI ED AFFINI | OPERE COMPIUTE | OPERE DA FABBRO | Struttura metallica per edifici completi o parti di edifici in profilati semplici per pilastri, montanti, travi, scale, sbalzi e qualsiasi parte di edificio fornita e posta in opera a qualsiasi altezza; compreso il mantaggio, la saldatura, la bulloneria, le piastre, i pezzi speciali ed ogni altro accessorio | Sabbiatura metallica | kg | 2.3428
A.4.120.010.02 | OPERE EDILI ED AFFINI | OPERE COMPIUTE | OPERE DA FABBRO | Struttura metallica per edifici completi o parti di edifici in profilati semplici per pilastri, montanti, travi, scale, sbalzi e qualsiasi parte di edificio fornita e posta in opera a qualsiasi altezza; compreso il mantaggio, la saldatura, la bulloneria, le piastre, i pezzi speciali ed ogni altro accessorio | Sabbiatura | kg | 0.2472
A.4.120.010.03 | OPERE EDILI ED AFFINI | OPERE COMPIUTE | OPERE DA FABBRO | Struttura metallica per edifici completi o parti di edifici in profilati semplici per pilastri, montanti, travi, scale, sbalzi e qualsiasi parte di edificio fornita e posta in opera a qualsiasi altezza; compreso il mantaggio, la saldatura, la bulloneria, le piastre, i pezzi speciali ed ogni altro accessorio | Verniciatura antiruggine per ogni mano | kg | 0.1186
A.4.120.015.01 | OPERE EDILI ED AFFINI | OPERE COMPIUTE | OPERE DA FABBRO | Lamiera di acciaio zincata gracata, di qualsiasi spessore per solai, data in opera saldata o chiodata alla struttura principale compresa la formazione dei fori e tagli a misura |  | kg | 3.7527
A.4.120.020.01 | OPERE EDILI ED AFFINI | OPERE COMPIUTE | OPERE DA FABBRO | Sovrapprezzo per travature composte o al traliccio |  | kg | 0.47755
A.4.120.025.01 | OPERE EDILI ED AFFINI | OPERE COMPIUTE | OPERE DA FABBRO | Pioli "nelson" o similari saldati in opera |  | n | 0.99835
A.4.120.030.01 | OPERE EDILI ED AFFINI | OPERE COMPIUTE | OPERE DA FABBRO | Rete di acciaio elettrosaldata, fornita e posata in opera compresi il montaggio ed il fissaggio ad altre strutture in acciaio mediante saldatura e/o imbottitura |  | kg | 1.7004
A.4.120.035.01 | OPERE EDILI ED AFFINI | OPERE COMPIUTE | OPERE DA FABBRO | Serramenti di ferro per finestre di tipo normale ed elementi fissi ed apribili, fino a mq. 6-8 di superficie, completi di accessori | Profilati | kg | 3.35
A.4.120.035.02 | OPERE EDILI ED AFFINI | OPERE COMPIUTE | OPERE DA FABBRO | Serramenti di ferro per finestre di tipo normale ed elementi fissi ed apribili, fino a mq. 6-8 di superficie, completi di accessori | Profilati ferro-finestra | kg | 4
A.4.120.035.03 | OPERE EDILI ED AFFINI | OPERE COMPIUTE | OPERE DA FABBRO | Serramenti di ferro per finestre di tipo normale ed elementi fissi ed apribili, fino a mq. 6-8 di superficie, completi di accessori | Profilati tubolari superficie minima mq. 1,75 | m² | 121.9555
A.4.120.035.04 | OPERE EDILI ED AFFINI | OPERE COMPIUTE | OPERE DA FABBRO | Serramenti di ferro per finestre di tipo normale ed elementi fissi ed apribili, fino a mq. 6-8 di superficie, completi di accessori | Profilati tubolari superficie min. mq. 1,75 zinc. Elettrol. Dopo lavoraz. | m² | 152.5205
A.4.120.040.01 | OPERE EDILI ED AFFINI | OPERE COMPIUTE | OPERE DA FABBRO | Serramenti di ferro per porte interne ed esterne in profilati normali ad uno o più battenti, fino a mq. 6-8 di superficie, complete di accessori e di serratura a due mandate | Porte fodrinate | kg | 3.35
A.4.120.040.02 | OPERE EDILI ED AFFINI | OPERE COMPIUTE | OPERE DA FABBRO | Serramenti di ferro per porte interne ed esterne in profilati normali ad uno o più battenti, fino a mq. 6-8 di superficie, complete di accessori e di serratura a due mandate | Profilati tubolari di lamiera superficie minima mq. 1,75 | m² | 141.5997
A.4.120.045.01 | OPERE EDILI ED AFFINI | OPERE COMPIUTE | OPERE DA FABBRO | Serramenti monoblocco, per finestre e porte finestre in profilati scatolari, zincati e verniciati a fuoco colori base, completi di guide e supporti per persiane avvolgibili, cassonetto coprirullo pure verniciato e con rivestimento interno di isolante termico; guarnizioni in gomma su tutte le battute, piano predisposto per le applicazioni dei vetri sia normali che termo-isolanti; cerniere e congegni di movimento e chiusura con maniglia a martellina ao a leva; falsotelaio in ferro da pre-murare; il tutto in opera da parte del fabbro; | Serramenti senza cassonetto (superficie calcolata a luce netta più 10 cm in larghezza e 5 cm in altezza) | m² | 82.4745
A.4.120.045.02 | OPERE EDILI ED AFFINI | OPERE COMPIUTE | OPERE DA FABBRO | Serramenti monoblocco, per finestre e porte finestre in profilati scatolari, zincati e verniciati a fuoco colori base, completi di guide e supporti per persiane avvolgibili, cassonetto coprirullo pure verniciato e con rivestimento interno di isolante termico; guarnizioni in gomma su tutte le battute, piano predisposto per le applicazioni dei vetri sia normali che termo-isolanti; cerniere e congegni di movimento e chiusura con maniglia a martellina ao a leva; falsotelaio in ferro da pre-murare; il tutto in opera da parte del fabbro; | Serramenti con cassonetto (superficie calcolata a luce netta più 10 cm in larghezza e 35 cm in altezza | m² | 96.3086
A.4.120.045.03 | OPERE EDILI ED AFFINI | OPERE COMPIUTE | OPERE DA FABBRO | Serramenti monoblocco, per finestre e porte finestre in profilati scatolari, zincati e verniciati a fuoco colori base, completi di guide e supporti per persiane avvolgibili, cassonetto coprirullo pure verniciato e con rivestimento interno di isolante termico; guarnizioni in gomma su tutte le battute, piano predisposto per le applicazioni dei vetri sia normali che termo-isolanti; cerniere e congegni di movimento e chiusura con maniglia a martellina ao a leva; falsotelaio in ferro da pre-murare; il tutto in opera da parte del fabbro; | per porte interne da eseguirsi in tutto come sopra compreso serrature e maniglie - dimensioni luce 0.70-0.80x2.10m | m² | 123.6994
A.4.120.050.01 | OPERE EDILI ED AFFINI | OPERE COMPIUTE | OPERE DA FABBRO | Fornitura e posa in opera di molle chiudiporta automatiche da applicare alla traversa superiore del telaio; tipo MATER, MAB, WALLEJ o similari, con funzionamento a compressione d'aria | Grandezza prima | n | 79.7924
A.4.120.050.02 | OPERE EDILI ED AFFINI | OPERE COMPIUTE | OPERE DA FABBRO | Fornitura e posa in opera di molle chiudiporta automatiche da applicare alla traversa superiore del telaio; tipo MATER, MAB, WALLEJ o similari, con funzionamento a compressione d'aria | Grandezza seconda | n | 101.0739
A.4.120.055.01 | OPERE EDILI ED AFFINI | OPERE COMPIUTE | OPERE DA FABBRO | Fornitura e posa in opera di molle chiudiporta a pavimento tipo MATER, MAB, WALLEJ o similari, con funzionamento a compressione d'aria con posizione di arresto ad anta aperta, serie normale completa di scatola in lamiera di ferro, piastrini superiori in ottone e ogni altro accessorio | Con copertura a 90° | n | 107.9912
A.4.120.055.02 | OPERE EDILI ED AFFINI | OPERE COMPIUTE | OPERE DA FABBRO | Fornitura e posa in opera di molle chiudiporta a pavimento tipo MATER, MAB, WALLEJ o similari, con funzionamento a compressione d'aria con posizione di arresto ad anta aperta, serie normale completa di scatola in lamiera di ferro, piastrini superiori in ottone e ogni altro accessorio | Con copertura a 180° a tre posizioni di fermo | n | 130.3346
A.4.120.060.01 | OPERE EDILI ED AFFINI | OPERE COMPIUTE | OPERE DA FABBRO | Fornitura e posa in opera di serrature YALE o CISA a sei mandate, completa di n. 4 chiavi | a toppa | n | 20.0629
A.4.120.060.02 | OPERE EDILI ED AFFINI | OPERE COMPIUTE | OPERE DA FABBRO | Fornitura e posa in opera di serrature YALE o CISA a sei mandate, completa di n. 4 chiavi | a incasso | n | 29.5333
A.4.120.060.03 | OPERE EDILI ED AFFINI | OPERE COMPIUTE | OPERE DA FABBRO | Fornitura e posa in opera di serrature YALE o CISA a sei mandate, completa di n. 4 chiavi | a incasso del tipo con chiave a mappa o a crociera | n | 47.9237
A.4.120.065.01 | OPERE EDILI ED AFFINI | OPERE COMPIUTE | OPERE DA FABBRO | Serrande di sicurezza a rotolo, ad elementi piatti, in acciao dolce, agganciate, complete di accessori e serrature, manovre a bastone, esclusi comandi speciali superficie minima mq. 3, compresa zincatura | Lamiera da 8/10 | m² | 80.5237
A.4.120.065.02 | OPERE EDILI ED AFFINI | OPERE COMPIUTE | OPERE DA FABBRO | Serrande di sicurezza a rotolo, ad elementi piatti, in acciao dolce, agganciate, complete di accessori e serrature, manovre a bastone, esclusi comandi speciali superficie minima mq. 4 compresa zincatura | Con lamiera da 10/10mm | m² | 90.5703
A.4.120.065.03 | OPERE EDILI ED AFFINI | OPERE COMPIUTE | OPERE DA FABBRO | Serrande di sicurezza a rotolo, ad elementi piatti, in acciao dolce, agganciate, complete di accessori e serrature, manovre a bastone, esclusi comandi speciali superficie minima mq. 5 compresa zincatura | Lamiera da 12/10 mm | m² | 103.5699
A.4.120.070.01 | OPERE EDILI ED AFFINI | OPERE COMPIUTE | OPERE DA FABBRO | Serrande a maglie di ferro, sagomate e collegate a snodo, complete di accessori e serrature, manovra a bastone, esclusi comandi speciali, superficie minima mq 3, larghezza inferiore a mm. 5 e senza le traverse | Tondo zincato | m² | 89.2882
A.4.120.075.01 | OPERE EDILI ED AFFINI | OPERE COMPIUTE | OPERE DA FABBRO | Porte basculanti per boxes in lamiera stampata e profilata complete di serratura centrale tipo Yale, con catenaccio in alto e maniglia fissa, misurate in luce netta superficie minima mq. 5, misure standard contrappesate, in lamiera zincata | Lamiera acciaio spessore 6/10 | m² | 84.6979
A.4.120.080.01 | OPERE EDILI ED AFFINI | OPERE COMPIUTE | OPERE DA FABBRO | Cancelli articolati estendibili e riducibili lateralmente, comprese il ripiegamento delle spallette, camposti da elementi verticali ad "U" in ferro zincato collegati fra loro da aste articolate a parallelogramma, comprese le guide, gli accessori e le serrature di sicuerezza topo Yale | montante ad "U" da mm. 15x15 | m² | 79.5871
A.4.120.080.02 | OPERE EDILI ED AFFINI | OPERE COMPIUTE | OPERE DA FABBRO | Cancelli articolati estendibili e riducibili lateralmente, comprese il ripiegamento delle spallette, camposti da elementi verticali ad "U" in ferro zincato collegati fra loro da aste articolate a parallelogramma, comprese le guide, gli accessori e le serrature di sicuerezza topo Yale | montante ad "U" da mm. 20x20 | m² | 88.1638
A.4.120.080.03 | OPERE EDILI ED AFFINI | OPERE COMPIUTE | OPERE DA FABBRO | Cancelli articolati estendibili e riducibili lateralmente, comprese il ripiegamento delle spallette, camposti da elementi verticali ad "U" in ferro zincato collegati fra loro da aste articolate a parallelogramma, comprese le guide, gli accessori e le serrature di sicuerezza topo Yale | montante ad "U" da mm. 30x22 | m² | 140.4358
A.4.120.085.01 | OPERE EDILI ED AFFINI | OPERE COMPIUTE | OPERE DA FABBRO | Antini apribili per lucernari compreso scrocchetto di chiusura, escluso comando di manovra dal basso | Antini in profilati normali di ferro | kg | 4.1248
A.4.120.090.01 | OPERE EDILI ED AFFINI | OPERE COMPIUTE | OPERE DA FABBRO | Portina in lamiera di ferro per canna scarico rifiuti verniciata con antiruggine | A tramoggia in doppio telaio, con guarnizioni in gomma, cm 35x33 | n | 57.4046
A.4.120.090.02 | OPERE EDILI ED AFFINI | OPERE COMPIUTE | OPERE DA FABBRO | Portina in lamiera di ferro per canna scarico rifiuti verniciata con antiruggine | A tramoggia ermetica dop. Telaio, guarn. Gomma, manig. Incas. Cm. 37x38 | n | 78.0232
A.4.120.095.01 | OPERE EDILI ED AFFINI | OPERE COMPIUTE | OPERE DA FABBRO | Porta a chiusura ermetica per camera raccolta rifiuti in lamiera di ferro, con guarnizioni in gomma, manovra a catenacci interni, verniciatura antiruggine | Cm 80x200 | n | 250.7977
A.4.120.095.02 | OPERE EDILI ED AFFINI | OPERE COMPIUTE | OPERE DA FABBRO | Porta a chiusura ermetica per camera raccolta rifiuti in lamiera di ferro, con guarnizioni in gomma, manovra a catenacci interni, verniciatura antiruggine | Cm 90x200 | n | 256.3564
A.4.120.100.01 | OPERE EDILI ED AFFINI | OPERE COMPIUTE | OPERE DA FABBRO | Dispositivo di raccolta rifiuti: obliquo a parete od a soffitto, altezza cm. 165 dal pavimento, con verniciatura antiruggine | Ad una uscita | n | 144.8982
A.4.120.100.02 | OPERE EDILI ED AFFINI | OPERE COMPIUTE | OPERE DA FABBRO | Dispositivo di raccolta rifiuti: obliquo a parete od a soffitto, altezza cm. 165 dal pavimento, con verniciatura antiruggine | A sottitto, a due uscite | n | 256.3564
A.4.120.105.01 | OPERE EDILI ED AFFINI | OPERE COMPIUTE | OPERE DA FABBRO | Fornitura e posa in opera di profilati in acciaio dolce (ferro omogeneo) a qualsiasi altezza, compresi i tagli, le necessarie saldature, la formazione di buchi ed occhielli, svasature, piegature, eventuale fissaggio alle murature, ivi compreso la relativa fattura dei buchi e la successiva suggellatura con scaglie di pietra e malta cementizia | Fucinato e lavorato alla lima fine per cerniere | kg | 6.4985
A.4.120.105.02 | OPERE EDILI ED AFFINI | OPERE COMPIUTE | OPERE DA FABBRO | Fornitura e posa in opera di profilati in acciaio dolce (ferro omogeneo) a qualsiasi altezza, compresi i tagli, le necessarie saldature, la formazione di buchi ed occhielli, svasature, piegature, eventuale fissaggio alle murature, ivi compreso la relativa fattura dei buchi e la successiva suggellatura con scaglie di pietra e malta cementizia | Fucinato e lavorato per inferriate, ringhiere e parapetti | kg | 8.1229
A.4.120.110.01 | OPERE EDILI ED AFFINI | OPERE COMPIUTE | OPERE DA FABBRO | Sportello contattore gas | Cm. 40x60 | n | 25.0814
A.4.120.115.01 | OPERE EDILI ED AFFINI | OPERE COMPIUTE | OPERE DA FABBRO | Porta locale caldaia | Cm 80x210 | n | 181.2465
A.4.120.115.02 | OPERE EDILI ED AFFINI | OPERE COMPIUTE | OPERE DA FABBRO | Porta locale caldaia | Cm 90x210 | n | 189.4868
A.4.120.120.01 | OPERE EDILI ED AFFINI | OPERE COMPIUTE | OPERE DA FABBRO | Lamiera di ferro data in opera per qualsiasi lavoro, compresi i tagli, le inchiudature e le saldature | Piana od ondulata nera | kg | 4.8855
A.4.120.120.02 | OPERE EDILI ED AFFINI | OPERE COMPIUTE | OPERE DA FABBRO | Lamiera di ferro data in opera per qualsiasi lavoro, compresi i tagli, le inchiudature e le saldature | Piana od ondulata zincata | kg | 5.622
A.4.120.120.03 | OPERE EDILI ED AFFINI | OPERE COMPIUTE | OPERE DA FABBRO | Lamiera di ferro data in opera per qualsiasi lavoro, compresi i tagli, le inchiudature e le saldature | Striata o bugnata o rete di ferro striata | kg | 5.2744
A.4.120.125.01 | OPERE EDILI ED AFFINI | OPERE COMPIUTE | OPERE DA FABBRO | Inferrate e griglie di ferro, anche con parti apribili, con profilati normali quadri, tondi, piatti, angolari a disegno semplice, complete di accessori | Inferriate peso minimo kg/mq 30 | kg | 2.7335
A.4.120.125.02 | OPERE EDILI ED AFFINI | OPERE COMPIUTE | OPERE DA FABBRO | Inferrate e griglie di ferro, anche con parti apribili, con profilati normali quadri, tondi, piatti, angolari a disegno semplice, complete di accessori | Grigliate a pavimento peso minimo kg/mq 50 carrabili | kg | 2.63
A.4.120.130.01 | OPERE EDILI ED AFFINI | OPERE COMPIUTE | OPERE DA FABBRO | Cancelli e cancellate di ferro, a disegno semplice, con profilati normali quadri, tondi, piatti, angolari, con o senza fodrina di lamiera, completi di accessori | Cancelli apribili di tipo corrente ingressi carrai | kg | 2.7285
A.4.120.130.02 | OPERE EDILI ED AFFINI | OPERE COMPIUTE | OPERE DA FABBRO | Cancelli e cancellate di ferro, a disegno semplice, con profilati normali quadri, tondi, piatti, angolari, con o senza fodrina di lamiera, completi di accessori | Cancelli apribili di tipo corrente ingressi principali | kg | 3.4422
A.4.120.130.03 | OPERE EDILI ED AFFINI | OPERE COMPIUTE | OPERE DA FABBRO | Cancelli e cancellate di ferro, a disegno semplice, con profilati normali quadri, tondi, piatti, angolari, con o senza fodrina di lamiera, completi di accessori | Cancellate fisse di tipo corente | kg | 2.795
A.4.120.135.01 | OPERE EDILI ED AFFINI | OPERE COMPIUTE | OPERE DA FABBRO | Parapetti di balcone e di rampe scale di ferrocon profilati normali quadri, tondi, piatti, angolari, a disegno semplice completi di accessori | Balconi peso kg/mq 25 | kg | 2.5585
A.4.120.135.02 | OPERE EDILI ED AFFINI | OPERE COMPIUTE | OPERE DA FABBRO | Parapetti di balcone e di rampe scale di ferrocon profilati normali quadri, tondi, piatti, angolari, a disegno semplice completi di accessori | Rampe di scale rettilinee peso kg/mq 25 | kg | 3.2023
A.4.120.140.01 | OPERE EDILI ED AFFINI | OPERE COMPIUTE | OPERE DA FABBRO | Rete di filo di ferro zincato a maglie quadrate o romboidali, in opera compreso ogni onere per recinzioni e simili |  | kg | 2.3619
A.4.120.145.01 | OPERE EDILI ED AFFINI | OPERE COMPIUTE | OPERE DA FABBRO | Manufatti in ghisa di prima fusione, compresi tutti gli accessori anche in ferro e acciaio (perni, cerniere e simili), ed ogni opera muraria anche di ripristino | Comuni, come caditoie stradali e per cortili | kg | 2.8262
A.4.120.145.02 | OPERE EDILI ED AFFINI | OPERE COMPIUTE | OPERE DA FABBRO | Manufatti in ghisa di prima fusione, compresi tutti gli accessori anche in ferro e acciaio (perni, cerniere e simili), ed ogni opera muraria anche di ripristino | Griglie da pavimenti in ghisa smaltata, sia semplici che inodori | kg | 3.0243
A.4.120.150.01 | OPERE EDILI ED AFFINI | OPERE COMPIUTE | OPERE DA FABBRO | Cappelli per camino in lamiera di ferro nero, completi di staffe e bulloni di fissaggio, compresa la verniciatura antiruggine e due mani di vernice a base di olio in lino cotto |  | kg | 6.3326
A.4.120.155.01 | OPERE EDILI ED AFFINI | OPERE COMPIUTE | OPERE DA FABBRO | Pannelli di grigliato metallico elettrofuso zincato a caldo, costituite da longherine in ferro piatto e tondi ripartitori con profilati di riquadratura dei singoli pannelli, completi di squadrette, dadi e bulloni per il fissaggio alla struttura principale (questa esclusa), per uso pedonale e/o carrabile | Maglia mm. 15x76, longherine mm. 25x2 | m² | 91.2863
A.4.120.155.02 | OPERE EDILI ED AFFINI | OPERE COMPIUTE | OPERE DA FABBRO | Pannelli di grigliato metallico elettrofuso zincato a caldo, costituite da longherine in ferro piatto e tondi ripartitori con profilati di riquadratura dei singoli pannelli, completi di squadrette, dadi e bulloni per il fissaggio alla struttura principale (questa esclusa), per uso pedonale e/o carrabile | Maglia mm. 25x76, larghezza mm. 20x2 | m² | 49.6275
A.4.120.155.03 | OPERE EDILI ED AFFINI | OPERE COMPIUTE | OPERE DA FABBRO | Pannelli di grigliato metallico elettrofuso zincato a caldo, costituite da longherine in ferro piatto e tondi ripartitori con profilati di riquadratura dei singoli pannelli, completi di squadrette, dadi e bulloni per il fissaggio alla struttura principale (questa esclusa), per uso pedonale e/o carrabile | Maglia mm. 25x76, longherine mm. 25x2 | m² | 53.9408
A.4.120.155.04 | OPERE EDILI ED AFFINI | OPERE COMPIUTE | OPERE DA FABBRO | Pannelli di grigliato metallico elettrofuso zincato a caldo, costituite da longherine in ferro piatto e tondi ripartitori con profilati di riquadratura dei singoli pannelli, completi di squadrette, dadi e bulloni per il fissaggio alla struttura principale (questa esclusa), per uso pedonale e/o carrabile | Maglia mm. 25x76, longherine mm. 25x3 | m² | 73.5349
A.4.120.155.05 | OPERE EDILI ED AFFINI | OPERE COMPIUTE | OPERE DA FABBRO | Pannelli di grigliato metallico elettrofuso zincato a caldo, costituite da longherine in ferro piatto e tondi ripartitori con profilati di riquadratura dei singoli pannelli, completi di squadrette, dadi e bulloni per il fissaggio alla struttura principale (questa esclusa), per uso pedonale e/o carrabile | Maglia mm. 25x76, longherine mm. 30x3 | m² | 78.8451
A.4.120.155.06 | OPERE EDILI ED AFFINI | OPERE COMPIUTE | OPERE DA FABBRO | Pannelli di grigliato metallico elettrofuso zincato a caldo, costituite da longherine in ferro piatto e tondi ripartitori con profilati di riquadratura dei singoli pannelli, completi di squadrette, dadi e bulloni per il fissaggio alla struttura principale (questa esclusa), per uso pedonale e/o carrabile | Maglia mm. 25x76, longherine mm. 40x3 | m² | 102.871
A.4.120.160.01 | OPERE EDILI ED AFFINI | OPERE COMPIUTE | OPERE DA FABBRO | Pannello per scala in grigliato metallico elettrofuso zincato a caldo, costituito da longherine in ferro piattoe tondi ripartitori con profili speciali ai bordi del pannello, completo di accessori per il montaggio sulla struttura principale, questa esclusa | Dim. Cm. 30x120, maglia mm. 15x76, longherine mm. 25x2 | m | 39.1234
A.4.120.165.01 | OPERE EDILI ED AFFINI | OPERE COMPIUTE | OPERE DA FABBRO | Pannelli per recinzioni, parapetti, protezioni in grigliato metallico elettrofuso zincato a caldo, costituite da longherine in ferro piatto e tondi ripartitori con profili speciali ai bordi del pannello, compresi i montanti verticali fissati alla sottostante struttura in calcestruzzo o muratura e gli accessori. Dimensione: | L=cm. 200, H=cm. 130/170, maglia mm. 132x62 longherine mm. 25x3 | m² | 42.7443
A.4.120.170.01 | OPERE EDILI ED AFFINI | OPERE COMPIUTE | OPERE DA FABBRO | Zincatura | Telai in rete uso recinzione | kg | 0.6639
A.4.120.170.02 | OPERE EDILI ED AFFINI | OPERE COMPIUTE | OPERE DA FABBRO | Zincatura | Carpenteria leggera | kg | 0.76295
A.4.120.175.01 | OPERE EDILI ED AFFINI | OPERE COMPIUTE | OPERE DA FABBRO | Chiodatura a sparo con pistola e cartucce | Chiodi fino a cm. 5 | n | 0.29215
A.4.120.180.01 | OPERE EDILI ED AFFINI | OPERE COMPIUTE | OPERE DA FABBRO | Chiodatura a sparo con pistola e cartucce | Con vite | n | 0.31805
A.4.120.185.01 | OPERE EDILI ED AFFINI | OPERE COMPIUTE | OPERE DA FABBRO | Porte tagliafuoco omologate classe 120' complete di verniciatura di fondo grigio a forno | Dim. Cm. 80-240x200-250 a una o due ante | m² | 640.9039
A.4.120.185.02 | OPERE EDILI ED AFFINI | OPERE COMPIUTE | OPERE DA FABBRO | Porte tagliafuoco omologate classe 120' complete di verniciatura di fondo grigio a forno | Sovrapprezzo per regolatore di chiusura per porta a due ante | n | 121.713
A.4.120.185.03 | OPERE EDILI ED AFFINI | OPERE COMPIUTE | OPERE DA FABBRO | Porte tagliafuoco omologate classe 120' complete di verniciatura di fondo grigio a forno | Sovrapprezzo per chiudiporta idraulico | n | 74.1219
A.4.120.185.04 | OPERE EDILI ED AFFINI | OPERE COMPIUTE | OPERE DA FABBRO | Porte tagliafuoco omologate classe 120' complete di verniciatura di fondo grigio a forno | Sovrapprezzo per maniglione antipanico | n | 132.6483
A.4.120.185.05 | OPERE EDILI ED AFFINI | OPERE COMPIUTE | OPERE DA FABBRO | Porte tagliafuoco omologate classe 120' complete di verniciatura di fondo grigio a forno | Sovrapprezo pern cilindro con maniglia esterna | n | 40.5778
A.4.120.185.06 | OPERE EDILI ED AFFINI | OPERE COMPIUTE | OPERE DA FABBRO | Porte tagliafuoco omologate classe 120' complete di verniciatura di fondo grigio a forno | Sovrapprezzo per oblò di avvisamento | n | 140.4358
A.4.120.190.01 | OPERE EDILI ED AFFINI | OPERE COMPIUTE | OPERE DA FABBRO | Finestre in profilati di lega leggera da 50 mm con controtelaio in ferro da premurare, parti a vista lucidate a specchio o spazzolate, superficie totale della lega leggera ossidata anidicamente a colore naturale, apparecchi di manovra, cerniere e manigli adi tipo appropriato | a battuta ad una o più ante | m² | 167.2016
A.4.120.190.02 | OPERE EDILI ED AFFINI | OPERE COMPIUTE | OPERE DA FABBRO | Finestre in profilati di lega leggera da 50 mm con controtelaio in ferro da premurare, parti a vista lucidate a specchio o spazzolate, superficie totale della lega leggera ossidata anidicamente a colore naturale, apparecchi di manovra, cerniere e manigli adi tipo appropriato | a scorevoli orizzontali | m² | 157.9065
A.4.120.190.03 | OPERE EDILI ED AFFINI | OPERE COMPIUTE | OPERE DA FABBRO | Finestre in profilati di lega leggera da 50 mm con controtelaio in ferro da premurare, parti a vista lucidate a specchio o spazzolate, superficie totale della lega leggera ossidata anidicamente a colore naturale, apparecchi di manovra, cerniere e manigli adi tipo appropriato | a bilico orizontale - verticale | m² | 224.7762
A.4.120.190.04 | OPERE EDILI ED AFFINI | OPERE COMPIUTE | OPERE DA FABBRO | Finestre in profilati di lega leggera da 50 mm con controtelaio in ferro da premurare, parti a vista lucidate a specchio o spazzolate, superficie totale della lega leggera ossidata anidicamente a colore naturale, apparecchi di manovra, cerniere e manigli adi tipo appropriato | per impiego di profilati tipo export compreso guarnizioni in gomma su tutto il perimetro dei battenti - aumento | 13% | 0
A.4.120.190.05 | OPERE EDILI ED AFFINI | OPERE COMPIUTE | OPERE DA FABBRO | Finestre in profilati di lega leggera da 50 mm con controtelaio in ferro da premurare, parti a vista lucidate a specchio o spazzolate, superficie totale della lega leggera ossidata anidicamente a colore naturale, apparecchi di manovra, cerniere e manigli adi tipo appropriato | maggiorazione per verniciatura a fuoco o elettrocolore | 12% | 0
A.4.120.195.01 | OPERE EDILI ED AFFINI | OPERE COMPIUTE | OPERE DA FABBRO | Porte interne con telaio in alluminio anodizzato colore naturale, per tavoalti fino a 11 cm, due cerniere in alluminio, serratura con chiave normale, maniglia in ottone o in alluminio anodizzato, battente ad una specchiatura e vetro formato da profilati estrusi in alluminio anodizzato, colore naturale spessore completo 45/50 mm, con fermavetro in alluminio | un'anta luce fino a 0,80x2,05-2,10m | cad | 419.8372
A.4.120.195.02 | OPERE EDILI ED AFFINI | OPERE COMPIUTE | OPERE DA FABBRO | Porte interne con telaio in alluminio anodizzato colore naturale, per tavoalti fino a 11 cm, due cerniere in alluminio, serratura con chiave normale, maniglia in ottone o in alluminio anodizzato, battente ad una specchiatura e vetro formato da profilati estrusi in alluminio anodizzato, colore naturale spessore completo 45/50 mm, con fermavetro in alluminio | due ante luce fino a 1,20x2,05-2,10m | cad | 546.158
A.4.120.200.01 | OPERE EDILI ED AFFINI | OPERE COMPIUTE | OPERE DA FABBRO | Porte interne con telaio in alluminio anodizzato colore naturale, per tavoalti fino a 11 cm, due cerniere in alluminio, serratura con chiave normale, maniglia in ottone o in alluminio anodizzato, battente tamburato rivestito sulle due facce con pannelli in fibra di legno e laminato plastico 12/10 mm, spessore completo 45/50 mm, copribattuta e zoccolo in alluminio | un'anta luce fino a 0,80x2,05-2,10m | cad | 476.8052
A.4.120.200.02 | OPERE EDILI ED AFFINI | OPERE COMPIUTE | OPERE DA FABBRO | Porte interne con telaio in alluminio anodizzato colore naturale, per tavoalti fino a 11 cm, due cerniere in alluminio, serratura con chiave normale, maniglia in ottone o in alluminio anodizzato, battente tamburato rivestito sulle due facce con pannelli in fibra di legno e laminato plastico 12/10 mm, spessore completo 45/50 mm, copribattuta e zoccolo in alluminio | due ante luce fino a 1,20x2,05-2,10m | cad | 612.4251
A.4.120.205.01 | OPERE EDILI ED AFFINI | OPERE COMPIUTE | OPERE DA FABBRO | Serramenti monoblocco di lega leggera con controtelaio di ferro da pre-murare, parti viste lucidate a specchi o spazolate, superficie totale della lega leggera ossidata anodicamente a colore naturale compreso guarnizioni in gomma su tutto il perimetro dei battenti | in profilati normali da 50 mm | m² | 232.2101
A.4.120.205.02 | OPERE EDILI ED AFFINI | OPERE COMPIUTE | OPERE DA FABBRO | Serramenti monoblocco di lega leggera con controtelaio di ferro da pre-murare, parti viste lucidate a specchi o spazolate, superficie totale della lega leggera ossidata anodicamente a colore naturale compreso guarnizioni in gomma su tutto il perimetro dei battenti | per impiego di profilati tipo export - aumento | 11% | 0
A.4.120.210.01 | OPERE EDILI ED AFFINI | OPERE COMPIUTE | OPERE DA FABBRO | Serramento per vetrine fisse, con profilati da 50 mm di lega leggera, zoccolo di altezza 15 cm circa, listelli fermavetri, controtelaio in ferro da pre-murare: parti viste lucidate a specchio, superficie totale della lega leggera ossidata anodicamente a colore naturale | per superficie sino a 9 mq | m² | 102.1799
A.4.120.210.02 | OPERE EDILI ED AFFINI | OPERE COMPIUTE | OPERE DA FABBRO | Serramento per vetrine fisse, con profilati da 50 mm di lega leggera, zoccolo di altezza 15 cm circa, listelli fermavetri, controtelaio in ferro da pre-murare: parti viste lucidate a specchio, superficie totale della lega leggera ossidata anodicamente a colore naturale | per superficie oltre 9 mq | m² | 91.6498
A.4.120.210.03 | OPERE EDILI ED AFFINI | OPERE COMPIUTE | OPERE DA FABBRO | Serramento per vetrine fisse, con profilati da 50 mm di lega leggera, zoccolo di altezza 15 cm circa, listelli fermavetri, controtelaio in ferro da pre-murare: parti viste lucidate a specchio, superficie totale della lega leggera ossidata anodicamente a colore naturale | maggiorazione di costo per porte apribili ad un'anta di dimensioni normali (0,80-0,90x2,10m) | cad | 203.7209
A.4.120.210.04 | OPERE EDILI ED AFFINI | OPERE COMPIUTE | OPERE DA FABBRO | Serramento per vetrine fisse, con profilati da 50 mm di lega leggera, zoccolo di altezza 15 cm circa, listelli fermavetri, controtelaio in ferro da pre-murare: parti viste lucidate a specchio, superficie totale della lega leggera ossidata anodicamente a colore naturale | per impiago di profilati tipo export-aumento | 10% | 0
A.4.120.215.01 | OPERE EDILI ED AFFINI | OPERE COMPIUTE | OPERE DA FABBRO | Cancelli primo ingresso vani scala con profilati da 50 mm in lega leggera, con zoccolo di altezza 15 mm circa, eventuali listelli fermavetri, accessori di movimento e chiusura, maniglia semplice, barrette di protezione, telaio in ferro da pre-murare, esclusa la sola serratura, parti viste lucidate a specchio, superficie totale della lega leggera ossidata anodicamente a colore naturale, compreso guarnizioni in gomma su tutto il perimetro dei battenti, esclusa assistenza muraria alla posa in opera per la quale vedi A.630.15 | dimensioni di circa 1,20 - 1,30x2,50 - 2,70 m a due ante con sopraluce fisso | m² | 237.7844
A.4.120.215.02 | OPERE EDILI ED AFFINI | OPERE COMPIUTE | OPERE DA FABBRO | Cancelli primo ingresso vani scala con profilati da 50 mm in lega leggera, con zoccolo di altezza 15 mm circa, eventuali listelli fermavetri, accessori di movimento e chiusura, maniglia semplice, barrette di protezione, telaio in ferro da pre-murare, esclusa la sola serratura, parti viste lucidate a specchio, superficie totale della lega leggera ossidata anodicamente a colore naturale, compreso guarnizioni in gomma su tutto il perimetro dei battenti, esclusa assistenza muraria alla posa in opera per la quale vedi A.630.15 | dimensioni di circa 1,80 - 2,00x2,50 - 2,70 m a tre ante con sopraluce fisso | m² | 237.7844
A.4.120.215.03 | OPERE EDILI ED AFFINI | OPERE COMPIUTE | OPERE DA FABBRO | Cancelli primo ingresso vani scala con profilati da 50 mm in lega leggera, con zoccolo di altezza 15 mm circa, eventuali listelli fermavetri, accessori di movimento e chiusura, maniglia semplice, barrette di protezione, telaio in ferro da pre-murare, esclusa la sola serratura, parti viste lucidate a specchio, superficie totale della lega leggera ossidata anodicamente a colore naturale, compreso guarnizioni in gomma su tutto il perimetro dei battenti, esclusa assistenza muraria alla posa in opera per la quale vedi A.630.15 | per impiego di profilati tipo export - aumento | 12% | 0
A.4.120.220.01 | OPERE EDILI ED AFFINI | OPERE COMPIUTE | OPERE DA FABBRO | Fornitura e posa in opera di tende alla veneziana con lamelle in lega d'alluminio verniciato a smalto, complete di nastri a pioli di cotone, di congegni per il sollevamento e per l'orientamento, cassonetto e spiaggiale metallici, verniciati a smalto, esclusa assistenza muraria | per interno | m² | 42.3599
A.4.120.220.02 | OPERE EDILI ED AFFINI | OPERE COMPIUTE | OPERE DA FABBRO | Fornitura e posa in opera di tende alla veneziana con lamelle in lega d'alluminio verniciato a smalto, complete di nastri a pioli di cotone, di congegni per il sollevamento e per l'orientamento, cassonetto e spiaggiale metallici, verniciati a smalto, esclusa assistenza muraria | per esterno, con lamelle rinforzate e guidate | m² | 54.0018
A.4.120.220.03 | OPERE EDILI ED AFFINI | OPERE COMPIUTE | OPERE DA FABBRO | Fornitura e posa in opera di tende alla veneziana con lamelle in lega d'alluminio verniciato a smalto, complete di nastri a pioli di cotone, di congegni per il sollevamento e per l'orientamento, cassonetto e spiaggiale metallici, verniciati a smalto, esclusa assistenza muraria | apparecchio monocomando per l'interno | cad | 99.0734
A.4.120.220.04 | OPERE EDILI ED AFFINI | OPERE COMPIUTE | OPERE DA FABBRO | Fornitura e posa in opera di tende alla veneziana con lamelle in lega d'alluminio verniciato a smalto, complete di nastri a pioli di cotone, di congegni per il sollevamento e per l'orientamento, cassonetto e spiaggiale metallici, verniciati a smalto, esclusa assistenza muraria | apparecchio monocomando per esterno con rinvio all'interno | cad | 133.7498
A.4.120.225.01 | OPERE EDILI ED AFFINI | OPERE COMPIUTE | OPERE DA FABBRO | Fornitura e posa in opera di tende alla veneziana avvolgibili per esterno il lamelle di lega leggera apeciale ed orientabili, a tenda abbassata, in modo da graduare la luce, esclusa assistenza muraria. Si compongono di: | tenda in lamelle spessore 6/10 con du ebordi longitudinali sagomati a riccio per rinforzo a smaltate a fuoco colori correnti: spiaggiale (tavoletta finale), in alluminio estruso od in acciaio zincato, smaltato come sopra; guide laterali di scorrimento in | m² | 108.9855
A.4.120.225.02 | OPERE EDILI ED AFFINI | OPERE COMPIUTE | OPERE DA FABBRO | Fornitura e posa in opera di tende alla veneziana avvolgibili per esterno il lamelle di lega leggera apeciale ed orientabili, a tenda abbassata, in modo da graduare la luce, esclusa assistenza muraria. Si compongono di: | arganello autofrenante con manovra ad asta volante in alluminio anodizzato naturale | cad | 88.5482
A.4.120.230.01 | OPERE EDILI ED AFFINI | OPERE COMPIUTE | OPERE DA FABBRO | Fornitura e posa in opera di maniglioni antipanico, con maniglia e serratura con apertura esterna: | 1 battente | cad | 177.627
A.4.120.230.02 | OPERE EDILI ED AFFINI | OPERE COMPIUTE | OPERE DA FABBRO | Fornitura e posa in opera di maniglioni antipanico, con maniglia e serratura con apertura esterna: | 2 battente | cad | 340.4955
A.4.120.235.01 | OPERE EDILI ED AFFINI | OPERE COMPIUTE | OPERE DA FABBRO | Fornitura e posa in opera di maniglioni antipanico, con maniglia e serratura senza apertura esterna: | 1 battente | cad | 152.9452
A.4.120.235.02 | OPERE EDILI ED AFFINI | OPERE COMPIUTE | OPERE DA FABBRO | Fornitura e posa in opera di maniglioni antipanico, con maniglia e serratura senza apertura esterna: | 2 battente | cad | 318.0554
A.4.120.240.01 | OPERE EDILI ED AFFINI | OPERE COMPIUTE | OPERE DA FABBRO | Parete divisoria interna formata da pannelli di profilati di lega leggera da 50 mm anidizzati al naturale con zoccolatura dell'altezza di circa 100/110 cm formata da fodrine di pianoforte rivestito sulle due facce in laminato plastico ed interposto strato di isolamento acustico esclusi i vetri ma compreso il montaggio da parte del fabbro: | pannelli completi come sopra descritto con interasse 90/100cm e altezza 300 cm | m² | 147.6202
A.4.120.240.02 | OPERE EDILI ED AFFINI | OPERE COMPIUTE | OPERE DA FABBRO | Parete divisoria interna formata da pannelli di profilati di lega leggera da 50 mm anidizzati al naturale con zoccolatura dell'altezza di circa 100/110 cm formata da fodrine di pianoforte rivestito sulle due facce in laminato plastico ed interposto strato di isolamento acustico esclusi i vetri ma compreso il montaggio da parte del fabbro: | pannelli come sopra con intesasse orizzontale 90/100 cm e altezza 210 cm | m² | 166.2511
A.4.120.240.03 | OPERE EDILI ED AFFINI | OPERE COMPIUTE | OPERE DA FABBRO | Parete divisoria interna formata da pannelli di profilati di lega leggera da 50 mm anidizzati al naturale con zoccolatura dell'altezza di circa 100/110 cm formata da fodrine di pianoforte rivestito sulle due facce in laminato plastico ed interposto strato di isolamento acustico esclusi i vetri ma compreso il montaggio da parte del fabbro: | applicazione di fodrine aoltre lo zoccolo di 100/110 cm | m² | 57.4991
A.4.120.240.04 | OPERE EDILI ED AFFINI | OPERE COMPIUTE | OPERE DA FABBRO | Parete divisoria interna formata da pannelli di profilati di lega leggera da 50 mm anidizzati al naturale con zoccolatura dell'altezza di circa 100/110 cm formata da fodrine di pianoforte rivestito sulle due facce in laminato plastico ed interposto strato di isolamento acustico esclusi i vetri ma compreso il montaggio da parte del fabbro: | maggiorazione di costo per porte apribili ad un'anta di dimensioni normali 80/90x210 cm | cad | 193.5062
A.4.120.240.05 | OPERE EDILI ED AFFINI | OPERE COMPIUTE | OPERE DA FABBRO | Parete divisoria interna formata da pannelli di profilati di lega leggera da 50 mm anidizzati al naturale con zoccolatura dell'altezza di circa 100/110 cm formata da fodrine di pianoforte rivestito sulle due facce in laminato plastico ed interposto strato di isolamento acustico esclusi i vetri ma compreso il montaggio da parte del fabbro: | per impiego nel lato superiore di elementi collegati telescopicamente per assorbimento di inperfezioni dei soffetti sino a 15/20 mm aumento | m² | 9.8654
A.4.120.245.01 | OPERE EDILI ED AFFINI | OPERE COMPIUTE | OPERE DA FABBRO | Verniciatura protettiva antiruggine ad una mano di minio sintetico e cromati di piombo sulle superfici metalliche previa spazzolatura e spolveratura: | per grossa ferramenta e travature per strutture portanti |  | 0
A.4.120.245.02 | OPERE EDILI ED AFFINI | OPERE COMPIUTE | OPERE DA FABBRO | Verniciatura protettiva antiruggine ad una mano di minio sintetico e cromati di piombo sulle superfici metalliche previa spazzolatura e spolveratura: | per serramenti in genere |  | 0
A.4.120.250.01 | OPERE EDILI ED AFFINI | OPERE COMPIUTE | OPERE DA FABBRO | Zincatura | a caldo di barriere, parapetti e griglie | kg | 0.71975
A.4.120.250.02 | OPERE EDILI ED AFFINI | OPERE COMPIUTE | OPERE DA FABBRO | Zincatura | a caldo di serramenti | kg | 1.2742
A.4.120.250.03 | OPERE EDILI ED AFFINI | OPERE COMPIUTE | OPERE DA FABBRO | Zincatura | a spruzzo con brunitura | m² | 43.1302
A.4.120.255.01 | OPERE EDILI ED AFFINI | OPERE COMPIUTE | OPERE DA FABBRO | Maggiorazione per verniciatura di infissi in lega leggera | in Elettrocolor aumento del | 10% | 0
A.4.120.255.02 | OPERE EDILI ED AFFINI | OPERE COMPIUTE | OPERE DA FABBRO | Maggiorazione per verniciatura di infissi in lega leggera | a fuoco aumento del | 15% | 0
A.4.120.260.01 | OPERE EDILI ED AFFINI | OPERE COMPIUTE | OPERE DA FABBRO | Sigillature in opera di infissi metallici (serramenti in lega leggera, acciaio inossidabile, cuortain walls, eccetera): |  |  | 0
A.4.120.265.01 | OPERE EDILI ED AFFINI | OPERE COMPIUTE | OPERE DA FABBRO | Chiudi porta a pavimento, fornitura e montaggio in opera: |  |  | 0
A.4.120.270.01 | OPERE EDILI ED AFFINI | OPERE COMPIUTE | OPERE DA FABBRO | Motorizzazione di cancelli a scorrimento compreso motoriduttore, ruote e perni, cremagliera, quadro elettrico, pulsantiera, frizioni, 2 coste mibili-fisse, lampeggiatore, cartello segnaletico, 2 raggi laser, colonne per raggi e per serratura elettrica, posa in opera da parte del fabbro ed elettricista, escluse le sole linee elettriche |  | cad | 1826.7348
A.4.120.275.01 | OPERE EDILI ED AFFINI | OPERE COMPIUTE | OPERE DA FABBRO | Motorizzazione di cancelli a battente, compreso pistone idraulico meccanico, quadro elettrico, pulsantiera, serratura elettrica, 2 raggi laser, lampeggiatore, colonne per lase, cartello segnaletico, posa in opera da parte del fabbro ed elettricista. Escluse le sole linee elettriche: | ad un battente | cad | 2334.4968
A.4.120.275.02 | OPERE EDILI ED AFFINI | OPERE COMPIUTE | OPERE DA FABBRO | Motorizzazione di cancelli a battente, compreso pistone idraulico meccanico, quadro elettrico, pulsantiera, serratura elettrica, 2 raggi laser, lampeggiatore, colonne per lase, cartello segnaletico, posa in opera da parte del fabbro ed elettricista. Escluse le sole linee elettriche: | a due battenti (compreso secondo pistone) | cad | 2161.1143
A.4.120.280.01 | OPERE EDILI ED AFFINI | OPERE COMPIUTE | OPERE DA FABBRO | Motorizzazione di persiane e serrande avvolgibili con motore centrale sull'albero, compreso quadro elettrico di manovra e pulsantiera, compreso posa in opera per la parte del fabbro, escluse linee elettriche: | per serrande sino a 13 mq - con motore monofase | cad | 598.1805
A.4.120.280.02 | OPERE EDILI ED AFFINI | OPERE COMPIUTE | OPERE DA FABBRO | Motorizzazione di persiane e serrande avvolgibili con motore centrale sull'albero, compreso quadro elettrico di manovra e pulsantiera, compreso posa in opera per la parte del fabbro, escluse linee elettriche: | per serrande oltre 13 mq - con motore trifase | cad | 823.5801
A.4.120.280.03 | OPERE EDILI ED AFFINI | OPERE COMPIUTE | OPERE DA FABBRO | Motorizzazione di persiane e serrande avvolgibili con motore centrale sull'albero, compreso quadro elettrico di manovra e pulsantiera, compreso posa in opera per la parte del fabbro, escluse linee elettriche: | per elettrofeno, compreso il teleinvertitore, maggiorazione | cad | 100.3752
A.4.125.005.01 | OPERE EDILI ED AFFINI | OPERE COMPIUTE | OPERE DA VETRAIO | Posa in opera di vetri e cristalli su serramenti di legno, con sigillatura a mastice | Vetri ad infilare | m² | 7.799
A.4.125.005.02 | OPERE EDILI ED AFFINI | OPERE COMPIUTE | OPERE DA VETRAIO | Posa in opera di vetri e cristalli su serramenti di legno, con sigillatura a mastice | Con fermavetro riportato,fissato con chiodi | m² | 8.239
A.4.125.005.03 | OPERE EDILI ED AFFINI | OPERE COMPIUTE | OPERE DA VETRAIO | Posa in opera di vetri e cristalli su serramenti di legno, con sigillatura a mastice | Con fermavetro riportato fissato con viti | m² | 10.043
A.4.125.010.01 | OPERE EDILI ED AFFINI | OPERE COMPIUTE | OPERE DA VETRAIO | Posa in opera di vetri e cristalli su serramenti in profilati di ferro,con fermavetro fissato con viti e sigillatura a mastice | P.O.vetri su profilati tubolari di ferro | m² | 10.043
A.4.125.010.02 | OPERE EDILI ED AFFINI | OPERE COMPIUTE | OPERE DA VETRAIO | Posa in opera di vetri e cristalli su serramenti in profilati di ferro,con fermavetro fissato con viti e sigillatura a mastice | Profilati in ferro a T od a L | m² | 11.066
A.4.125.015.01 | OPERE EDILI ED AFFINI | OPERE COMPIUTE | OPERE DA VETRAIO | Posa in opera di vetri e cristalli su serramenti in profilati di lega leggera | fermavetro riportato fissato con viti e sigillatura mastice | m² | 10.043
A.4.125.015.02 | OPERE EDILI ED AFFINI | OPERE COMPIUTE | OPERE DA VETRAIO | Posa in opera di vetri e cristalli su serramenti in profilati di lega leggera | Fermavetro a scatto,sigillat.con mastice sintet.estruso a press. | m² | 11.693
A.4.125.020.01 | OPERE EDILI ED AFFINI | OPERE COMPIUTE | OPERE DA VETRAIO | Sigillatura supplementare con fornitura materiale occorrente. | Plastico trafilato in piattina | m | 1.012
A.4.125.020.02 | OPERE EDILI ED AFFINI | OPERE COMPIUTE | OPERE DA VETRAIO | Sigillatura supplementare con fornitura materiale occorrente. | Guarnizioni in PVC o neoprene | m | 1.166
A.4.125.020.03 | OPERE EDILI ED AFFINI | OPERE COMPIUTE | OPERE DA VETRAIO | Sigillatura supplementare con fornitura materiale occorrente. | Mastice sintetico al silicone | m | 1.617
A.4.130.005.01 | OPERE EDILI ED AFFINI | OPERE COMPIUTE | OPERE DA VERNICIATORE | Pulitura di superfici mediante uso di stracci al fine di togliere residui asportabili facilmente | Con uso di stracci e scopinetti | m² | 1.0015
A.4.130.010.01 | OPERE EDILI ED AFFINI | OPERE COMPIUTE | OPERE DA VERNICIATORE | Neutralizzazione di superfici,con una mano di soluzione neutralizzante | Calcestruzzo | m² | 1.474
A.4.130.010.02 | OPERE EDILI ED AFFINI | OPERE COMPIUTE | OPERE DA VERNICIATORE | Neutralizzazione di superfici,con una mano di soluzione neutralizzante | Intonaco civile | m² | 1.595
A.4.130.010.03 | OPERE EDILI ED AFFINI | OPERE COMPIUTE | OPERE DA VERNICIATORE | Neutralizzazione di superfici,con una mano di soluzione neutralizzante | Gesso | m² | 1.705
A.4.130.015.01 | OPERE EDILI ED AFFINI | OPERE COMPIUTE | OPERE DA VERNICIATORE | Risanamento di superfici disaggregate o pulverulente, mediante applicazione di una mano di soluzione indurente | Su intonaco civile | m² | 2.398
A.4.130.020.01 | OPERE EDILI ED AFFINI | OPERE COMPIUTE | OPERE DA VERNICIATORE | Applicazione di uno strato di isolante inibente,su superfici,prima di procedere alle pitturazioni,rasature o stuccature | Base di resine emulsionate acriliche (trasparente o pigmentato) | m² | 1.672
A.4.130.020.02 | OPERE EDILI ED AFFINI | OPERE COMPIUTE | OPERE DA VERNICIATORE | Applicazione di uno strato di isolante inibente,su superfici,prima di procedere alle pitturazioni,rasature o stuccature | Prodotto a solvente (trasparente o pigmentato) | m² | 2.486
A.4.130.025.01 | OPERE EDILI ED AFFINI | OPERE COMPIUTE | OPERE DA VERNICIATORE | Stuccatura saltuaria e parziale di superfici interne lisciate a gesso,onde eliminare eventuali piccole scalfiture,compresa lacarteggiatura delle parti stuccate | Stucco emulsionato | m² | 1.232
A.4.130.025.02 | OPERE EDILI ED AFFINI | OPERE COMPIUTE | OPERE DA VERNICIATORE | Stuccatura saltuaria e parziale di superfici interne lisciate a gesso,onde eliminare eventuali piccole scalfiture,compresa lacarteggiatura delle parti stuccate | Stucco sintetico | m² | 1.672
A.4.130.030.01 | OPERE EDILI ED AFFINI | OPERE COMPIUTE | OPERE DA VERNICIATORE | Rasartura di superfici interne intonacate a civile,a due riprese incrociate di stucco e carteggiatura occorrente | Stucco emulsionato | m² | 6.45
A.4.130.030.02 | OPERE EDILI ED AFFINI | OPERE COMPIUTE | OPERE DA VERNICIATORE | Rasartura di superfici interne intonacate a civile,a due riprese incrociate di stucco e carteggiatura occorrente | Stucco sintetico | m² | 7.766
A.4.130.035.01 | OPERE EDILI ED AFFINI | OPERE COMPIUTE | OPERE DA VERNICIATORE | Sabbiatura a secco con sabbia silicea di superfici escluso protezione e ponteggi | Pietra naturale,cemento armato,marmo,granitoito | m² | 7.887
A.4.130.035.02 | OPERE EDILI ED AFFINI | OPERE COMPIUTE | OPERE DA VERNICIATORE | Sabbiatura a secco con sabbia silicea di superfici escluso protezione e ponteggi | Pietra tenera,intonaco,rivestimenti in cotto o legno | m² | 9.625
A.4.130.040.01 | OPERE EDILI ED AFFINI | OPERE COMPIUTE | OPERE DA VERNICIATORE | Sabbiatura ad umido con sabbia silicea di superfici escluso protezioni e ponteggi | Pietra anturale,cemento armato,mmarmo granitoto | m² | 11
A.4.130.040.02 | OPERE EDILI ED AFFINI | OPERE COMPIUTE | OPERE DA VERNICIATORE | Sabbiatura ad umido con sabbia silicea di superfici escluso protezioni e ponteggi | Pietra tenera,intonaco,rivestimenti in cotto o in legno | m² | 11
A.4.130.045.01 | OPERE EDILI ED AFFINI | OPERE COMPIUTE | OPERE DA VERNICIATORE | Applicazione di fissativo plastico sintetico per le tinteggiature a tempera lavabili nelle proporzioni dal 15 al 20% |  | m² | 0.69
A.4.130.050.01 | OPERE EDILI ED AFFINI | OPERE COMPIUTE | OPERE DA VERNICIATORE | Applicazione di latte di calce spruzzata a velo con macchina escluse protezione | Due strati | m² | 1.6745
A.4.130.055.01 | OPERE EDILI ED AFFINI | OPERE COMPIUTE | OPERE DA VERNICIATORE | Applicazione di tinta a calce in unico colore tenue su superfici intonacate a civile | Imprimitura con latte di calce idoneam.diluito,dato a pennello | m² | 2.227
A.4.130.055.02 | OPERE EDILI ED AFFINI | OPERE COMPIUTE | OPERE DA VERNICIATORE | Applicazione di tinta a calce in unico colore tenue su superfici intonacate a civile | Strato in più dato a pennello | m² | 0.8005
A.4.130.055.03 | OPERE EDILI ED AFFINI | OPERE COMPIUTE | OPERE DA VERNICIATORE | Applicazione di tinta a calce in unico colore tenue su superfici intonacate a civile | Strato in più dato a macchina escluso protezioni | m² | 0.539
A.4.130.055.04 | OPERE EDILI ED AFFINI | OPERE COMPIUTE | OPERE DA VERNICIATORE | Applicazione di tinta a calce in unico colore tenue su superfici intonacate a civile | Aggiunta di fissativo | m² | 0.3955
A.4.130.060.01 | OPERE EDILI ED AFFINI | OPERE COMPIUTE | OPERE DA VERNICIATORE | Formazione di zoccolino fino a cm.20 di altezza,su superfici gia preparate : | Impiego di pitture emulsionate | m | 1.231
A.4.130.060.02 | OPERE EDILI ED AFFINI | OPERE COMPIUTE | OPERE DA VERNICIATORE | Formazione di zoccolino fino a cm.20 di altezza,su superfici gia preparate : | Impiego di pitture a solvente | m | 1.4745
A.4.130.065.01 | OPERE EDILI ED AFFINI | OPERE COMPIUTE | OPERE DA VERNICIATORE | Applicazione di tinta a tempera comune in colore unico chiaro e corrente su superfici interne intonacate a civile o lisciate a gesso già preparate ed isolate | Due strati | m² | 2.5575
A.4.130.065.02 | OPERE EDILI ED AFFINI | OPERE COMPIUTE | OPERE DA VERNICIATORE | Applicazione di tinta a tempera comune in colore unico chiaro e corrente su superfici interne intonacate a civile o lisciate a gesso già preparate ed isolate | Uno strato in piu' | m² | 1.056
A.4.130.070.01 | OPERE EDILI ED AFFINI | OPERE COMPIUTE | OPERE DA VERNICIATORE | Pitturazione a due riprese in tinta unica chiara con pittura emulsionata idropittura,su superfici interne intonacate a civileo lisciate a stucco, già preparato e isolato | Pittura a base di resine veniliche | m² | 2.97
A.4.130.070.02 | OPERE EDILI ED AFFINI | OPERE COMPIUTE | OPERE DA VERNICIATORE | Pitturazione a due riprese in tinta unica chiara con pittura emulsionata idropittura,su superfici interne intonacate a civileo lisciate a stucco, già preparato e isolato | Pitture a base di resine vinilacriliche o vinilversatiche | m² | 3.262
A.4.130.070.03 | OPERE EDILI ED AFFINI | OPERE COMPIUTE | OPERE DA VERNICIATORE | Pitturazione a due riprese in tinta unica chiara con pittura emulsionata idropittura,su superfici interne intonacate a civileo lisciate a stucco, già preparato e isolato | Pittura a base di resine acriliche | m² | 4.0285
A.4.130.075.01 | OPERE EDILI ED AFFINI | OPERE COMPIUTE | OPERE DA VERNICIATORE | Rivestimento policromo per interni su superfici preparate ed isolate,compresa una mano di fondo | Dato a spruzzo | m² | 12.465
A.4.130.080.01 | OPERE EDILI ED AFFINI | OPERE COMPIUTE | OPERE DA VERNICIATORE | Pitturazione di superfici interne intonacate a civile o lisciate a stucco o a gesso,già preparate e imprimite,con una mano dipittura di fondo ed una mano di pittura a finire in tinta unica corrente chiara di tipo: | Oleosa opaca tipo cementite | m² | 5.614
A.4.130.080.02 | OPERE EDILI ED AFFINI | OPERE COMPIUTE | OPERE DA VERNICIATORE | Pitturazione di superfici interne intonacate a civile o lisciate a stucco o a gesso,già preparate e imprimite,con una mano dipittura di fondo ed una mano di pittura a finire in tinta unica corrente chiara di tipo: | Olealchidica tipo per interno | m² | 5.8275
A.4.130.080.03 | OPERE EDILI ED AFFINI | OPERE COMPIUTE | OPERE DA VERNICIATORE | Pitturazione di superfici interne intonacate a civile o lisciate a stucco o a gesso,già preparate e imprimite,con una mano dipittura di fondo ed una mano di pittura a finire in tinta unica corrente chiara di tipo: | Alchidica (sintetica) lucida o satinata | m² | 7.281
A.4.130.080.04 | OPERE EDILI ED AFFINI | OPERE COMPIUTE | OPERE DA VERNICIATORE | Pitturazione di superfici interne intonacate a civile o lisciate a stucco o a gesso,già preparate e imprimite,con una mano dipittura di fondo ed una mano di pittura a finire in tinta unica corrente chiara di tipo: | Acrilviniltoluenica tipo pliolite | m² | 6.8825
A.4.130.080.05 | OPERE EDILI ED AFFINI | OPERE COMPIUTE | OPERE DA VERNICIATORE | Pitturazione di superfici interne intonacate a civile o lisciate a stucco o a gesso,già preparate e imprimite,con una mano dipittura di fondo ed una mano di pittura a finire in tinta unica corrente chiara di tipo: | Uretanica a due componenti | m² | 8.0015
A.4.130.080.06 | OPERE EDILI ED AFFINI | OPERE COMPIUTE | OPERE DA VERNICIATORE | Pitturazione di superfici interne intonacate a civile o lisciate a stucco o a gesso,già preparate e imprimite,con una mano dipittura di fondo ed una mano di pittura a finire in tinta unica corrente chiara di tipo: | Epossidica senza solventi | m² | 17.206
A.4.130.085.01 | OPERE EDILI ED AFFINI | OPERE COMPIUTE | OPERE DA VERNICIATORE | Protezione di pareti esterne con soluzione idrorepellente trasparente a base di silicone, date a due mani, esclusi i ponteggi: | con resine al silicone in soluzione volatile | m² | 4.282
A.4.130.085.02 | OPERE EDILI ED AFFINI | OPERE COMPIUTE | OPERE DA VERNICIATORE | Protezione di pareti esterne con soluzione idrorepellente trasparente a base di silicone, date a due mani, esclusi i ponteggi: | con siliconi solubili in acqua | m² | 4.16
A.4.130.085.03 | OPERE EDILI ED AFFINI | OPERE COMPIUTE | OPERE DA VERNICIATORE | Protezione di pareti esterne con soluzione idrorepellente trasparente a base di silicone, date a due mani, esclusi i ponteggi: | polissilosani al solvente | m² | 5.2155
A.4.130.090.01 | OPERE EDILI ED AFFINI | OPERE COMPIUTE | OPERE DA VERNICIATORE | Rivestimento plastico ad applicazione continua emulsi:onato,in tinte chiare,su superfici intonacate a civile o lisciate a stucco o a gesso,già preparate ed isolate escluso manovalanza e pontegg: | Vinilico per interni,liscio fino a mm.0,5 di rilievo massimo | m² | 3.4165
A.4.130.090.02 | OPERE EDILI ED AFFINI | OPERE COMPIUTE | OPERE DA VERNICIATORE | Rivestimento plastico ad applicazione continua emulsi:onato,in tinte chiare,su superfici intonacate a civile o lisciate a stucco o a gesso,già preparate ed isolate escluso manovalanza e pontegg: | Vinilico per interni bucciato fine,sino a mm.1,2 rilievo mas. | m² | 3.92
A.4.130.090.03 | OPERE EDILI ED AFFINI | OPERE COMPIUTE | OPERE DA VERNICIATORE | Rivestimento plastico ad applicazione continua emulsi:onato,in tinte chiare,su superfici intonacate a civile o lisciate a stucco o a gesso,già preparate ed isolate escluso manovalanza e pontegg: | Vinilico per interni bucciato medio,sino a mm 2 rilievo massimo | m² | 4.5915
A.4.130.090.04 | OPERE EDILI ED AFFINI | OPERE COMPIUTE | OPERE DA VERNICIATORE | Rivestimento plastico ad applicazione continua emulsi:onato,in tinte chiare,su superfici intonacate a civile o lisciate a stucco o a gesso,già preparate ed isolate escluso manovalanza e pontegg: | Vinilico per interni,bucciato grosso,a rilievi superiori | m² | 6.454
A.4.130.090.05 | OPERE EDILI ED AFFINI | OPERE COMPIUTE | OPERE DA VERNICIATORE | Rivestimento plastico ad applicazione continua emulsi:onato,in tinte chiare,su superfici intonacate a civile o lisciate a stucco o a gesso,già preparate ed isolate escluso manovalanza e pontegg: | Sovrapprezzo per acrilico | 20% | 0
A.4.130.095.01 | OPERE EDILI ED AFFINI | OPERE COMPIUTE | OPERE DA VERNICIATORE | Rivestimento plastico ad applicazione continua a solvente,in tinte chiare,su superfici intonacate a civile o lisciate a stucco o gesso,già preparate ed isolate escluso manovalanza e ponteggi:: | Liscio fino a mm 0,5 di rilievo massimo | m² | 4.1385
A.4.130.095.02 | OPERE EDILI ED AFFINI | OPERE COMPIUTE | OPERE DA VERNICIATORE | Rivestimento plastico ad applicazione continua a solvente,in tinte chiare,su superfici intonacate a civile o lisciate a stucco o gesso,già preparate ed isolate escluso manovalanza e ponteggi:: | Bucciato fine,sino a mm 1,2 rilievo massimo | m² | 4.9715
A.4.130.095.03 | OPERE EDILI ED AFFINI | OPERE COMPIUTE | OPERE DA VERNICIATORE | Rivestimento plastico ad applicazione continua a solvente,in tinte chiare,su superfici intonacate a civile o lisciate a stucco o gesso,già preparate ed isolate escluso manovalanza e ponteggi:: | Bucciato medio sino a mm.2 di rilievo massimo | m² | 5.69
A.4.130.100.01 | OPERE EDILI ED AFFINI | OPERE COMPIUTE | OPERE DA VERNICIATORE | Rivestimento plastico ad applicazione continua rustico,a base di resine sintetiche in emulsione,pigmenti e quarzi in tinte chiare correnti di cartella,su superfici intonacate a civile con malta bastarda,già preparate ed isolate escluso manovalanza e ponteggi: | Rasato (spatolato) fine con granulometria sino a mm 1,2 | m² | 7.8505
A.4.130.100.02 | OPERE EDILI ED AFFINI | OPERE COMPIUTE | OPERE DA VERNICIATORE | Rivestimento plastico ad applicazione continua rustico,a base di resine sintetiche in emulsione,pigmenti e quarzi in tinte chiare correnti di cartella,su superfici intonacate a civile con malta bastarda,già preparate ed isolate escluso manovalanza e ponteggi: | Rasato (spatolato) medio,con granulometria sino a mm 2 | m² | 8.8915
A.4.130.100.03 | OPERE EDILI ED AFFINI | OPERE COMPIUTE | OPERE DA VERNICIATORE | Rivestimento plastico ad applicazione continua rustico,a base di resine sintetiche in emulsione,pigmenti e quarzi in tinte chiare correnti di cartella,su superfici intonacate a civile con malta bastarda,già preparate ed isolate escluso manovalanza e ponteggi: | Rasato (spatolato) grosso con granulometria superiore | m² | 8.8915
A.4.130.100.04 | OPERE EDILI ED AFFINI | OPERE COMPIUTE | OPERE DA VERNICIATORE | Rivestimento plastico ad applicazione continua rustico,a base di resine sintetiche in emulsione,pigmenti e quarzi in tinte chiare correnti di cartella,su superfici intonacate a civile con malta bastarda,già preparate ed isolate escluso manovalanza e ponteggi: | Graffiato fine con granulometria mm 1,2 | m² | 7.8505
A.4.130.100.05 | OPERE EDILI ED AFFINI | OPERE COMPIUTE | OPERE DA VERNICIATORE | Rivestimento plastico ad applicazione continua rustico,a base di resine sintetiche in emulsione,pigmenti e quarzi in tinte chiare correnti di cartella,su superfici intonacate a civile con malta bastarda,già preparate ed isolate escluso manovalanza e ponteggi: | Graffiato medio con granulometria mm 2 | m² | 9.1725
A.4.130.100.06 | OPERE EDILI ED AFFINI | OPERE COMPIUTE | OPERE DA VERNICIATORE | Rivestimento plastico ad applicazione continua rustico,a base di resine sintetiche in emulsione,pigmenti e quarzi in tinte chiare correnti di cartella,su superfici intonacate a civile con malta bastarda,già preparate ed isolate escluso manovalanza e ponteggi: | Graffiato grosso con granulometria superiore | m² | 9.6515
A.4.130.105.01 | OPERE EDILI ED AFFINI | OPERE COMPIUTE | OPERE DA VERNICIATORE | Rivestimento plastico ad applicazione continua granulato rasato spatolato a base di resine sintetiche in emulsione,su superfici intonacate a civile con malta bastarda,già preparate,nelle mescole esistenti in cartelle colori,con granulati naturali (graniti esclusi),esclusi manovalanza e ponteggi : | Fine con granulometria sino a mm 1,2 | m² | 10.067
A.4.130.105.02 | OPERE EDILI ED AFFINI | OPERE COMPIUTE | OPERE DA VERNICIATORE | Rivestimento plastico ad applicazione continua granulato rasato spatolato a base di resine sintetiche in emulsione,su superfici intonacate a civile con malta bastarda,già preparate,nelle mescole esistenti in cartelle colori,con granulati naturali (graniti esclusi),esclusi manovalanza e ponteggi : | Medio con granulometria sino a mm 2 | m² | 10.5225
A.4.130.105.03 | OPERE EDILI ED AFFINI | OPERE COMPIUTE | OPERE DA VERNICIATORE | Rivestimento plastico ad applicazione continua granulato rasato spatolato a base di resine sintetiche in emulsione,su superfici intonacate a civile con malta bastarda,già preparate,nelle mescole esistenti in cartelle colori,con granulati naturali (graniti esclusi),esclusi manovalanza e ponteggi : | Grosso con granulometria superiore | m² | 12.555
A.4.130.110.01 | OPERE EDILI ED AFFINI | OPERE COMPIUTE | OPERE DA VERNICIATORE | Applicazione di uno strato di vernice di finitura | Semilucida emulsionata a base di resine acriliche | m² | 2.4155
A.4.130.110.02 | OPERE EDILI ED AFFINI | OPERE COMPIUTE | OPERE DA VERNICIATORE | Applicazione di uno strato di vernice di finitura | Lucida poliuretanica a 2 componenti non ingiallente | m² | 4.279
A.4.130.115.01 | OPERE EDILI ED AFFINI | OPERE COMPIUTE | OPERE DA VERNICIATORE | Trattamento antimuffa o antifungo su opere in legno con adatta soluzione | Una mano | m² | 3.9565
A.4.130.120.01 | OPERE EDILI ED AFFINI | OPERE COMPIUTE | OPERE DA VERNICIATORE | Applicazione di una mano di imprimitura su superfici nuove in legno già preparate,prima di procedere a stuccature,rasature o pitturazioni | Olio di lino cotto | m² | 2.7095
A.4.130.120.02 | OPERE EDILI ED AFFINI | OPERE COMPIUTE | OPERE DA VERNICIATORE | Applicazione di una mano di imprimitura su superfici nuove in legno già preparate,prima di procedere a stuccature,rasature o pitturazioni | Pittura oleosa | m² | 2.7955
A.4.130.120.03 | OPERE EDILI ED AFFINI | OPERE COMPIUTE | OPERE DA VERNICIATORE | Applicazione di una mano di imprimitura su superfici nuove in legno già preparate,prima di procedere a stuccature,rasature o pitturazioni | Impregnante turapori a solvente | m² | 3.098
A.4.130.125.01 | OPERE EDILI ED AFFINI | OPERE COMPIUTE | OPERE DA VERNICIATORE | Stuccatura saltuaria su opere in legno di fessure e nodi,compresa la carteggiatura delle parti stuccate | Stucco grasso per legno | m² | 3.1
A.4.130.130.01 | OPERE EDILI ED AFFINI | OPERE COMPIUTE | OPERE DA VERNICIATORE | Rasatura con stucco grasso per legno di superfici già imprimite e stuccate,per ogni ripresa di rasatura | Superfici uniformi | m² | 3.385
A.4.130.135.01 | OPERE EDILI ED AFFINI | OPERE COMPIUTE | OPERE DA VERNICIATORE | Carteggiatura su legno per uniformare i fondi | Imprimiti | m² | 3.1475
A.4.130.135.02 | OPERE EDILI ED AFFINI | OPERE COMPIUTE | OPERE DA VERNICIATORE | Carteggiatura su legno per uniformare i fondi | Rasati | m² | 4.0135
A.4.130.140.01 | OPERE EDILI ED AFFINI | OPERE COMPIUTE | OPERE DA VERNICIATORE | Lavaggio sgrassante per eliminare tracce di unto,per ottenere un supporto atto alla successiva pitturazione | Su legno | m² | 3.2845
A.4.130.145.01 | OPERE EDILI ED AFFINI | OPERE COMPIUTE | OPERE DA VERNICIATORE | Abrasivatura onde uniformare fondi già verniciati | Su legno | m² | 4.486
A.4.130.150.01 | OPERE EDILI ED AFFINI | OPERE COMPIUTE | OPERE DA VERNICIATORE | Applicazione di una mano di fondo su legno su superfici già preparate | Pittura oleosa opaca | m² | 2.537
A.4.130.150.02 | OPERE EDILI ED AFFINI | OPERE COMPIUTE | OPERE DA VERNICIATORE | Applicazione di una mano di fondo su legno su superfici già preparate | Olio di lino cotto | m² | 2.462
A.4.130.150.03 | OPERE EDILI ED AFFINI | OPERE COMPIUTE | OPERE DA VERNICIATORE | Applicazione di una mano di fondo su legno su superfici già preparate | Fondo per sintetici | m² | 3.0405
A.4.130.155.01 | OPERE EDILI ED AFFINI | OPERE COMPIUTE | OPERE DA VERNICIATORE | Applicazione di pittura su legno in colori correnti chiari su superfici già preparate ed imprimite,per ogni strato applicato | Oleosa opaca | m² | 5.4255
A.4.130.155.02 | OPERE EDILI ED AFFINI | OPERE COMPIUTE | OPERE DA VERNICIATORE | Applicazione di pittura su legno in colori correnti chiari su superfici già preparate ed imprimite,per ogni strato applicato | Smalto grasso | m² | 6.206
A.4.130.155.03 | OPERE EDILI ED AFFINI | OPERE COMPIUTE | OPERE DA VERNICIATORE | Applicazione di pittura su legno in colori correnti chiari su superfici già preparate ed imprimite,per ogni strato applicato | Oleosintetica,tipo per interno | m² | 5.892
A.4.130.155.04 | OPERE EDILI ED AFFINI | OPERE COMPIUTE | OPERE DA VERNICIATORE | Applicazione di pittura su legno in colori correnti chiari su superfici già preparate ed imprimite,per ogni strato applicato | Oleosintetica,tipo per esterno | m² | 6.054
A.4.130.155.05 | OPERE EDILI ED AFFINI | OPERE COMPIUTE | OPERE DA VERNICIATORE | Applicazione di pittura su legno in colori correnti chiari su superfici già preparate ed imprimite,per ogni strato applicato | Sintetica alchidita,lucida o satinata | m² | 7.0165
A.4.130.160.01 | OPERE EDILI ED AFFINI | OPERE COMPIUTE | OPERE DA VERNICIATORE | Applicazione di vernice trasparente lucida,su superfici di legno già imprimite,per ogni strato applicato | Grassa oleosa | m² | 6.056
A.4.130.160.02 | OPERE EDILI ED AFFINI | OPERE COMPIUTE | OPERE DA VERNICIATORE | Applicazione di vernice trasparente lucida,su superfici di legno già imprimite,per ogni strato applicato | Sintetica alchidica | m² | 6.054
A.4.130.160.03 | OPERE EDILI ED AFFINI | OPERE COMPIUTE | OPERE DA VERNICIATORE | Applicazione di vernice trasparente lucida,su superfici di legno già imprimite,per ogni strato applicato | Uretanica lucida monocomponente | m² | 7.0215
A.4.130.160.04 | OPERE EDILI ED AFFINI | OPERE COMPIUTE | OPERE DA VERNICIATORE | Applicazione di vernice trasparente lucida,su superfici di legno già imprimite,per ogni strato applicato | poliestere | m² | 7.201
A.4.130.160.05 | OPERE EDILI ED AFFINI | OPERE COMPIUTE | OPERE DA VERNICIATORE | Applicazione di vernice trasparente lucida,su superfici di legno già imprimite,per ogni strato applicato | lucidatura a spirito o alla nitro | m² | 19.782
A.4.130.165.01 | OPERE EDILI ED AFFINI | OPERE COMPIUTE | OPERE DA VERNICIATORE | Leggera carteggiatura e spolveratura di opere in ferro | Nuove e non imbrattate | m² | 1.771
A.4.130.170.01 | OPERE EDILI ED AFFINI | OPERE COMPIUTE | OPERE DA VERNICIATORE | Pulitura su ferro con impiego di scopinetti ,spazzole o raschietti su opere in ferro | Su superfici imbrattate | m² | 1.2535
A.4.130.175.01 | OPERE EDILI ED AFFINI | OPERE COMPIUTE | OPERE DA VERNICIATORE | Brossatura manuale con impiego di spazzole metalliche e tela smeriglio su opere in ferro | Per asportazione di ruggine | m² | 3.3155
A.4.130.180.01 | OPERE EDILI ED AFFINI | OPERE COMPIUTE | OPERE DA VERNICIATORE | Brossatura accurata manuale o meccanica con impiego di smerigliatrici,spazzole rotanti e molatrici su opere in ferro | Per asportazione di ruggine avanzata o scaglie di laminazione | m² | 5.2335
A.4.130.185.01 | OPERE EDILI ED AFFINI | OPERE COMPIUTE | OPERE DA VERNICIATORE | Sabbiatura di superfici in ferro ossidato e con scaglie di calamina in fase di distacco | Finitura commerciale grado Sa2,della Svenks Standard Sis 055900 | m² | 8.7535
A.4.130.185.02 | OPERE EDILI ED AFFINI | OPERE COMPIUTE | OPERE DA VERNICIATORE | Sabbiatura di superfici in ferro ossidato e con scaglie di calamina in fase di distacco | Finit.metal.quasi bianco,grado Sa2,5 Svenks Standard Sis 055900 | m² | 12.243
A.4.130.190.01 | OPERE EDILI ED AFFINI | OPERE COMPIUTE | OPERE DA VERNICIATORE | Sgrassaggio di superfici nuove ferrose e non ferrose | Con impiego di solvente | m² | 3.179
A.4.130.195.01 | OPERE EDILI ED AFFINI | OPERE COMPIUTE | OPERE DA VERNICIATORE | Lavaggio sgrassante di superfici verniciate ferrose e non ferrose,per eliminare tracce di unto,al fine di ottenere un supporto atto alla successiva pitturazione | Mediante prodotto detergente e successivo lavaggio | m² | 2.31
A.4.130.195.02 | OPERE EDILI ED AFFINI | OPERE COMPIUTE | OPERE DA VERNICIATORE | Lavaggio sgrassante di superfici verniciate ferrose e non ferrose,per eliminare tracce di unto,al fine di ottenere un supporto atto alla successiva pitturazione | Impiego di solventi | m² | 3.234
A.4.130.200.01 | OPERE EDILI ED AFFINI | OPERE COMPIUTE | OPERE DA VERNICIATORE | Applicazione di soluzione fosfatante su superfici ferrose già preparate | Una mano | m² | 2.464
A.4.130.205.01 | OPERE EDILI ED AFFINI | OPERE COMPIUTE | OPERE DA VERNICIATORE | Stuccatura saltuaria e parziale con stucco sintetico,su opere in ferro compresa l'abrasivatura delle parti stuccate,di superfici già preparate e pitturate | Una passata | m² | 3.542
A.4.130.210.01 | OPERE EDILI ED AFFINI | OPERE COMPIUTE | OPERE DA VERNICIATORE | Rasatura su opere in ferro con stucco sintetico di superfici già preparate,pitturate o stuccate | Una passata | m² | 3.806
A.4.130.215.01 | OPERE EDILI ED AFFINI | OPERE COMPIUTE | OPERE DA VERNICIATORE | Abrasivatura di superfici rasate in ferro | Con stucco sintetico | m² | 4.103
A.4.130.220.01 | OPERE EDILI ED AFFINI | OPERE COMPIUTE | OPERE DA VERNICIATORE | Abrasivatura per uniformare fondi già verniciati | Su ferro | m² | 4.103
A.4.130.225.01 | OPERE EDILI ED AFFINI | OPERE COMPIUTE | OPERE DA VERNICIATORE | Applicazione di pittura antiruggine di fondo,su superfici già preparate;per ogni strato applicato | Minio di piombo in olio di lino cotto | m² | 3.9
A.4.130.225.02 | OPERE EDILI ED AFFINI | OPERE COMPIUTE | OPERE DA VERNICIATORE | Applicazione di pittura antiruggine di fondo,su superfici già preparate;per ogni strato applicato | Minio di piombo,oleofenolica | m² | 4.1215
A.4.130.225.03 | OPERE EDILI ED AFFINI | OPERE COMPIUTE | OPERE DA VERNICIATORE | Applicazione di pittura antiruggine di fondo,su superfici già preparate;per ogni strato applicato | Ossido di ferro,oleosintetica | m² | 3.629
A.4.130.225.04 | OPERE EDILI ED AFFINI | OPERE COMPIUTE | OPERE DA VERNICIATORE | Applicazione di pittura antiruggine di fondo,su superfici già preparate;per ogni strato applicato | Minio di piombo,oleosintetica | m² | 3.734
A.4.130.225.05 | OPERE EDILI ED AFFINI | OPERE COMPIUTE | OPERE DA VERNICIATORE | Applicazione di pittura antiruggine di fondo,su superfici già preparate;per ogni strato applicato | Cromati di piombo e zinco,sintetica | m² | 3.734
A.4.130.225.06 | OPERE EDILI ED AFFINI | OPERE COMPIUTE | OPERE DA VERNICIATORE | Applicazione di pittura antiruggine di fondo,su superfici già preparate;per ogni strato applicato | Cromato di zinco,sintetica | m² | 3.734
A.4.130.225.07 | OPERE EDILI ED AFFINI | OPERE COMPIUTE | OPERE DA VERNICIATORE | Applicazione di pittura antiruggine di fondo,su superfici già preparate;per ogni strato applicato | Wash primer a due componenti per acciaio zincato | m² | 2.8675
A.4.130.225.08 | OPERE EDILI ED AFFINI | OPERE COMPIUTE | OPERE DA VERNICIATORE | Applicazione di pittura antiruggine di fondo,su superfici già preparate;per ogni strato applicato | Epossidica a due componenti | m² | 4.124
A.4.130.230.01 | OPERE EDILI ED AFFINI | OPERE COMPIUTE | OPERE DA VERNICIATORE | Applicazione di pittura antiruggine di fondo,in miniodi piombo-oleosintetica,su manufatti accessori da conteggiare a metro lineare,per ogni strato di applicato:tubi,paraspigoli,ferri ad U ed apparecchi a sporgere per avvolgibili,aste di comando di serramenti ed altre strutture leggere | Tubi fino cm3 D.parasp.fer.U,appar.sporg.vvolg.ste com.serram. | m | 1.7575
A.4.130.230.02 | OPERE EDILI ED AFFINI | OPERE COMPIUTE | OPERE DA VERNICIATORE | Applicazione di pittura antiruggine di fondo,in miniodi piombo-oleosintetica,su manufatti accessori da conteggiare a metro lineare,per ogni strato di applicato:tubi,paraspigoli,ferri ad U ed apparecchi a sporgere per avvolgibili,aste di comando di serramenti ed altre strutture leggere | Tubi oltre cm 3 e fino a cm 5 di diametro | m | 2.0755
A.4.130.230.03 | OPERE EDILI ED AFFINI | OPERE COMPIUTE | OPERE DA VERNICIATORE | Applicazione di pittura antiruggine di fondo,in miniodi piombo-oleosintetica,su manufatti accessori da conteggiare a metro lineare,per ogni strato di applicato:tubi,paraspigoli,ferri ad U ed apparecchi a sporgere per avvolgibili,aste di comando di serramenti ed altre strutture leggere | Tubi oltre cm 5 fino a cm 10 di diametro | m | 2.5255
A.4.130.230.04 | OPERE EDILI ED AFFINI | OPERE COMPIUTE | OPERE DA VERNICIATORE | Applicazione di pittura antiruggine di fondo,in miniodi piombo-oleosintetica,su manufatti accessori da conteggiare a metro lineare,per ogni strato di applicato:tubi,paraspigoli,ferri ad U ed apparecchi a sporgere per avvolgibili,aste di comando di serramenti ed altre strutture leggere | Tubi oltre cm 10 fino a cm 15 di diametro | m | 2.9765
A.4.130.235.01 | OPERE EDILI ED AFFINI | OPERE COMPIUTE | OPERE DA VERNICIATORE | Applicazione di pittura di finitura in colori correnti chiari,su superfici già preparate e trattate con antiruggine,per due riprese applicate | Oleosintetica tipo per esterno | m² | 8.9765
A.4.130.235.02 | OPERE EDILI ED AFFINI | OPERE COMPIUTE | OPERE DA VERNICIATORE | Applicazione di pittura di finitura in colori correnti chiari,su superfici già preparate e trattate con antiruggine,per due riprese applicate | Sintetica alchidica | m² | 9.584
A.4.130.235.03 | OPERE EDILI ED AFFINI | OPERE COMPIUTE | OPERE DA VERNICIATORE | Applicazione di pittura di finitura in colori correnti chiari,su superfici già preparate e trattate con antiruggine,per due riprese applicate | Uretanica a due componenti | m² | 12.0355
A.4.130.235.04 | OPERE EDILI ED AFFINI | OPERE COMPIUTE | OPERE DA VERNICIATORE | Applicazione di pittura di finitura in colori correnti chiari,su superfici già preparate e trattate con antiruggine,per due riprese applicate | Clorocaucciu' | m² | 10.642
A.4.130.240.01 | OPERE EDILI ED AFFINI | OPERE COMPIUTE | OPERE DA VERNICIATORE | Applicazione di pittura di finitura oleosintetica-tipo per esterno,su manufatti da conteggiare a metro lineare,per due riprese applicate:tubi,paraspigoli ferri ad U ed apparecchi a sporgere per avvolgibili,aste di comando di serramenti | Tubi cm 3 diam.parasp.ferri U,appar.sporg.vvolg.ste com.serram | m | 2.8825
A.4.130.240.02 | OPERE EDILI ED AFFINI | OPERE COMPIUTE | OPERE DA VERNICIATORE | Applicazione di pittura di finitura oleosintetica-tipo per esterno,su manufatti da conteggiare a metro lineare,per due riprese applicate:tubi,paraspigoli ferri ad U ed apparecchi a sporgere per avvolgibili,aste di comando di serramenti | Tubi oltre cm 3 e fino a cm 5 di diametro | m | 3.5725
A.4.130.240.03 | OPERE EDILI ED AFFINI | OPERE COMPIUTE | OPERE DA VERNICIATORE | Applicazione di pittura di finitura oleosintetica-tipo per esterno,su manufatti da conteggiare a metro lineare,per due riprese applicate:tubi,paraspigoli ferri ad U ed apparecchi a sporgere per avvolgibili,aste di comando di serramenti | Tubi oltre cm 5 e fino a cm 10 di diametro | m | 3.8365
A.4.130.240.04 | OPERE EDILI ED AFFINI | OPERE COMPIUTE | OPERE DA VERNICIATORE | Applicazione di pittura di finitura oleosintetica-tipo per esterno,su manufatti da conteggiare a metro lineare,per due riprese applicate:tubi,paraspigoli ferri ad U ed apparecchi a sporgere per avvolgibili,aste di comando di serramenti | Tubi oltre cm 10 e fino a cm 15 di diametro | m | 4.5915
A.4.130.245.01 | OPERE EDILI ED AFFINI | OPERE COMPIUTE | OPERE DA VERNICIATORE | Verniciatura con finitura tipo carrozzeria di superfici in ferro già preparati e trattate con antiruggine, consistente in rasatura a due riprese con stucco sintetico,abrasivatura totale,mano di fondo,revisione della rasatura e abrasivatura parziale,due mani di finitura con smalto sintetico alchidico | In colori correnti | m² | 37.9225
A.4.130.250.01 | OPERE EDILI ED AFFINI | OPERE COMPIUTE | OPERE DA VERNICIATORE | Verniciatura con una mano di antiruggine, due mani di vernice a base di olio di lino, bianco di zinco e colori, esclusi i necessari ponteggi di:: | canali di gronda | m | 5.869
A.4.130.250.02 | OPERE EDILI ED AFFINI | OPERE COMPIUTE | OPERE DA VERNICIATORE | Verniciatura con una mano di antiruggine, due mani di vernice a base di olio di lino, bianco di zinco e colori, esclusi i necessari ponteggi di:: | mensole di sostegno lavabi | n | 2.1225
A.4.130.250.03 | OPERE EDILI ED AFFINI | OPERE COMPIUTE | OPERE DA VERNICIATORE | Verniciatura con una mano di antiruggine, due mani di vernice a base di olio di lino, bianco di zinco e colori, esclusi i necessari ponteggi di:: | elementi di termosifone, esclusi i modelli a piastra | m² | 12.584
A.4.130.250.04 | OPERE EDILI ED AFFINI | OPERE COMPIUTE | OPERE DA VERNICIATORE | Verniciatura con una mano di antiruggine, due mani di vernice a base di olio di lino, bianco di zinco e colori, esclusi i necessari ponteggi di:: | Sovrapprezzo per terza mano di vernicie | 30% | 0
A.4.130.255.01 | OPERE EDILI ED AFFINI | OPERE COMPIUTE | OPERE DA VERNICIATORE | Sovrapprezzi da applicare alle opere da verniciatore,a compenso di maggiori costi per oneri particolari:(nel caso di opere eseguite con piu' oneri, i rispettivi sovrapprezzi saranno sommati tra loro e praticati sul prezzo base) | Per impiego di tinte forti | 30% | 0
A.4.130.255.02 | OPERE EDILI ED AFFINI | OPERE COMPIUTE | OPERE DA VERNICIATORE | Sovrapprezzi da applicare alle opere da verniciatore,a compenso di maggiori costi per oneri particolari:(nel caso di opere eseguite con piu' oneri, i rispettivi sovrapprezzi saranno sommati tra loro e praticati sul prezzo base) | Lavori int.eseg.oltre m 4 h.piano appog.(escl.on.ponteg.) | 30% | 0
A.4.130.255.03 | OPERE EDILI ED AFFINI | OPERE COMPIUTE | OPERE DA VERNICIATORE | Sovrapprezzi da applicare alle opere da verniciatore,a compenso di maggiori costi per oneri particolari:(nel caso di opere eseguite con piu' oneri, i rispettivi sovrapprezzi saranno sommati tra loro e praticati sul prezzo base) | Lavori esterni su ponteggi fissi continui (escl.on.pont.) | 20% | 0
A.4.130.255.04 | OPERE EDILI ED AFFINI | OPERE COMPIUTE | OPERE DA VERNICIATORE | Sovrapprezzi da applicare alle opere da verniciatore,a compenso di maggiori costi per oneri particolari:(nel caso di opere eseguite con piu' oneri, i rispettivi sovrapprezzi saranno sommati tra loro e praticati sul prezzo base) | Lavori esterni da eseguire con uso di cinture sicurezza | 60% | 0
A.4.130.255.05 | OPERE EDILI ED AFFINI | OPERE COMPIUTE | OPERE DA VERNICIATORE | Sovrapprezzi da applicare alle opere da verniciatore,a compenso di maggiori costi per oneri particolari:(nel caso di opere eseguite con piu' oneri, i rispettivi sovrapprezzi saranno sommati tra loro e praticati sul prezzo base) | Impiego ogni col.in più,oltre al 1øsu ogni singolo manufatto | 10% | 0
A.4.130.255.06 | OPERE EDILI ED AFFINI | OPERE COMPIUTE | OPERE DA VERNICIATORE | Sovrapprezzi da applicare alle opere da verniciatore,a compenso di maggiori costi per oneri particolari:(nel caso di opere eseguite con piu' oneri, i rispettivi sovrapprezzi saranno sommati tra loro e praticati sul prezzo base) | Per preparazioni e pitturazioni in ambienti con superf. < 30 mq | 30% | 0
A.4.135.005.01 | OPERE EDILI ED AFFINI | OPERE COMPIUTE | OPERE DA TAPPEZZIERE | Carteggiatura di nuovi fondi intonacati | Carteggiatura di fondi a civile | m² | 0.924
A.4.135.005.02 | OPERE EDILI ED AFFINI | OPERE COMPIUTE | OPERE DA TAPPEZZIERE | Carteggiatura di nuovi fondi intonacati | Carteggiatura di fondi a gesso | m² | 0.825
A.4.135.010.01 | OPERE EDILI ED AFFINI | OPERE COMPIUTE | OPERE DA TAPPEZZIERE | Applicazione di una mano di fissativo | Applicazione di fissativo a base di colle naturali | m² | 0.825
A.4.135.010.02 | OPERE EDILI ED AFFINI | OPERE COMPIUTE | OPERE DA TAPPEZZIERE | Applicazione di una mano di fissativo | Applic.fissat. base di colle sintetic.emulsionate | m² | 1.342
A.4.135.015.01 | OPERE EDILI ED AFFINI | OPERE COMPIUTE | OPERE DA TAPPEZZIERE | Stuccatura completa con stucco emulsionato per muro,di superfici intonacate a civile già preparate con carteggiatura e imprimitura,compresa la successiva carteggiatura | Stuccatura-una passata con stucco emulsionato | m² | 1.881
A.4.135.015.02 | OPERE EDILI ED AFFINI | OPERE COMPIUTE | OPERE DA TAPPEZZIERE | Stuccatura completa con stucco emulsionato per muro,di superfici intonacate a civile già preparate con carteggiatura e imprimitura,compresa la successiva carteggiatura | Stuccat.-per ogni passata in piu'di stucco emuls. | m² | 1.496
A.4.135.020.01 | OPERE EDILI ED AFFINI | OPERE COMPIUTE | OPERE DA TAPPEZZIERE | Fornitura in opera di tappezzeria,applicata su pareti già preparate e trattate con fissativo | Fornitura di tappezzeria-carta fodera | m² | 3.3
A.4.135.020.02 | OPERE EDILI ED AFFINI | OPERE COMPIUTE | OPERE DA TAPPEZZIERE | Fornitura in opera di tappezzeria,applicata su pareti già preparate e trattate con fissativo | Fornitura di tappezzeria-carta lavabile | m² | 8.877
A.4.135.020.03 | OPERE EDILI ED AFFINI | OPERE COMPIUTE | OPERE DA TAPPEZZIERE | Fornitura in opera di tappezzeria,applicata su pareti già preparate e trattate con fissativo | Fornitura di tappezzeria-carta duplex lavabile | m² | 8.569
A.4.135.020.04 | OPERE EDILI ED AFFINI | OPERE COMPIUTE | OPERE DA TAPPEZZIERE | Fornitura in opera di tappezzeria,applicata su pareti già preparate e trattate con fissativo | Fornit.tappezzeria-carta tipo serigrafico espanso | m² | 9.471
A.4.135.020.05 | OPERE EDILI ED AFFINI | OPERE COMPIUTE | OPERE DA TAPPEZZIERE | Fornitura in opera di tappezzeria,applicata su pareti già preparate e trattate con fissativo | Fornit.tappezzeria-viniliche con supporto in carta | m² | 10.615
A.4.135.020.06 | OPERE EDILI ED AFFINI | OPERE COMPIUTE | OPERE DA TAPPEZZIERE | Fornitura in opera di tappezzeria,applicata su pareti già preparate e trattate con fissativo | Fornit.tappezzeria-viniliche su tela | m² | 10.846
A.4.135.020.07 | OPERE EDILI ED AFFINI | OPERE COMPIUTE | OPERE DA TAPPEZZIERE | Fornitura in opera di tappezzeria,applicata su pareti già preparate e trattate con fissativo | Fornit.tappezzeria-fil pose' | m² | 13.486
A.4.135.020.08 | OPERE EDILI ED AFFINI | OPERE COMPIUTE | OPERE DA TAPPEZZIERE | Fornitura in opera di tappezzeria,applicata su pareti già preparate e trattate con fissativo | Fornit.tappezzeria-paglie naturali | m² | 15.587
A.5.005.005.01 | OPERE EDILI ED AFFINI | POSA IN OPERA, PRESTAZIONI ED ASSISTENZE MURARIE | OPERE DA CEMENTISTA E STUCCATORE | Posa in opera di cementi decorativi come agli art. A.4.75.A40/.../60 per elementi di piccole dimensioni, per sezioni: | fino a cmq. 100 | m² | 20.0475
A.5.005.005.02 | OPERE EDILI ED AFFINI | POSA IN OPERA, PRESTAZIONI ED ASSISTENZE MURARIE | OPERE DA CEMENTISTA E STUCCATORE | Posa in opera di cementi decorativi come agli art. A.4.75.A40/.../60 per elementi di piccole dimensioni, per sezioni: | fino a cmq. 200 | m² | 21.8813
A.5.005.005.03 | OPERE EDILI ED AFFINI | POSA IN OPERA, PRESTAZIONI ED ASSISTENZE MURARIE | OPERE DA CEMENTISTA E STUCCATORE | Posa in opera di cementi decorativi come agli art. A.4.75.A40/.../60 per elementi di piccole dimensioni, per sezioni: | fino a cmq. 450 | m² | 26.4262
A.5.005.010.01 | OPERE EDILI ED AFFINI | POSA IN OPERA, PRESTAZIONI ED ASSISTENZE MURARIE | OPERE DA CEMENTISTA E STUCCATORE | Prestazioni per l' esecuzione di intonaco in cemento decorativo degli art. A.4.075.10/15, per superfici esterne. |  | m² | 6.4125
A.5.005.015.01 | OPERE EDILI ED AFFINI | POSA IN OPERA, PRESTAZIONI ED ASSISTENZE MURARIE | OPERE DA CEMENTISTA E STUCCATORE | Prestazione per l' esecuzione di intonaci pietrificanti e rivestimenti plastici come agli artt. A.4.075.20/25/30, per superfici esterne compreso nolo di ponteggio: |  | m² | 2.7788
A.5.005.020.01 | OPERE EDILI ED AFFINI | POSA IN OPERA, PRESTAZIONI ED ASSISTENZE MURARIE | OPERE DA CEMENTISTA E STUCCATORE | Prestazioni per l' esecuzione di rasatura a gesso come agli artt. A.4.075.5 e A.4.075.105 | su superfici verticali interne | m² | 3.2625
A.5.005.020.02 | OPERE EDILI ED AFFINI | POSA IN OPERA, PRESTAZIONI ED ASSISTENZE MURARIE | OPERE DA CEMENTISTA E STUCCATORE | Prestazioni per l' esecuzione di rasatura a gesso come agli artt. A.4.075.5 e A.4.075.105 | su superfici orizzontali interne | m² | 5.4562
A.5.005.020.03 | OPERE EDILI ED AFFINI | POSA IN OPERA, PRESTAZIONI ED ASSISTENZE MURARIE | OPERE DA CEMENTISTA E STUCCATORE | Prestazioni per l' esecuzione di rasatura a gesso come agli artt. A.4.075.5 e A.4.075.105 | sovrapprezzo per locali < a 8 mq. e vani scala | 50% | 0
A.5.005.020.04 | OPERE EDILI ED AFFINI | POSA IN OPERA, PRESTAZIONI ED ASSISTENZE MURARIE | OPERE DA CEMENTISTA E STUCCATORE | Prestazioni per l' esecuzione di rasatura a gesso come agli artt. A.4.075.5 e A.4.075.105 | controsoffittatura con pannelli di gesso armato | m² | 10.9125
A.5.005.025.01 | OPERE EDILI ED AFFINI | POSA IN OPERA, PRESTAZIONI ED ASSISTENZE MURARIE | OPERE DA CEMENTISTA E STUCCATORE | Prestazioni per posa di intonaco ignifugo come all' art. A.4.075.090 | su acciaio | m² | 4.9725
A.5.005.025.02 | OPERE EDILI ED AFFINI | POSA IN OPERA, PRESTAZIONI ED ASSISTENZE MURARIE | OPERE DA CEMENTISTA E STUCCATORE | Prestazioni per posa di intonaco ignifugo come all' art. A.4.075.090 | su laterizio esclusa finitura | m² | 5.2088
A.5.005.025.03 | OPERE EDILI ED AFFINI | POSA IN OPERA, PRESTAZIONI ED ASSISTENZE MURARIE | OPERE DA CEMENTISTA E STUCCATORE | Prestazioni per posa di intonaco ignifugo come all' art. A.4.075.090 | sovrapprezzo per finitura al civile e rasatura a gesso | m² | 2.5425
A.5.005.030.01 | OPERE EDILI ED AFFINI | POSA IN OPERA, PRESTAZIONI ED ASSISTENZE MURARIE | OPERE DA CEMENTISTA E STUCCATORE | Prestazioni per posa in opera di tavolato in gesso cartonato come all' art. A.4.075.095 |  | m² | 3.6
A.5.005.035.01 | OPERE EDILI ED AFFINI | POSA IN OPERA, PRESTAZIONI ED ASSISTENZE MURARIE | OPERE DA CEMENTISTA E STUCCATORE | Prestazioni per posa in opera di controfodera in gesso cartonato e polistirolo come all' art. A.4.075.100 |  | m² | 5.2538
A.5.010.005.01 | OPERE EDILI ED AFFINI | POSA IN OPERA, PRESTAZIONI ED ASSISTENZE MURARIE | OPERE DI IMPERMEABILIZZAZIONE | Prestazioni per l' esecuzione di manto impermeabile come agli artt.: | A.4.080.005.01 | m² | 5.7825
A.5.010.005.02 | OPERE EDILI ED AFFINI | POSA IN OPERA, PRESTAZIONI ED ASSISTENZE MURARIE | OPERE DI IMPERMEABILIZZAZIONE | Prestazioni per l' esecuzione di manto impermeabile come agli artt.: | A.4.080.005.02 | m² | 4.0725
A.5.010.005.03 | OPERE EDILI ED AFFINI | POSA IN OPERA, PRESTAZIONI ED ASSISTENZE MURARIE | OPERE DI IMPERMEABILIZZAZIONE | Prestazioni per l' esecuzione di manto impermeabile come agli artt.: | A.4.080.005.03 | m² | 5.3325
A.5.010.010.01 | OPERE EDILI ED AFFINI | POSA IN OPERA, PRESTAZIONI ED ASSISTENZE MURARIE | OPERE DI IMPERMEABILIZZAZIONE | Prestazioni per l' esecuzione di manto impermeabile come all' art. A.004.080.10 |  | m² | 3.3413
A.5.010.015.01 | OPERE EDILI ED AFFINI | POSA IN OPERA, PRESTAZIONI ED ASSISTENZE MURARIE | OPERE DI IMPERMEABILIZZAZIONE | Prestazione per l' esecuzione di manto impermeabile, compresa manovalanza per il sollevamento dei materiali | per artt.: A.004.080.35 E A.004.080.40 | m² | 5.2538
A.5.010.015.02 | OPERE EDILI ED AFFINI | POSA IN OPERA, PRESTAZIONI ED ASSISTENZE MURARIE | OPERE DI IMPERMEABILIZZAZIONE | Prestazione per l' esecuzione di manto impermeabile, compresa manovalanza per il sollevamento dei materiali | per artt.: A.004.080.50/55/60/65 e A.004.080.90 | m² | 3.6225
A.5.010.015.03 | OPERE EDILI ED AFFINI | POSA IN OPERA, PRESTAZIONI ED ASSISTENZE MURARIE | OPERE DI IMPERMEABILIZZAZIONE | Prestazione per l' esecuzione di manto impermeabile, compresa manovalanza per il sollevamento dei materiali | per artt.: A.004.080.75 | m² | 4.7812
A.5.015.020.01 | OPERE EDILI ED AFFINI | POSA IN OPERA, PRESTAZIONI ED ASSISTENZE MURARIE | OPERE IN VETROCEMENTO | Assistenza muraria per l' esecuzione in opera di manufatti di cui agli artt.: A.4.085.005/015/020 | pareti orizzontali | m² | 16.4363
A.5.015.020.02 | OPERE EDILI ED AFFINI | POSA IN OPERA, PRESTAZIONI ED ASSISTENZE MURARIE | OPERE IN VETROCEMENTO | Assistenza muraria per l' esecuzione in opera di manufatti di cui agli artt.: A.4.085.005/015/020 | pareti verticali esterne | m² | 18.8212
A.5.015.020.03 | OPERE EDILI ED AFFINI | POSA IN OPERA, PRESTAZIONI ED ASSISTENZE MURARIE | OPERE IN VETROCEMENTO | Assistenza muraria per l' esecuzione in opera di manufatti di cui agli artt.: A.4.085.005/015/020 | pareti verticali interne | m² | 21.7013
A.5.020.005.01 | OPERE EDILI ED AFFINI | POSA IN OPERA, PRESTAZIONI ED ASSISTENZE MURARIE | OPERE IN PIETRA NATURALE | Posa in opera di pedata e di frontale in beola, compresa la relativa alzata come agli artt.: A.4.090.005/010 su soletta portante o su muretti d' appoggio: misurazione in luce netta |  | m | 36.2362
A.5.020.010.01 | OPERE EDILI ED AFFINI | POSA IN OPERA, PRESTAZIONI ED ASSISTENZE MURARIE | OPERE IN PIETRA NATURALE | Posa in opera di pedata e frontale da cm. 32-34 in pietra naturale compresa la relativa alzata da cm. 14-15 come agli artt.: A.4.090.015/020/025 - misurazione in luce netta: | gradino rettangolare completo di pedata e alzata | m | 37.5187
A.5.020.010.02 | OPERE EDILI ED AFFINI | POSA IN OPERA, PRESTAZIONI ED ASSISTENZE MURARIE | OPERE IN PIETRA NATURALE | Posa in opera di pedata e frontale da cm. 32-34 in pietra naturale compresa la relativa alzata da cm. 14-15 come agli artt.: A.4.090.015/020/025 - misurazione in luce netta: | pedata | m | 26.8538
A.5.020.010.03 | OPERE EDILI ED AFFINI | POSA IN OPERA, PRESTAZIONI ED ASSISTENZE MURARIE | OPERE IN PIETRA NATURALE | Posa in opera di pedata e frontale da cm. 32-34 in pietra naturale compresa la relativa alzata da cm. 14-15 come agli artt.: A.4.090.015/020/025 - misurazione in luce netta: | alzata | m | 10.9125
A.5.020.015.01 | OPERE EDILI ED AFFINI | POSA IN OPERA, PRESTAZIONI ED ASSISTENZE MURARIE | OPERE IN PIETRA NATURALE | Posa in opera di pedata frontale in pietra naturale, compresa la relativa alzata da cm. 14-15 come agli artt.: A.4.090.015/020/025 - misurazione in luce netta - | gradino a ventaglio completo di pedata e alzata | m² | 153.8325
A.5.020.015.02 | OPERE EDILI ED AFFINI | POSA IN OPERA, PRESTAZIONI ED ASSISTENZE MURARIE | OPERE IN PIETRA NATURALE | Posa in opera di pedata frontale in pietra naturale, compresa la relativa alzata da cm. 14-15 come agli artt.: A.4.090.015/020/025 - misurazione in luce netta - | pedata | m² | 116.3025
A.5.020.020.01 | OPERE EDILI ED AFFINI | POSA IN OPERA, PRESTAZIONI ED ASSISTENZE MURARIE | OPERE IN PIETRA NATURALE | Posa in opera di davanzale di finestra in pietra naturale come agli artt. A.4.090.030/035/040 |  | m | 23.5463
A.5.020.025.01 | OPERE EDILI ED AFFINI | POSA IN OPERA, PRESTAZIONI ED ASSISTENZE MURARIE | OPERE IN PIETRA NATURALE | Posa in opera di contorno di finestra e porta balcone spalle e cappello, in pietra naturale come agli artt. A.4.090.045 | larghezza cm. 18-22 | m | 19.4962
A.5.020.025.02 | OPERE EDILI ED AFFINI | POSA IN OPERA, PRESTAZIONI ED ASSISTENZE MURARIE | OPERE IN PIETRA NATURALE | Posa in opera di contorno di finestra e porta balcone spalle e cappello, in pietra naturale come agli artt. A.4.090.045 | larghezza cm. 12-17 | m | 18.5175
A.5.020.030.01 | OPERE EDILI ED AFFINI | POSA IN OPERA, PRESTAZIONI ED ASSISTENZE MURARIE | OPERE IN PIETRA NATURALE | Posa in opera di contorno di porta interna come all' art. A.4.090.050 |  | m² | 85.0387
A.5.020.035.01 | OPERE EDILI ED AFFINI | POSA IN OPERA, PRESTAZIONI ED ASSISTENZE MURARIE | OPERE IN PIETRA NATURALE | Posa in opera di soglia per porta esterna e balcone in pietra naturale come all' art. A.4.090.055 |  | m | 20.4187
A.5.020.040.01 | OPERE EDILI ED AFFINI | POSA IN OPERA, PRESTAZIONI ED ASSISTENZE MURARIE | OPERE IN PIETRA NATURALE | Posa in opera di frontale in pietra naturale come all' art. A.4.090.060 |  | m | 22.4438
A.5.020.045.01 | OPERE EDILI ED AFFINI | POSA IN OPERA, PRESTAZIONI ED ASSISTENZE MURARIE | OPERE IN PIETRA NATURALE | Posa in opera di zoccolino piano in pietra naturale come agli artt. A.4.080.065/070 | altezza cm. 15-18, spess. cm. 2 per ripiani scale | m | 11.4637
A.5.020.045.02 | OPERE EDILI ED AFFINI | POSA IN OPERA, PRESTAZIONI ED ASSISTENZE MURARIE | OPERE IN PIETRA NATURALE | Posa in opera di zoccolino piano in pietra naturale come agli artt. A.4.080.065/070 | altezza cm. 8-10, spess. cm. 2 per locali interni | m | 9.4388
A.5.020.045.03 | OPERE EDILI ED AFFINI | POSA IN OPERA, PRESTAZIONI ED ASSISTENZE MURARIE | OPERE IN PIETRA NATURALE | Posa in opera di zoccolino piano in pietra naturale come agli artt. A.4.080.065/070 | altezza cm. 6-8, spess. cm. 1 per locali interni | m | 8.7075
A.5.020.050.01 | OPERE EDILI ED AFFINI | POSA IN OPERA, PRESTAZIONI ED ASSISTENZE MURARIE | OPERE IN PIETRA NATURALE | Posa in opera di zoccolino piano a gradoni con altezza cm. 16-18 in elementi di lunghezza cm. 40-48, come all' art. A.4.090.080 per rampe di scale rettilinee |  | m | 14.2875
A.5.020.055.01 | OPERE EDILI ED AFFINI | POSA IN OPERA, PRESTAZIONI ED ASSISTENZE MURARIE | OPERE IN PIETRA NATURALE | Posa in opera di zoccolino piano a rampante a scivolo , in pezzi sagomati di pietra naturale, come all' art. A.4.090.085 per rampe di scale rettilinee |  | m | 20.0475
A.5.020.060.01 | OPERE EDILI ED AFFINI | POSA IN OPERA, PRESTAZIONI ED ASSISTENZE MURARIE | OPERE IN PIETRA NATURALE | Posa in opera di rivestimento esterno di facciata in pietra naturale come agli artt. A.4.090.090/095 | campo semplice ed uniforme con 3-4 lastre per mq | m² | 55.0012
A.5.020.065.01 | OPERE EDILI ED AFFINI | POSA IN OPERA, PRESTAZIONI ED ASSISTENZE MURARIE | OPERE IN PIETRA NATURALE | Posa in opera di rivestimento interno di pareti in pietra naturale come agli artt. A.4.090.090/095 |  | m² | 56.5875
A.5.020.070.01 | OPERE EDILI ED AFFINI | POSA IN OPERA, PRESTAZIONI ED ASSISTENZE MURARIE | OPERE IN PIETRA NATURALE | Posa in opera di pavimento esterno in pietra naturale come all' art. A.4.090.100 |  | m² | 30.9037
A.5.020.075.01 | OPERE EDILI ED AFFINI | POSA IN OPERA, PRESTAZIONI ED ASSISTENZE MURARIE | OPERE IN PIETRA NATURALE | Posa in opera di pavimento interno in pietra naturale come all' art. A.4.090.105 | campo unico | m² | 36.54
A.5.020.075.02 | OPERE EDILI ED AFFINI | POSA IN OPERA, PRESTAZIONI ED ASSISTENZE MURARIE | OPERE IN PIETRA NATURALE | Posa in opera di pavimento interno in pietra naturale come all' art. A.4.090.105 | disegno con fasce | m² | 58.5562
A.5.020.080.01 | OPERE EDILI ED AFFINI | POSA IN OPERA, PRESTAZIONI ED ASSISTENZE MURARIE | OPERE IN PIETRA NATURALE | Assistenza muraria alla posa in opera di pavimenti in lastre di marmo come agli artt. A.3.130.005/010/015/020/025/030/035/040/045/050/055/060/065 |  | m² | 8.9213
A.5.025.005.01 | OPERE EDILI ED AFFINI | POSA IN OPERA, PRESTAZIONI ED ASSISTENZE MURARIE | OPERE DI PAVIMENTAZIONE E RIVESTIMENTO | Assistenze murarie alla posa in opera di pavimenti in piastrelle, pietrini e masselli di cemento, marmette e marmettoni, comeagli art. A.4.095.005/010/015 | esclusa la manovalanza in aiuto ai posatori | m² | 9.2025
A.5.025.005.02 | OPERE EDILI ED AFFINI | POSA IN OPERA, PRESTAZIONI ED ASSISTENZE MURARIE | OPERE DI PAVIMENTAZIONE E RIVESTIMENTO | Assistenze murarie alla posa in opera di pavimenti in piastrelle, pietrini e masselli di cemento, marmette e marmettoni, comeagli art. A.04.095.005/010/015 | compresa la manovalanza in aiuto ai posatori | m² | 15.1425
A.5.025.010.01 | OPERE EDILI ED AFFINI | POSA IN OPERA, PRESTAZIONI ED ASSISTENZE MURARIE | OPERE DI PAVIMENTAZIONE E RIVESTIMENTO | Assistenze murarie alla posa in opera di pavimenti in piastrelle di grès e litoceramica, come agli art. A.4.095.020 | esclusa la manovalanza in aiuto ai posatori | m² | 9.99
A.5.025.010.02 | OPERE EDILI ED AFFINI | POSA IN OPERA, PRESTAZIONI ED ASSISTENZE MURARIE | OPERE DI PAVIMENTAZIONE E RIVESTIMENTO | Assistenze murarie alla posa in opera di pavimenti in piastrelle di grès e litoceramica, come agli art. A.4.095.020 | compresa la manovalanza in aiuto ai posatori | m² | 17.1675
A.5.025.015.01 | OPERE EDILI ED AFFINI | POSA IN OPERA, PRESTAZIONI ED ASSISTENZE MURARIE | OPERE DI PAVIMENTAZIONE E RIVESTIMENTO | Assistenze murarie alla posa in opera di pavimenti in asfalto naturale, come agli art. A.4.095.025 | esclusa la manovalanza in aiuto ai posatori | m² | 9.2587
A.5.025.015.02 | OPERE EDILI ED AFFINI | POSA IN OPERA, PRESTAZIONI ED ASSISTENZE MURARIE | OPERE DI PAVIMENTAZIONE E RIVESTIMENTO | Assistenze murarie alla posa in opera di pavimenti in asfalto naturale, come agli art. A.4.095.025 | compresa la manovalanza in aiuto ai posatori | m² | 16.1887
A.5.025.020.01 | OPERE EDILI ED AFFINI | POSA IN OPERA, PRESTAZIONI ED ASSISTENZE MURARIE | OPERE DI PAVIMENTAZIONE E RIVESTIMENTO | Assistenze murarie alla posa in opera di pavimenti in marmo, come agli art. A.4.095.030 | esclusa la manovalanza in aiuto ai posatori | m² | 9.99
A.5.025.020.02 | OPERE EDILI ED AFFINI | POSA IN OPERA, PRESTAZIONI ED ASSISTENZE MURARIE | OPERE DI PAVIMENTAZIONE E RIVESTIMENTO | Assistenze murarie alla posa in opera di pavimenti in marmo, come agli art. A.4.095.030 | compresa la manovalanza in aiuto ai posatori | m² | 20.5987
A.5.025.025.01 | OPERE EDILI ED AFFINI | POSA IN OPERA, PRESTAZIONI ED ASSISTENZE MURARIE | OPERE DI PAVIMENTAZIONE E RIVESTIMENTO | Assistenze murarie alla posa in opera di pavimenti in mosaico con scaglie tranciate irregolari, come agli art. A.4.095.035 | esclusa la manovalanza in aiuto ai posatori | m² | 13.3087
A.5.025.025.02 | OPERE EDILI ED AFFINI | POSA IN OPERA, PRESTAZIONI ED ASSISTENZE MURARIE | OPERE DI PAVIMENTAZIONE E RIVESTIMENTO | Assistenze murarie alla posa in opera di pavimenti in mosaico con scaglie tranciate irregolari, come agli art. A.4.095.035 | compresa la manovalanza in aiuto ai posatori | m² | 20.1713
A.5.025.030.01 | OPERE EDILI ED AFFINI | POSA IN OPERA, PRESTAZIONI ED ASSISTENZE MURARIE | OPERE DI PAVIMENTAZIONE E RIVESTIMENTO | Assistenze murarie alla posa in opera di pavimenti in granulato sferoidale di quarzo, come agli art. A.4.095.040/045/050 esclusa lamanodopera in aiuto ai posatori |  | m² | 5.6925
A.5.025.035.01 | OPERE EDILI ED AFFINI | POSA IN OPERA, PRESTAZIONI ED ASSISTENZE MURARIE | OPERE DI PAVIMENTAZIONE E RIVESTIMENTO | Assistenze murarie alla posa in opera di pavimenti in tessere di gres ceramico, vtro,vetro di porcellana, caolino smaltato, come agli art. A.4.095.060 | esclusa la manovalanza in aiuto ai posatori | m² | 9.9225
A.5.025.035.02 | OPERE EDILI ED AFFINI | POSA IN OPERA, PRESTAZIONI ED ASSISTENZE MURARIE | OPERE DI PAVIMENTAZIONE E RIVESTIMENTO | Assistenze murarie alla posa in opera di pavimenti in tessere di gres ceramico, vtro,vetro di porcellana, caolino smaltato, come agli art. A.4.095.060 | compresa la manovalanza in aiuto ai posatori | m² | 15.5813
A.5.025.040.01 | OPERE EDILI ED AFFINI | POSA IN OPERA, PRESTAZIONI ED ASSISTENZE MURARIE | OPERE DI PAVIMENTAZIONE E RIVESTIMENTO | Assistenze murarie alla posa in opera di pavimenti in listoni di legno su armatura di abete, come agli art. A.4.095.065 | esclusa la manovalanza in aiuto ai posatori | m² | 9.63
A.5.025.040.02 | OPERE EDILI ED AFFINI | POSA IN OPERA, PRESTAZIONI ED ASSISTENZE MURARIE | OPERE DI PAVIMENTAZIONE E RIVESTIMENTO | Assistenze murarie alla posa in opera di pavimenti in listoni di legno su armatura di abete, come agli art. A.4.095.065 | compresa la manovalanza in aiuto ai posatori | m² | 15.21
A.5.025.045.01 | OPERE EDILI ED AFFINI | POSA IN OPERA, PRESTAZIONI ED ASSISTENZE MURARIE | OPERE DI PAVIMENTAZIONE E RIVESTIMENTO | Assistenze murarie alla posa in opera di pavimenti in klinker, come agli art. A.4.095.120: | esclusa la manovalanza in aiuto ai posatori | m² | 9.63
A.5.025.045.02 | OPERE EDILI ED AFFINI | POSA IN OPERA, PRESTAZIONI ED ASSISTENZE MURARIE | OPERE DI PAVIMENTAZIONE E RIVESTIMENTO | Assistenze murarie alla posa in opera di pavimenti in klinker, come agli art. A.4.095.120: | compresa la manovalanza in aiuto ai posatori | m² | 15.9413
A.5.025.050.01 | OPERE EDILI ED AFFINI | POSA IN OPERA, PRESTAZIONI ED ASSISTENZE MURARIE | OPERE DI PAVIMENTAZIONE E RIVESTIMENTO | Assistenze murarie alla posa in opera di pavimenti in doghette o quadrotti posati su armatura o su magatelli, come agli art. A.4.095.070: | esclusa la manovalanza in aiuto ai posatori | m² | 13.545
A.5.025.050.02 | OPERE EDILI ED AFFINI | POSA IN OPERA, PRESTAZIONI ED ASSISTENZE MURARIE | OPERE DI PAVIMENTAZIONE E RIVESTIMENTO | Assistenze murarie alla posa in opera di pavimenti in doghette o quadrotti posati su armatura o su magatelli, come agli art. A.4.095.070: | compresa la manovalanza in aiuto ai posatori | m² | 19.2488
A.5.025.055.01 | OPERE EDILI ED AFFINI | POSA IN OPERA, PRESTAZIONI ED ASSISTENZE MURARIE | OPERE DI PAVIMENTAZIONE E RIVESTIMENTO | Assistenze murarie alla posa in opera di pavimenti in piastrelle resilienti in resine sintetiche, come agli art. A.4.095.085/090 | esclusa la manovalanza in aiuto ai posatori | m² | 6.255
A.5.025.055.02 | OPERE EDILI ED AFFINI | POSA IN OPERA, PRESTAZIONI ED ASSISTENZE MURARIE | OPERE DI PAVIMENTAZIONE E RIVESTIMENTO | Assistenze murarie alla posa in opera di pavimenti in piastrelle resilienti in resine sintetiche, come agli art. A.4.095.085/090 | compresa la manovalanza in aiuto ai posatori | m² | 11.7112
A.5.025.060.01 | OPERE EDILI ED AFFINI | POSA IN OPERA, PRESTAZIONI ED ASSISTENZE MURARIE | OPERE DI PAVIMENTAZIONE E RIVESTIMENTO | Assistenze murarie alla posa in opera di pavimenti in linoleum o gomma, come agli art. A.4.095.085/095 | esclusa la manovalanza in aiuto ai posatori | m² | 5.6363
A.5.025.060.02 | OPERE EDILI ED AFFINI | POSA IN OPERA, PRESTAZIONI ED ASSISTENZE MURARIE | OPERE DI PAVIMENTAZIONE E RIVESTIMENTO | Assistenze murarie alla posa in opera di pavimenti in linoleum o gomma, come agli art. A.4.095.085/095 | compresa la manovalanza in aiuto ai posatori | m² | 11.7112
A.5.025.065.01 | OPERE EDILI ED AFFINI | POSA IN OPERA, PRESTAZIONI ED ASSISTENZE MURARIE | OPERE DI PAVIMENTAZIONE E RIVESTIMENTO | Assistenze murarie alla posa in opera di rivestimenti in piastrelle di terraglia smaltata o di ceramica forte nelle dimensioni di cm. 15x15, come agli art. A.4.095.125/130 | esclusa la manovalanza in aiuto ai posatori | m² | 12.9375
A.5.025.065.02 | OPERE EDILI ED AFFINI | POSA IN OPERA, PRESTAZIONI ED ASSISTENZE MURARIE | OPERE DI PAVIMENTAZIONE E RIVESTIMENTO | Assistenze murarie alla posa in opera di rivestimenti in piastrelle di terraglia smaltata o di ceramica forte nelle dimensioni di cm. 15x15, come agli art. A.4.095.125/130 | compresa la manovalanza in aiuto ai posatori | m² | 21.0375
A.5.025.070.01 | OPERE EDILI ED AFFINI | POSA IN OPERA, PRESTAZIONI ED ASSISTENZE MURARIE | OPERE DI PAVIMENTAZIONE E RIVESTIMENTO | Assistenze murarie alla posa in opera di rivestimenti per pareti interne in grès ceramico, vetro, vetro di porcellana, caolino smaltato, come agli art. A.4.095.135 | esclusa la manovalanza in aiuto ai posatori | m² | 11.16
A.5.025.070.02 | OPERE EDILI ED AFFINI | POSA IN OPERA, PRESTAZIONI ED ASSISTENZE MURARIE | OPERE DI PAVIMENTAZIONE E RIVESTIMENTO | Assistenze murarie alla posa in opera di rivestimenti per pareti interne in grès ceramico, vetro, vetro di porcellana, caolino smaltato, come agli art. A.4.095.135 | compresa la manovalanza in aiuto ai posatori | m² | 19.53
A.5.025.075.01 | OPERE EDILI ED AFFINI | POSA IN OPERA, PRESTAZIONI ED ASSISTENZE MURARIE | OPERE DI PAVIMENTAZIONE E RIVESTIMENTO | Assistenze murarie alla posa in opera di rivestimenti per pareti esterne in tessere di grès ceramico, vetro, vetro di porcellana, caolino smaltato, come agli art. A.4.095.135 | esclusa la manovalanza in aiuto ai posatori | m² | 13.7925
A.5.025.075.02 | OPERE EDILI ED AFFINI | POSA IN OPERA, PRESTAZIONI ED ASSISTENZE MURARIE | OPERE DI PAVIMENTAZIONE E RIVESTIMENTO | Assistenze murarie alla posa in opera di rivestimenti per pareti esterne in tessere di grès ceramico, vetro, vetro di porcellana, caolino smaltato, come agli art. A.4.095.135 | compresa la manovalanza in aiuto ai posatori | m² | 22.5562
A.5.025.080.01 | OPERE EDILI ED AFFINI | POSA IN OPERA, PRESTAZIONI ED ASSISTENZE MURARIE | OPERE DI PAVIMENTAZIONE E RIVESTIMENTO | Assistenze murarie alla posa in opera di rivestimenti per pareti interne in tessere di marmo a spacco rustico | esclusa la manovalanza in aiuto ai posatori | m² | 12.8138
A.5.025.080.02 | OPERE EDILI ED AFFINI | POSA IN OPERA, PRESTAZIONI ED ASSISTENZE MURARIE | OPERE DI PAVIMENTAZIONE E RIVESTIMENTO | Assistenze murarie alla posa in opera di rivestimenti per pareti interne in tessere di marmo a spacco rustico | compresa la manovalanza in aiuto ai posatori | m² | 23.1075
A.5.025.080.03 | OPERE EDILI ED AFFINI | POSA IN OPERA, PRESTAZIONI ED ASSISTENZE MURARIE | OPERE DI PAVIMENTAZIONE E RIVESTIMENTO | Assistenze murarie alla posa in opera di rivestimenti per pareti interne in tesserine di marmo a spacco rustico | esclusa la manovalanza in aiuto ai posatori | m² | 15.6375
A.5.025.080.04 | OPERE EDILI ED AFFINI | POSA IN OPERA, PRESTAZIONI ED ASSISTENZE MURARIE | OPERE DI PAVIMENTAZIONE E RIVESTIMENTO | Assistenze murarie alla posa in opera di rivestimenti per pareti interne in tesserine di marmo a spacco rustico | compresa la manovalanza in aiuto ai posatori | m² | 25.875
A.5.025.085.01 | OPERE EDILI ED AFFINI | POSA IN OPERA, PRESTAZIONI ED ASSISTENZE MURARIE | OPERE DI PAVIMENTAZIONE E RIVESTIMENTO | Assistenze murarie alla posa in opera di rivestimenti per pareti esterne in klinker, come all' art.: A.4.095.140 | esclusa la manovalanza in aiuto ai posatori | m² | 17.2913
A.5.025.085.02 | OPERE EDILI ED AFFINI | POSA IN OPERA, PRESTAZIONI ED ASSISTENZE MURARIE | OPERE DI PAVIMENTAZIONE E RIVESTIMENTO | Assistenze murarie alla posa in opera di rivestimenti per pareti esterne in klinker, come all' art.: A.4.095.140 | compresa la manovalanza in aiuto ai posatori | m² | 28.4513
A.5.025.090.01 | OPERE EDILI ED AFFINI | POSA IN OPERA, PRESTAZIONI ED ASSISTENZE MURARIE | OPERE DI PAVIMENTAZIONE E RIVESTIMENTO | Assistenze murarie alla posa in opera di zoccolino in piastrelle di grès con o senza guscia, come all' art.: A.4.095.145.04/05/06/07 | esclusa la manovalanza in aiuto ai posatori | m | 1.71
A.5.025.090.02 | OPERE EDILI ED AFFINI | POSA IN OPERA, PRESTAZIONI ED ASSISTENZE MURARIE | OPERE DI PAVIMENTAZIONE E RIVESTIMENTO | Assistenze murarie alla posa in opera di zoccolino in piastrelle di grès con o senza guscia, come all' art.: A.4.095.145.04/0506/07 | compresa la manovalanza in aiuto ai posatori | m | 2.2612
A.5.025.095.01 | OPERE EDILI ED AFFINI | POSA IN OPERA, PRESTAZIONI ED ASSISTENZE MURARIE | OPERE DI PAVIMENTAZIONE E RIVESTIMENTO | Assistenze murarie alla posa in opera di pavimento sopraelevato, come all' art.: A.4.095.155, compresa la manovalanza in aiuto ai posatori. |  | m² | 14.3438
A.5.025.100.01 | OPERE EDILI ED AFFINI | POSA IN OPERA, PRESTAZIONI ED ASSISTENZE MURARIE | OPERE DI PAVIMENTAZIONE E RIVESTIMENTO | Assistenze murarie alla posa in opera di rivestimento in perlinatura, come all' art.: A.4.095.160. |  | m² | 9.9675
A.5.025.105.01 | OPERE EDILI ED AFFINI | POSA IN OPERA, PRESTAZIONI ED ASSISTENZE MURARIE | OPERE DI PAVIMENTAZIONE E RIVESTIMENTO | Assistenze murarie alla posa in opera di rivestimento in pannelli di legno truciolare, come all' art.: A.4.095.165 |  | m² | 13.545
A.5.030.005.01 | OPERE EDILI ED AFFINI | POSA IN OPERA, PRESTAZIONI ED ASSISTENZE MURARIE | OPERE IN ALLUMINIO-PARETI MOBILI-SERRAMENTI | Assistenza muraria alla posa di controsoffitti come all' art.: A.4.100.005/010 |  | m² | 9.8775
A.5.030.010.01 | OPERE EDILI ED AFFINI | POSA IN OPERA, PRESTAZIONI ED ASSISTENZE MURARIE | OPERE IN ALLUMINIO-PARETI MOBILI-SERRAMENTI | Assistenza muraria alla posa di pareti mobili, come all' art.: A.4.100.015 |  | m² | 27.495
A.5.030.015.01 | OPERE EDILI ED AFFINI | POSA IN OPERA, PRESTAZIONI ED ASSISTENZE MURARIE | OPERE IN ALLUMINIO-PARETI MOBILI-SERRAMENTI | Assistenza muraria alla posa di porte e pareti, come all' art.: A.4.100.020/025/030 |  | m² | 34.0312
A.5.030.020.01 | OPERE EDILI ED AFFINI | POSA IN OPERA, PRESTAZIONI ED ASSISTENZE MURARIE | OPERE IN ALLUMINIO-PARETI MOBILI-SERRAMENTI | Assistenza muraria alla posa coperture e pareti in alluminio, come all' art.: A.4.100.035 |  | m² | 27.1013
A.5.030.025.01 | OPERE EDILI ED AFFINI | POSA IN OPERA, PRESTAZIONI ED ASSISTENZE MURARIE | OPERE IN ALLUMINIO-PARETI MOBILI-SERRAMENTI | Assistenza muraria alla posa coperture e pareti in alluminio, come all' art.: A.4.100.040 |  | m² | 31.0837
A.5.030.030.01 | OPERE EDILI ED AFFINI | POSA IN OPERA, PRESTAZIONI ED ASSISTENZE MURARIE | OPERE IN ALLUMINIO-PARETI MOBILI-SERRAMENTI | Assistenza muraria alla posa lattonerie in alluminio, come all' art.: A.4.100.045 |  | m² | 9.5625
A.5.030.035.01 | OPERE EDILI ED AFFINI | POSA IN OPERA, PRESTAZIONI ED ASSISTENZE MURARIE | OPERE IN ALLUMINIO-PARETI MOBILI-SERRAMENTI | Assistenza muraria alla posa di copertine e pareti in alluminio, come all' art.: A.4.100.050/055 |  | m² | 20.7225
A.5.030.040.01 | OPERE EDILI ED AFFINI | POSA IN OPERA, PRESTAZIONI ED ASSISTENZE MURARIE | OPERE IN ALLUMINIO-PARETI MOBILI-SERRAMENTI | Posa in opera di serramenti, come all' art.: A.4.100.060 |  | m² | 24.7838
A.5.030.045.01 | OPERE EDILI ED AFFINI | POSA IN OPERA, PRESTAZIONI ED ASSISTENZE MURARIE | OPERE IN ALLUMINIO-PARETI MOBILI-SERRAMENTI | Posa in opera di serramenti per porte (misura minima 1.75 mq.), come all' art.: A.4.100.065/070 |  | m² | 34.0312
A.5.030.050.01 | OPERE EDILI ED AFFINI | POSA IN OPERA, PRESTAZIONI ED ASSISTENZE MURARIE | OPERE IN ALLUMINIO-PARETI MOBILI-SERRAMENTI | Posa in opera di persiane avvolgibili ad elementi agganciati, come all' art.: A.4.100.080/085 |  | m² | 23.9062
A.5.030.055.01 | OPERE EDILI ED AFFINI | POSA IN OPERA, PRESTAZIONI ED ASSISTENZE MURARIE | OPERE IN ALLUMINIO-PARETI MOBILI-SERRAMENTI | Assistenza alla posa di facciate continue, come all' art.: A.4.100.090/095 |  | m² | 109.1925
A.5.030.060.01 | OPERE EDILI ED AFFINI | POSA IN OPERA, PRESTAZIONI ED ASSISTENZE MURARIE | OPERE IN ALLUMINIO-PARETI MOBILI-SERRAMENTI | Assistenza alla posa di copertura, come all' art.: A.4.100.100 |  | m² | 14.3438
A.5.035.005.01 | OPERE EDILI ED AFFINI | POSA IN OPERA, PRESTAZIONI ED ASSISTENZE MURARIE | OPERE DA LATTONIERE | Assistenza alla posa in opera di canali, converse, scossaline, come all' art. A.4.110.005/010/015/020/030/035/040/045 |  | kg | 1.9238
A.5.035.010.01 | OPERE EDILI ED AFFINI | POSA IN OPERA, PRESTAZIONI ED ASSISTENZE MURARIE | OPERE DA LATTONIERE | Posa in opera di bocchettoni, come all' art. A.4.110.025 | in piombo | kg | 2.8575
A.5.035.010.02 | OPERE EDILI ED AFFINI | POSA IN OPERA, PRESTAZIONI ED ASSISTENZE MURARIE | OPERE DA LATTONIERE | Posa in opera di bocchettoni, come all' art. A.4.110.025 | in rame | kg | 3.8025
A.5.040.005.01 | OPERE EDILI ED AFFINI | POSA IN OPERA, PRESTAZIONI ED ASSISTENZE MURARIE | OPERE DA FALEGNAME | Posa in opera di serramento in legno, a vetri di finestre e balconi misura minima mq. 1.50, con falso telaio: | antine apribili come all' art. A.4.115.005 | m² | 19.8675
A.5.040.005.02 | OPERE EDILI ED AFFINI | POSA IN OPERA, PRESTAZIONI ED ASSISTENZE MURARIE | OPERE DA FALEGNAME | Posa in opera di serramento in legno, a vetri di finestre e balconi misura minima mq. 1.50, con falso telaio: | antine apribili come all' art. A.4.115.010 | m² | 20.1038
A.5.040.005.03 | OPERE EDILI ED AFFINI | POSA IN OPERA, PRESTAZIONI ED ASSISTENZE MURARIE | OPERE DA FALEGNAME | Posa in opera di serramento in legno, a vetri di finestre e balconi misura minima mq. 1.50, con falso telaio: | antine apribili come all' art. A.4.115.015/020/025 | m² | 28.4513
A.5.040.010.01 | OPERE EDILI ED AFFINI | POSA IN OPERA, PRESTAZIONI ED ASSISTENZE MURARIE | OPERE DA FALEGNAME | Posa in opera di persiane ed ante avvolgibili: | a battere come all' art. A.4.115.035 sup. min. 2 mq. | m² | 29.3738
A.5.040.010.02 | OPERE EDILI ED AFFINI | POSA IN OPERA, PRESTAZIONI ED ASSISTENZE MURARIE | OPERE DA FALEGNAME | Posa in opera di persiane ed ante avvolgibili: | a battere come all' art. A.4.115.040 sup. min. 2 mq. | m² | 33.1088
A.5.040.010.03 | OPERE EDILI ED AFFINI | POSA IN OPERA, PRESTAZIONI ED ASSISTENZE MURARIE | OPERE DA FALEGNAME | Posa in opera di persiane ed ante avvolgibili: | avvolgibili come all'art. A.4.115.070/075sup. min. 2 mq. | m² | 22.005
A.5.040.015.01 | OPERE EDILI ED AFFINI | POSA IN OPERA, PRESTAZIONI ED ASSISTENZE MURARIE | OPERE DA FALEGNAME | Posa in opera di cassonetto coprirullo, come all' art. A.4.115.055 | altezza minima m. 1 | m | 25.2
A.5.040.020.01 | OPERE EDILI ED AFFINI | POSA IN OPERA, PRESTAZIONI ED ASSISTENZE MURARIE | OPERE DA FALEGNAME | Posa in opera di porta in legno con falso telaio: | tavolato come all' art. A.4.115.080/085 | m² | 31.0837
A.5.040.025.01 | OPERE EDILI ED AFFINI | POSA IN OPERA, PRESTAZIONI ED ASSISTENZE MURARIE | OPERE DA FALEGNAME | Posa in opera di porta in legno con falso telaio: | ingresso appart. su mazzetta art A.4.115.115/125/130 | m² | 33.66
A.5.040.025.02 | OPERE EDILI ED AFFINI | POSA IN OPERA, PRESTAZIONI ED ASSISTENZE MURARIE | OPERE DA FALEGNAME | Posa in opera di portoni di ingresso esterni come all' art. A.4.115.120 |  | m² | 36.6638
A.5.040.030.01 | OPERE EDILI ED AFFINI | POSA IN OPERA, PRESTAZIONI ED ASSISTENZE MURARIE | OPERE DA FALEGNAME | Posa in opera di solo falsostipite isolato su porte, bussole, stipitone come all' art. A.4.115.145, non compensati nei precedenti articoli. |  | m | 5.6925
A.5.040.035.01 | OPERE EDILI ED AFFINI | POSA IN OPERA, PRESTAZIONI ED ASSISTENZE MURARIE | OPERE DA FALEGNAME | Posa in opera di sportelli o scuretti come all' art. A.4.115.150 |  | m | 22.32
A.5.040.040.01 | OPERE EDILI ED AFFINI | POSA IN OPERA, PRESTAZIONI ED ASSISTENZE MURARIE | OPERE DA FALEGNAME | Posa in opera di corrimano in legno come all' art. A.4.115.155 |  | m | 5.1863
A.5.045.005.01 | OPERE EDILI ED AFFINI | POSA IN OPERA, PRESTAZIONI ED ASSISTENZE MURARIE | OPERE DA FABBRO | Assistenza muraria alla posa di struttura metallica di edifici come all' art. A.004.120.5/10 |  | kg | 0.75375
A.5.045.010.01 | OPERE EDILI ED AFFINI | POSA IN OPERA, PRESTAZIONI ED ASSISTENZE MURARIE | OPERE DA FABBRO | Assistenza muraria alla posa di lamiera grecata per solai come all' art. A.004.120.20 |  | kg | 1.755
A.5.045.015.01 | OPERE EDILI ED AFFINI | POSA IN OPERA, PRESTAZIONI ED ASSISTENZE MURARIE | OPERE DA FABBRO | Assistenza muraria alla posa di rete elettrosaldata come all' art. A.004.120.A30 |  | kg | 1.1138
A.5.045.020.01 | OPERE EDILI ED AFFINI | POSA IN OPERA, PRESTAZIONI ED ASSISTENZE MURARIE | OPERE DA FABBRO | Posa in opera di serramenti per porte e finestre come all' art. A.004.120.A35/40 |  | m² | 34.0312
A.5.045.025.01 | OPERE EDILI ED AFFINI | POSA IN OPERA, PRESTAZIONI ED ASSISTENZE MURARIE | OPERE DA FABBRO | Posa in opera di serrande a rotolo o a maglie come all' art. A.004.120.A60/65 |  | m² | 31.2525
A.5.045.030.01 | OPERE EDILI ED AFFINI | POSA IN OPERA, PRESTAZIONI ED ASSISTENZE MURARIE | OPERE DA FABBRO | Posa in opera di porte basculanti come all' art. A.004.120.A60/70 |  | m² | 52.2338
A.5.045.035.01 | OPERE EDILI ED AFFINI | POSA IN OPERA, PRESTAZIONI ED ASSISTENZE MURARIE | OPERE DA FABBRO | Posa in opera di portine per canne immondezzaio come all' art. A.004.120.A85 |  | n | 56.655
A.5.045.040.01 | OPERE EDILI ED AFFINI | POSA IN OPERA, PRESTAZIONI ED ASSISTENZE MURARIE | OPERE DA FABBRO | Posa in opera di porta per camera raccolta rifiuti come all' art. A.004.120.A90 |  | n | 69.525
A.5.045.045.01 | OPERE EDILI ED AFFINI | POSA IN OPERA, PRESTAZIONI ED ASSISTENZE MURARIE | OPERE DA FABBRO | Posa in opera di inferriate e griglie in ferro come all' art. A.004.120.120 |  | m² | 27.7087
A.5.045.050.01 | OPERE EDILI ED AFFINI | POSA IN OPERA, PRESTAZIONI ED ASSISTENZE MURARIE | OPERE DA FABBRO | Posa in opera di cancelli e cancellate in ferro come all' art. A.004.120.125 |  | m² | 41.5688
A.5.045.055.01 | OPERE EDILI ED AFFINI | POSA IN OPERA, PRESTAZIONI ED ASSISTENZE MURARIE | OPERE DA FABBRO | Posa in opera di parapetti per balconi e rampe scale rettilinee come all' art. A.004.120.130 | balconi | m² | 30.78
A.5.045.055.02 | OPERE EDILI ED AFFINI | POSA IN OPERA, PRESTAZIONI ED ASSISTENZE MURARIE | OPERE DA FABBRO | Posa in opera di parapetti per balconi e rampe scale rettilinee come all' art. A.004.120.130 | rampe scale rettilinee | m² | 39.06
A.5.045.060.01 | OPERE EDILI ED AFFINI | POSA IN OPERA, PRESTAZIONI ED ASSISTENZE MURARIE | OPERE DA FABBRO | Posa in opera di pannelli in grigliato elettrofuso zincato come all' art. A.004.120.150/160 |  | m² | 35.865
A.5.045.065.01 | OPERE EDILI ED AFFINI | POSA IN OPERA, PRESTAZIONI ED ASSISTENZE MURARIE | OPERE DA FABBRO | Prestazioni accessorie, compreso scarico e sollevamento ai piani in percentuale sull' importo complessivo della fornitura in opera |  | 10% | 0
A.5.050.005.01 | OPERE EDILI ED AFFINI | POSA IN OPERA, PRESTAZIONI ED ASSISTENZE MURARIE | OPERE DA VETRAIO | Prestazioni accessorie, compreso scarico e sollevamento ai piani dei materiali, in percentuale sull' importo complessivo delle fornitura. |  | 10% | 0
A.5.055.005.01 | OPERE EDILI ED AFFINI | POSA IN OPERA, PRESTAZIONI ED ASSISTENZE MURARIE | OPERE DA VERNICIATORE/OPERE DA TAPPEZZIERE | Prestazioni accessorie, in percentuale sull' importo complessivo delle fornitura. |  | 10% | 0
A.5.060.005.01 | OPERE EDILI ED AFFINI | POSA IN OPERA, PRESTAZIONI ED ASSISTENZE MURARIE | IMPIANTI ASCENSORI | Assistenze murarie per l' installazione di impianto ascensore e montacarichi, esclusa la manovalanza in aiuto ai montatori, in percentuale sul prezzo dell' impianto: |  | 30% | 0
A.5.065.005.01 | OPERE EDILI ED AFFINI | POSA IN OPERA, PRESTAZIONI ED ASSISTENZE MURARIE | IMPIANTI IDRICO-SANITARI | Assistenze murarie per l' installazione di impianto idrosanitario completo di apparecchi e rubinetterie, esclusa la manovalanza in aiuto ai montatori, in percentuale sul prezzo dell' impianto |  | 30% | 0
A.5.065.010.01 | OPERE EDILI ED AFFINI | POSA IN OPERA, PRESTAZIONI ED ASSISTENZE MURARIE | IMPIANTI IDRICO-SANITARI | Assistenze murarie alla posa di tubazioni in ghisa, messe in opera dall' installatore di impianti idrosanitari. | valutate a peso | kg | 0.9675
A.5.065.010.02 | OPERE EDILI ED AFFINI | POSA IN OPERA, PRESTAZIONI ED ASSISTENZE MURARIE | IMPIANTI IDRICO-SANITARI | Assistenze murarie alla posa di tubazioni in ghisa, messe in opera dall' installatore di impianti idrosanitari. | in % sull' impoto delle foniture dei materiali | 80% | 0
A.5.070.005.01 | OPERE EDILI ED AFFINI | POSA IN OPERA, PRESTAZIONI ED ASSISTENZE MURARIE | IMPIANTI DI RISCALDAMENTO E CONDIZIONAMENTO | Assistenze murarie per l' installazione di impianto di riscaldamento, esclusa la manovalanza in aiuto ai montatori, in percentuale sul prezzo dell' impianto per impianto e radiatori |  | 30% | 0
A.5.075.005.01 | OPERE EDILI ED AFFINI | POSA IN OPERA, PRESTAZIONI ED ASSISTENZE MURARIE | IMPIANTI ELETTRICI | Assistenze murarie per l' installazione di impianto elettrico, esclusa la manovalanza in aiuto ai montatori, in percentuale media sul prezzo dell' impianto. |  | 50% | 0
B.4.005.005.01 | ASCENSORI E MONTACARICHI | OPERE COMPIUTE | ASCENSORE ELETTRICO | Ascensori ad azionamento elettrico rispondenti alla normativa per il superamento delle barriere architettoniche (Legge n. 13/89, D.M. n. 236 del 14,06,1989, l.r. Lombardia n. 6/89), aventi le seguenti caratteristiche: in vano proprio, 6 fermate, corsa utile 15 m., velocità m/s 0,63/0,15, rapporto di intermittenza 0,40, con portata utile di 480 Kg, 6 persone, macchinario posto in alto, motore elettrico trifase in corto circuito di adatta potenza. guide di scorrimento per la cabina e contrappesi in profilati a T di acciaio trafilato/fresato, contrappesi in blocchi di materiale adatti allo scopo. Cabina con dimensioni interne minime di mt.0,95x1,30, in armatura metallica con rivestimento in materiale plastico, porta di cabina e di piano automatiche scorrevoli con luce netta di m 0,85, serrature elettromeccaniche di sicurezza, quadro di di manovra comprendente tutte le apparecchiature necessarie, linee elettriche nel vano in adatte canalizzazioni e cavo flessibile per la cabina, funi di trazione, staffe per le guide e accessori diversi per dare l'impianto completo e funzionante, compresa la mano d'opera necessaria. |  | cad. | 18595
B.4.010.005.01 | ASCENSORI E MONTACARICHI | OPERE COMPIUTE | ASCENSORE OLEODINAMICO | Ascensore ad azionamento oleodinamico (idraulico) rispondente alla normativa per il superamento delle barriere architettoniche (legge n. 13/89, D.M. n. 236 del 14.06.1989, l.r. Lombardia n. 6/89) avente le seguente caratteristiche: in vano proprio, 6 fermate, corsa utile, corsa utile 15 m., velocità m/s 0,63, rapporto di intermittenza 0,40,con portata utile di 480 Kg, 6 persone, centralina posta in basso in locale adiacente al vano corsa, guida di scorrimento per la cabina e per la testa del pistone in profilati di acciaio a T trafilato e fresato. Cabina con dimensioni interne minime di mt. 0,95x1,30, in armatura metallica con rivestimento in materiale plastico, porta di cabina e di piano automatiche scorrevoli con luce netta di m. 0,85, serrature elettromeccaniche di sicurezza, quadro di manovra comprendente tutte le apparecchiature necessarie, linee elettriche nel vano in adatte canalizzazioni e cavo flessibile per la cabina, funi di trazione, staffe per le guide e accessori diversi per dare l'impianto completo e funzionante in opera, compresa la mano d'opera. |  | cad. | 17600
B.4.015.005.01 | ASCENSORI E MONTACARICHI | OPERE COMPIUTE | MONTALETTIGHE | Montalettighe automatico, in opera, con corsa utile di mt. 16,50, 6 fermate e servizi, velocità 0,50 m/sec, portata utile minima di almeno 700 kg., profondità minima della cabina di mt. 2,10, capienza 9 persone, rapporto di intermittenza 40%, macchinario posto in alto, guidw di scorrimento per la cabina in profilati di acciaio aT, contrappesi in blocchi di materiale adatti allo scopo guidati da funi spiroidali, cabina in ferro rivestita in materiale plastico con pavimento in gomma o linoleum, porte automatiche scorrevoli, linee elettriche protette e posizionate nel vano compresa la messa a terra dei cavi, funi di trazione e quant'altro occorra per dare l'opera funzionante ed in conformità al DPR 503/1976 ed alla Direttiva U.E. 95/16. |  | cad. | 30750
B.4.020.005.01 | ASCENSORI E MONTACARICHI | OPERE COMPIUTE | MONTACARICHI | Montacarichi, a motore asincrono trifase, per portate sino a 100 Kg, ed adibito esclusivamente al trasporto di cose e accessibile alle persone per le sole operazioni di carico e scarico, vano proprio, corsa utile mt. 16,50, 6 fermate per i servizi con quota non inferiore ai mt. 0,80, velocità 0,50 m/s, rapporto di intermittenza 40%, macchinario posto in alto, guide di scorrimento per la cabina in profilati di acciaio a T, contrappesi in blocchi di materiale adatti allo scopo guidati da funi spiroidali, cabina in ferro con cancelletto a ghigliottina, portelli ai piani in ferro o similare sia a ghigliottina che a battente, apertura e chiusura a mano simultaneo, bottoniera ai piani con pulsante di chiamata, linee elettriche protette e posizionate nel vano compresa la messa a terra cavi, funi di trazione staffaggi e quant'altro occorra per dare l'opera funzionante. |  | cad. | 14300
B.4.025.005.01 | ASCENSORI E MONTACARICHI | OPERE COMPIUTE | SERVOSCALA | Impianto servoscala, tipo rettilineo, riferimento norme UNI 9801, rispondente alla normativa della legge n. 13/89 ed al D.M. 236 del 14.06.1989, con macchina a pedana ribaltabile da 150 Kg, dimensione minima della pedana 0,75x0,70 idoneo a trasportare una persona seduta su sedia a ruote, sbarra di sicurezza a L con controllo movimento, sistema di anticesoiamento, antischiacciamento del corpo pedana,del corpo carter, alette installate sulle bordature corpo macchina con funzionamento anticesoiamento, pulsante stop macchina, maniglione fisso, pedana antiscivolo, comando elettrico a chiave per il consenso salita e discesa installato sulla macchina, idem per i pulsanti, manovra manuale di emergenza, bottoniera con selettore a chiave per comandi, alimentazione elettrica per il funzionamento a norma CEI, data in opera completamento funzionante |  | cad. | 7250
C.1.005.005.01 | IMPIANTO IDRICO SANITARIO E ANTINCENDIO | MANO D'OPERA |  | Installatore di 5° categoria specializzato |  | ora | 26.2071
C.1.005.010.01 | IMPIANTO IDRICO SANITARIO E ANTINCENDIO | MANO D'OPERA |  | Installatore 4° categoria |  | ora | 24.6642
C.1.005.015.01 | IMPIANTO IDRICO SANITARIO E ANTINCENDIO | MANO D'OPERA |  | Installatore 3° categoria |  | ora | 23.5764
C.1.005.020.01 | IMPIANTO IDRICO SANITARIO E ANTINCENDIO | MANO D'OPERA |  | Installatore 2° categoria |  | ora | 22.6995
C.2.005.005.01 | IMPIANTO IDRICO SANITARIO E ANTINCENDIO | MATERIALI | APPARECCHI SANITARI | Vaso a pavimento (turca) in porcellana dura (vetrochina), pedana da 60x50 cm, per incasso a filo pavimento |  | cad | 125
C.2.005.010.01 | IMPIANTO IDRICO SANITARIO E ANTINCENDIO | MATERIALI | APPARECCHI SANITARI | Vaso igienico bianco a pianta ovale o poligonale, in porcellana dura (vetrochina), tipo a cacciata, completo degli accessori |  | cad | 129
C.2.005.015.01 | IMPIANTO IDRICO SANITARIO E ANTINCENDIO | MATERIALI | APPARECCHI SANITARI | Lavabo rettangolare bianco, spigoli arrotondati, in porcellana dura (vetrochina) da cm 68x57 |  | cad | 135
C.2.005.020.01 | IMPIANTO IDRICO SANITARIO E ANTINCENDIO | MATERIALI | APPARECCHI SANITARI | Bidet a pianta ovale o poligonale, in porcellana in dura (vetrochina) da 62x32 cm, completo |  | cad | 126
C.2.005.025.01 | IMPIANTO IDRICO SANITARIO E ANTINCENDIO | MATERIALI | APPARECCHI SANITARI | Vasca da bagno in acciaio smaltato da rivestire, misure standard |  | cad | 119
C.2.005.030.01 | IMPIANTO IDRICO SANITARIO E ANTINCENDIO | MATERIALI | APPARECCHI SANITARI | Piatto doccia in gres porcellanato (fire clay) , da 75x75 |  | cad | 106
C.2.005.035.01 | IMPIANTO IDRICO SANITARIO E ANTINCENDIO | MATERIALI | APPARECCHI SANITARI | Orinatoio sospeso, lavaggio tramite flusso continuo, in porcellana dura (vetrochina), da 46x37 cm |  | cad | 76
C.2.005.040.01 | IMPIANTO IDRICO SANITARIO E ANTINCENDIO | MATERIALI | APPARECCHI SANITARI | Lavello per cucina in grès porcellanato bianco (fire clay), dimensioni 100x50 cm, con scolapiatti unito alla bacinella, reversibile, per montaggio su mobile |  | cad | 120
C.2.010.005.01 | IMPIANTO IDRICO SANITARIO E ANTINCENDIO | MATERIALI | APPARECCHI SANITARI PER DISABILI | Lavabo in ceramica per disabili, con appoggiagomiti e paraspruzzi ad inclinazione frontale a mezzo di manopole, completo di scarico flessibile e miscelatore meccanico a leva lunga con bocchello estraibile |  | cad | 735
C.2.010.010.01 | IMPIANTO IDRICO SANITARIO E ANTINCENDIO | MATERIALI | APPARECCHI SANITARI PER DISABILI | Vaso - bidet in ceramica, catino allungato con apertura anteriore per introduzione doccetta, altezza 50 cm., sifone incorporato, cassetta di risciacquo a zaino, batteria di scarico a comando agevolato, con pulsante sulla cassetta e a distanza, sedile rimovibile in ABS antiscivolo, completo di doccia a cornetta con leva di funzionamento sull'impugnatura e regolatore automatico di portata |  | cad | 1305
C.2.010.015.01 | IMPIANTO IDRICO SANITARIO E ANTINCENDIO | MATERIALI | APPARECCHI SANITARI PER DISABILI | Piatto doccia accessibile realizzato in ABS con rivestimento inresine metacriliche, rinforzato in vetroresina, previsto per installazione filo pavimento nella dimensione di 80x80 cm completo di piletta e griglia di scarico, |  | cad | 350
C.2.010.020.01 | IMPIANTO IDRICO SANITARIO E ANTINCENDIO | MATERIALI | APPARECCHI SANITARI PER DISABILI | Vasca doccia integrata per bagno "assistito", costituito da scocca in vetroresina rinforzata, struttura in acciaio anticorrosione e verniciatura epossidica finale compresi sistemi di fissaggio a pavimento, paratia frontale estraibile, sedile scorrevole su guide in acciaio inox, completa di quadro di comandi ed erogazione con gruppo miscelatore termostatico erogante a doccette fissate ed orientabili oltre che a doccetta a telefono, serbatoio per liquido disinfettante, |  | cad | 3650
C.2.015.005.01 | IMPIANTO IDRICO SANITARIO E ANTINCENDIO | APPARECCHI | PRODUZIONE ACQUA CALDA | Scaldabagno istantaneo a gas, bruciatore atmosferico multigas con accesione di tipo piezoelettrico della fiamma pilota, adattamento automatico della potenza con valvola modulante, potenza 10 l/m |  | cad | 207
C.2.015.010.01 | IMPIANTO IDRICO SANITARIO E ANTINCENDIO | APPARECCHI | PRODUZIONE ACQUA CALDA | Boiler a gas ad accumulo, bruciatore atmosferico multigas con accesione di tipo piezoelettrico della fiamma pilota, cappa antivento, termostato regolabile da 40°C a 70°C, limitatore di temperatura, isolamento in poliuterano rigido da 50 mm, capacità 50l |  | cad | 220
C.2.015.015.01 | IMPIANTO IDRICO SANITARIO E ANTINCENDIO | APPARECCHI | PRODUZIONE ACQUA CALDA | Boiler ad accumulo elettrico, completo di termostato di regolazione, valvola combinata di non ritorno e sicurezza, accessori per il montaggio, capacità 50l |  | cad | 110
C.4.005.005.01 | IMPIANTO IDRICO SANITARIO E ANTINCENDIO | OPERE COMPIUTE | ANTINCENDIO | Impianto di estinzione incendi per stabili di altezza superiore a 24 m. dal piano terra al filo di gronda, comprendente un complesso antincendio (cassetta da mm 575x365x180, portello anticorodal, rubinetto idrante UNI 45, raccordo a 3 pezzi UNI 45, tubo di naylon da mm 45, lancia in ottone e rame UNI 45) ad ogni piano e scala, un gruppo di attacco autopompa (cassetta in lamiera da 630x430x330 mm e attacco UNI 70), tubazione di alimentazione in ferro zincato Mannesmann, raccorderie, materiale vario di montaggio, per ogni complesso installato |  | cad | 262
C.4.010.005.01 | IMPIANTO IDRICO SANITARIO E ANTINCENDIO | OPERE COMPIUTE | EDIFICI RESIDENZIALI | Impianto di allacciamento idrico e di scarico per i singoli apparecchi igienico sanitari (bagno, docce, wc, cucine, etc.), a partire dalle colonne montanti, questa comprese, complete di saracinesche, tubazioni in acciaio zincato o polipropilene con guaina isolante, barilotti ammortizzatori sulla sommità della rete, rubinetti di intercettazione, montaggio apparecchi sanitari, etc |  | cad | 353
C.4.015.005.01 | IMPIANTO IDRICO SANITARIO E ANTINCENDIO | OPERE COMPIUTE | ACCESSORI BAGNI PER I DISABILI | Fornitura e messa in opera di di mancorrenti di sicurezza, diametro 33 mm, anima in acciao trattato e/o in alluminio, rivestimento in materiale adeguato | rettilineo, l. 400 mm | cad | 52.5
C.4.015.005.02 | IMPIANTO IDRICO SANITARIO E ANTINCENDIO | OPERE COMPIUTE | ACCESSORI BAGNI PER I DISABILI | Fornitura e messa in opera di di mancorrenti di sicurezza, diametro 33 mm, anima in acciao trattato e/o in alluminio, rivestimento in materiale adeguato | rettilineo, l. 600 mm | cad | 57
C.4.015.005.03 | IMPIANTO IDRICO SANITARIO E ANTINCENDIO | OPERE COMPIUTE | ACCESSORI BAGNI PER I DISABILI | Fornitura e messa in opera di di mancorrenti di sicurezza, diametro 33 mm, anima in acciao trattato e/o in alluminio, rivestimento in materiale adeguato | rettilineo, l. 800 mm | cad | 67
C.4.015.005.04 | IMPIANTO IDRICO SANITARIO E ANTINCENDIO | OPERE COMPIUTE | ACCESSORI BAGNI PER I DISABILI | Fornitura e messa in opera di di mancorrenti di sicurezza, diametro 33 mm, anima in acciao trattato e/o in alluminio, rivestimento in materiale adeguato | rettilineo, l. 1000 mm | cad | 80
C.4.015.005.05 | IMPIANTO IDRICO SANITARIO E ANTINCENDIO | OPERE COMPIUTE | ACCESSORI BAGNI PER I DISABILI | Fornitura e messa in opera di di mancorrenti di sicurezza, diametro 33 mm, anima in acciao trattato e/o in alluminio, rivestimento in materiale adeguato | angolato, 705x210 mm | cad | 74
C.4.015.005.06 | IMPIANTO IDRICO SANITARIO E ANTINCENDIO | OPERE COMPIUTE | ACCESSORI BAGNI PER I DISABILI | Fornitura e messa in opera di di mancorrenti di sicurezza, diametro 33 mm, anima in acciao trattato e/o in alluminio, rivestimento in materiale adeguato | angolato, 300x600 mm | cad | 75
C.4.015.005.07 | IMPIANTO IDRICO SANITARIO E ANTINCENDIO | OPERE COMPIUTE | ACCESSORI BAGNI PER I DISABILI | Fornitura e messa in opera di di mancorrenti di sicurezza, diametro 33 mm, anima in acciao trattato e/o in alluminio, rivestimento in materiale adeguato | angolato, 400x900 mm | cad | 105
C.4.015.005.08 | IMPIANTO IDRICO SANITARIO E ANTINCENDIO | OPERE COMPIUTE | ACCESSORI BAGNI PER I DISABILI | Fornitura e messa in opera di di mancorrenti di sicurezza, diametro 33 mm, anima in acciao trattato e/o in alluminio, rivestimento in materiale adeguato | angolato, 600x1100 mm | cad | 119
C.4.015.010.01 | IMPIANTO IDRICO SANITARIO E ANTINCENDIO | OPERE COMPIUTE | ACCESSORI BAGNI PER I DISABILI | Fornitura e messa in opera di di sostegni di sicurezza da parete a pavimento, diametro 33 mm, anima in acciao trattato e/o in alluminio, rivestimento in materiale adeguato |  | cad | 200
C.4.015.015.01 | IMPIANTO IDRICO SANITARIO E ANTINCENDIO | OPERE COMPIUTE | ACCESSORI BAGNI PER I DISABILI | Fornitura e messa in opera di mancorrenti per la doccia, diametro 33 mm, anima in acciao trattato e/o in alluminio, rivestimento in materiale adeguato | angolato orizzontale, 660x660 mm | cad | 100
C.4.015.015.02 | IMPIANTO IDRICO SANITARIO E ANTINCENDIO | OPERE COMPIUTE | ACCESSORI BAGNI PER I DISABILI | Fornitura e messa in opera di mancorrenti per la doccia, diametro 33 mm, anima in acciao trattato e/o in alluminio, rivestimento in materiale adeguato | angolato orizzontale, 760x760 mm | cad | 118
C.4.015.015.03 | IMPIANTO IDRICO SANITARIO E ANTINCENDIO | OPERE COMPIUTE | ACCESSORI BAGNI PER I DISABILI | Fornitura e messa in opera di mancorrenti per la doccia, diametro 33 mm, anima in acciao trattato e/o in alluminio, rivestimento in materiale adeguato | doppio angolo, 760x760x1100 mm | cad | 176
C.4.015.015.04 | IMPIANTO IDRICO SANITARIO E ANTINCENDIO | OPERE COMPIUTE | ACCESSORI BAGNI PER I DISABILI | Fornitura e messa in opera di mancorrenti per il bagno, diametro 33 mm, anima in acciao trattato e/o in alluminio, rivestimento in materiale adeguato | ad angolo, 1050x1150 mm | cad | 145
C.4.015.015.05 | IMPIANTO IDRICO SANITARIO E ANTINCENDIO | OPERE COMPIUTE | ACCESSORI BAGNI PER I DISABILI | Fornitura e messa in opera di mancorrenti per il bagno, diametro 33 mm, anima in acciao trattato e/o in alluminio, rivestimento in materiale adeguato | rettilineo, l. 1600 mm | cad | 120
C.4.015.015.06 | IMPIANTO IDRICO SANITARIO E ANTINCENDIO | OPERE COMPIUTE | ACCESSORI BAGNI PER I DISABILI | Fornitura e messa in opera di aste di sostegno verticale, diametro 33 mm, anima in acciao trattato e/o in alluminio, rivestimento in materiale adeguato | a parete, H 1500 mm, sporgenza 167 mm | cad | 139
C.4.015.015.07 | IMPIANTO IDRICO SANITARIO E ANTINCENDIO | OPERE COMPIUTE | ACCESSORI BAGNI PER I DISABILI | Fornitura e messa in opera di aste di sostegno verticale, diametro 33 mm, anima in acciao trattato e/o in alluminio, rivestimento in materiale adeguato | da pavimento a parete, H 1900, sporgenza 167 mm | cad | 157
C.4.015.020.01 | IMPIANTO IDRICO SANITARIO E ANTINCENDIO | OPERE COMPIUTE | ACCESSORI BAGNI PER I DISABILI | Fornitura e messa in opera di maniglione di sostegno del tipo ribaltabile, diametro 33 mm, anima in acciao trattato e/o in alluminio, rivestimento in materiale adeguato |  | cad | 242
C.4.015.025.01 | IMPIANTO IDRICO SANITARIO E ANTINCENDIO | OPERE COMPIUTE | ACCESSORI BAGNI PER I DISABILI | Fornitura e messa in opera di sedile pensile da aggangiare ai maniglioni, telaio ed elementi in acciao trattato e/o in alluminio, rivestimento in materiale adeguato |  | cad | 345
C.4.015.030.01 | IMPIANTO IDRICO SANITARIO E ANTINCENDIO | OPERE COMPIUTE | ACCESSORI BAGNI PER I DISABILI | Fornitura e messa in opera di specchio inclinabile in cristallo di sicurezza, dimensioni 540x600 mm, con apparecchiatura di regolazione |  | cad | 279
D.1.005.005.01 | IMPIANTI DI RISCALDAMENTO | MANO D'OPERA |  | Installatore di 5° categoria specializzato |  | ora | 26.2071
D.1.005.010.01 | IMPIANTI DI RISCALDAMENTO | MANO D'OPERA |  | Installatore di 4° categoria |  | ora | 24.6642
D.1.005.015.01 | IMPIANTI DI RISCALDAMENTO | MANO D'OPERA |  | Installatore di 3° categoria |  | ora | 23.5764
D.1.005.020.01 | IMPIANTI DI RISCALDAMENTO | MANO D'OPERA |  | Installatore di 2° categoria |  | ora | 21.6561
D.3.005.005.01 | IMPIANTI DI RISCALDAMENTO | MATERIALI | APPARECCHI | Gruppo termico, a muro, solo riscaldamento, bruciatore atmosferico multigas, accensione piezoelettrica, vaso di espansione chiuso, termostato di regolazione e di blocco, pompa di circolazione, rubinetti di sezionamento, valvola di sicurezza, tutto a norme UNI CIG | potenzialità termica potenziale18 kW | cad | 1020
D.3.005.010.01 | IMPIANTI DI RISCALDAMENTO | MATERIALI | APPARECCHI | Gruppo termico, a muro, per riscaldamento e produzione istantanea di acqua calda, bruciatore atmosferico multigas, accensione piezoelettrica, vaso di espansione chiuso, termostato di regolazione e di blocco, pompa di circolazione, rubinetti di sezionamento, valvola di sicurezza, tutto a norme UNI CIG | potenzialità termica potenziale 18 kW | cad | 1170
D.3.005.015.01 | IMPIANTI DI RISCALDAMENTO | MATERIALI | APPARECCHI | Caldaia in acciaio monoblocco, pressurizzata, alto rendimento, produzione di acqua calda fino a 95°, pressione max di esercizio 5 bar, mantello isolante, termostato di regolazione e sicurezza, termometro | potenzialità termica potenziale 150 kW | cad | 2200
D.3.005.020.01 | IMPIANTI DI RISCALDAMENTO | MATERIALI | APPARECCHI | Bruciatore di gasolio ad aria soffiata, serie pressurizzata, funzionamento automatico, alimentazione monofase o trifase | portata sino a 10 Kg/h | cad | 580
D.3.005.025.01 | IMPIANTI DI RISCALDAMENTO | MATERIALI | APPARECCHI | Bruciatore di gas metano ad aria soffiata, serie pressurizzata, funzionamento automatico, alimentazione monofase o trifase, rampa di gas a norma UNI cig 8042 | portata sino a 35 mc/h | cad | 2695
D.3.005.030.01 | IMPIANTI DI RISCALDAMENTO | MATERIALI | APPARECCHI | Regolazione climatica per impianto di riscaldamento, autonomo, cronotermostato ambiente, scelta degli orari di funzionamento (confort, economia, antigelo), visualizzazione della temperatura |  | cad | 171
D.4.005.005.01 | IMPIANTI DI RISCALDAMENTO | OPERE COMPIUTE | EDIFICI RESIDENZIALI | Impianto di riscaldamento autonomo, caldaia a gas-metano a tiraggio naturale, raccordo alla canna fumaria, accessori di sicurezza e regoalzione della temperatura, con produzione anche di acqua calda sanitaria, radiatori in ghisa a piastra, garantiti gradi + 20°C per interni per - 5°C esterni, caldaia a + 80/85°C con salto termico 10/15°C, installato in edificio isolato secondo legge, in opera funzionante |  | mc | 12.5
D.4.005.010.01 | IMPIANTI DI RISCALDAMENTO | OPERE COMPIUTE | EDIFICI RESIDENZIALI | Impianto di riscaldamento centralizzato, caldaia pressurizzata con bruciatore a gasolio o gas-metano, elettropompe, saracinesche, colleganento al vaso di espansione questo incluso, tubazione in ferro per tutti i tipi di collegamento verticali ed orizzontali opportunemente coibentati radiatori in ghisa a piastre, regolazione automatica della temperatura, garantiti gradi + 20°C per interni per - 5°C esterni, caldaia a + 80/85°C con salto termico 10/15°C, installato in edifici isolati a norma di legge, in opera funzionante |  | mc | 9.1
E.1.005.005.01 | IMPIANTI ELETTRICI | MANO D'OPERA |  | Installatore 5° categoria |  | ora | 26.2071
E.1.005.010.01 | IMPIANTI ELETTRICI | MANO D'OPERA |  | Installatore 4° categoria |  | ora | 24.6642
E.1.005.015.01 | IMPIANTI ELETTRICI | MANO D'OPERA |  | Installatore 3° categoria |  | ora | 23.5764
E.1.005.020.01 | IMPIANTI ELETTRICI | MANO D'OPERA |  | Installatore 2° categoria |  | ora | 21.6561
E.2.005.005.01 | IMPIANTI ELETTRICI | MATERIALI | EDIFICI RESIDENZIALI | Cavo unipolare unipolare senza guaina flessibile in rame ricotto isolato in PVC, non propagante l'incendio, a norme CEI 20-22 II e marchio IMQ, sigla designazione N07 V-K: | sezione 1x1,5 mmq | m | 0.11943
E.2.005.005.02 | IMPIANTI ELETTRICI | MATERIALI | EDIFICI RESIDENZIALI | Cavo unipolare unipolare senza guaina flessibile in rame ricotto isolato in PVC, non propagante l'incendio, a norme CEI 20-22 II e marchio IMQ, sigla designazione N07 V-K: | sezione 1x2,5 mmq | m | 0.17914
E.2.005.005.03 | IMPIANTI ELETTRICI | MATERIALI | EDIFICI RESIDENZIALI | Cavo unipolare unipolare senza guaina flessibile in rame ricotto isolato in PVC, non propagante l'incendio, a norme CEI 20-22 II e marchio IMQ, sigla designazione N07 V-K: | sezione 1x4 mmq | m | 0.28663
E.2.005.005.04 | IMPIANTI ELETTRICI | MATERIALI | EDIFICI RESIDENZIALI | Cavo unipolare unipolare senza guaina flessibile in rame ricotto isolato in PVC, non propagante l'incendio, a norme CEI 20-22 II e marchio IMQ, sigla designazione N07 V-K: | sezione 1x6 mmq | m | 0.418
E.2.005.005.05 | IMPIANTI ELETTRICI | MATERIALI | EDIFICI RESIDENZIALI | Cavo unipolare unipolare senza guaina flessibile in rame ricotto isolato in PVC, non propagante l'incendio, a norme CEI 20-22 II e marchio IMQ, sigla designazione N07 V-K: | sezione 1x10 mmq | m | 0.77628
E.2.005.005.06 | IMPIANTI ELETTRICI | MATERIALI | EDIFICI RESIDENZIALI | Cavo unipolare unipolare senza guaina flessibile in rame ricotto isolato in PVC, non propagante l'incendio, a norme CEI 20-22 II e marchio IMQ, sigla designazione N07 V-K: | sezione 1x16 mmq | m | 1.1704
E.2.005.005.07 | IMPIANTI ELETTRICI | MATERIALI | EDIFICI RESIDENZIALI | Cavo unipolare unipolare senza guaina flessibile in rame ricotto isolato in PVC, non propagante l'incendio, a norme CEI 20-22 II e marchio IMQ, sigla designazione N07 V-K: | sezione 1x25 mmq | m | 1.8153
E.2.005.005.08 | IMPIANTI ELETTRICI | MATERIALI | EDIFICI RESIDENZIALI | Cavo unipolare unipolare senza guaina flessibile in rame ricotto isolato in PVC, non propagante l'incendio, a norme CEI 20-22 II e marchio IMQ, sigla designazione N07 V-K: | sezione 1x35 mmq | m | 2.5319
E.2.005.005.09 | IMPIANTI ELETTRICI | MATERIALI | EDIFICI RESIDENZIALI | Cavo unipolare unipolare senza guaina flessibile in rame ricotto isolato in PVC, non propagante l'incendio, a norme CEI 20-22 II e marchio IMQ, sigla designazione N07 V-K: | sezione 1x50 mmq | m | 3.547
E.2.005.007.01 | IMPIANTI ELETTRICI | MATERIALI | EDIFICI RESIDENZIALI | Cavo unipolare unipolare o multipolare con guaina flessibile in rame ricotto isolato in PVC speciali, non propagante l'incendio, a norme CEI 20-22 II e marchio IMQ, sigla designazione N1 V V-K: | sezione 1x1,5 mmq | m | 0.38217
E.2.005.007.02 | IMPIANTI ELETTRICI | MATERIALI | EDIFICI RESIDENZIALI | Cavo unipolare unipolare o multipolare con guaina flessibile in rame ricotto isolato in PVC speciali, non propagante l'incendio, a norme CEI 20-22 II e marchio IMQ, sigla designazione N1 V V-K: | sezione 1x2,5 mmq | m | 0.46577
E.2.005.007.03 | IMPIANTI ELETTRICI | MATERIALI | EDIFICI RESIDENZIALI | Cavo unipolare unipolare o multipolare con guaina flessibile in rame ricotto isolato in PVC speciali, non propagante l'incendio, a norme CEI 20-22 II e marchio IMQ, sigla designazione N1 V V-K: | sezione 1x4 mmq | m | 0.57325
E.2.005.007.04 | IMPIANTI ELETTRICI | MATERIALI | EDIFICI RESIDENZIALI | Cavo unipolare unipolare o multipolare con guaina flessibile in rame ricotto isolato in PVC speciali, non propagante l'incendio, a norme CEI 20-22 II e marchio IMQ, sigla designazione N1 V V-K: | sezione 1x6 mmq | m | 0.74045
E.2.005.007.05 | IMPIANTI ELETTRICI | MATERIALI | EDIFICI RESIDENZIALI | Cavo unipolare unipolare o multipolare con guaina flessibile in rame ricotto isolato in PVC speciali, non propagante l'incendio, a norme CEI 20-22 II e marchio IMQ, sigla designazione N1 V V-K: | sezione 1x10 mmq | m | 1.0151
E.2.005.007.06 | IMPIANTI ELETTRICI | MATERIALI | EDIFICI RESIDENZIALI | Cavo unipolare unipolare o multipolare con guaina flessibile in rame ricotto isolato in PVC speciali, non propagante l'incendio, a norme CEI 20-22 II e marchio IMQ, sigla designazione N1 V V-K: | sezione 1x16 mmq | m | 1.4451
E.2.005.007.07 | IMPIANTI ELETTRICI | MATERIALI | EDIFICI RESIDENZIALI | Cavo unipolare unipolare o multipolare con guaina flessibile in rame ricotto isolato in PVC speciali, non propagante l'incendio, a norme CEI 20-22 II e marchio IMQ, sigla designazione N1 V V-K: | sezione 1x25 mmq | m | 2.0661
E.2.005.007.08 | IMPIANTI ELETTRICI | MATERIALI | EDIFICI RESIDENZIALI | Cavo unipolare unipolare o multipolare con guaina flessibile in rame ricotto isolato in PVC speciali, non propagante l'incendio, a norme CEI 20-22 II e marchio IMQ, sigla designazione N1 V V-K: | sezione 1x35 mmq | m | 2.7468
E.2.005.007.09 | IMPIANTI ELETTRICI | MATERIALI | EDIFICI RESIDENZIALI | Cavo unipolare unipolare o multipolare con guaina flessibile in rame ricotto isolato in PVC speciali, non propagante l'incendio, a norme CEI 20-22 II e marchio IMQ, sigla designazione N1 V V-K: | sezione 1x50 mmq | m | 3.7261
E.2.005.007.10 | IMPIANTI ELETTRICI | MATERIALI | EDIFICI RESIDENZIALI | Cavo unipolare unipolare o multipolare con guaina flessibile in rame ricotto isolato in PVC speciali, non propagante l'incendio, a norme CEI 20-22 II e marchio IMQ, sigla designazione N1 V V-K: | sezione 1x70 mmq | m | 5.1832
E.2.005.007.11 | IMPIANTI ELETTRICI | MATERIALI | EDIFICI RESIDENZIALI | Cavo unipolare unipolare o multipolare con guaina flessibile in rame ricotto isolato in PVC speciali, non propagante l'incendio, a norme CEI 20-22 II e marchio IMQ, sigla designazione N1 V V-K: | sezione 1x95 mmq | m | 6.6043
E.2.005.007.12 | IMPIANTI ELETTRICI | MATERIALI | EDIFICI RESIDENZIALI | Cavo unipolare unipolare o multipolare con guaina flessibile in rame ricotto isolato in PVC speciali, non propagante l'incendio, a norme CEI 20-22 II e marchio IMQ, sigla designazione N1 V V-K: | sezione 1x120 mmq | m | 8.6943
E.2.005.007.13 | IMPIANTI ELETTRICI | MATERIALI | EDIFICI RESIDENZIALI | Cavo unipolare unipolare o multipolare con guaina flessibile in rame ricotto isolato in PVC speciali, non propagante l'incendio, a norme CEI 20-22 II e marchio IMQ, sigla designazione N1 V V-K: | sezione 1x150 mmq | m | 10.426
E.2.005.007.14 | IMPIANTI ELETTRICI | MATERIALI | EDIFICI RESIDENZIALI | Cavo unipolare unipolare o multipolare con guaina flessibile in rame ricotto isolato in PVC speciali, non propagante l'incendio, a norme CEI 20-22 II e marchio IMQ, sigla designazione N1 V V-K: | sezione 1x185 mmq | m | 12.8862
E.2.005.007.15 | IMPIANTI ELETTRICI | MATERIALI | EDIFICI RESIDENZIALI | Cavo unipolare unipolare o multipolare con guaina flessibile in rame ricotto isolato in PVC speciali, non propagante l'incendio, a norme CEI 20-22 II e marchio IMQ, sigla designazione N1 V V-K: | sezione 1x240 mmq | m | 16.9587
E.2.005.007.16 | IMPIANTI ELETTRICI | MATERIALI | EDIFICI RESIDENZIALI | Cavo unipolare unipolare o multipolare con guaina flessibile in rame ricotto isolato in PVC speciali, non propagante l'incendio, a norme CEI 20-22 II e marchio IMQ, sigla designazione N1 V V-K: | sezione 2x1,5 mmq | m | 0.68074
E.2.005.007.17 | IMPIANTI ELETTRICI | MATERIALI | EDIFICI RESIDENZIALI | Cavo unipolare unipolare o multipolare con guaina flessibile in rame ricotto isolato in PVC speciali, non propagante l'incendio, a norme CEI 20-22 II e marchio IMQ, sigla designazione N1 V V-K: | sezione 2x2,5 mmq | m | 0.83599
E.2.005.007.18 | IMPIANTI ELETTRICI | MATERIALI | EDIFICI RESIDENZIALI | Cavo unipolare unipolare o multipolare con guaina flessibile in rame ricotto isolato in PVC speciali, non propagante l'incendio, a norme CEI 20-22 II e marchio IMQ, sigla designazione N1 V V-K: | sezione 2x4 mmq | m | 1.1465
E.2.005.007.19 | IMPIANTI ELETTRICI | MATERIALI | EDIFICI RESIDENZIALI | Cavo unipolare unipolare o multipolare con guaina flessibile in rame ricotto isolato in PVC speciali, non propagante l'incendio, a norme CEI 20-22 II e marchio IMQ, sigla designazione N1 V V-K: | sezione 2x6 mmq | m | 1.4809
E.2.005.007.20 | IMPIANTI ELETTRICI | MATERIALI | EDIFICI RESIDENZIALI | Cavo unipolare unipolare o multipolare con guaina flessibile in rame ricotto isolato in PVC speciali, non propagante l'incendio, a norme CEI 20-22 II e marchio IMQ, sigla designazione N1 V V-K: | sezione 2x10 mmq | m | 2.3169
E.2.005.007.21 | IMPIANTI ELETTRICI | MATERIALI | EDIFICI RESIDENZIALI | Cavo unipolare unipolare o multipolare con guaina flessibile in rame ricotto isolato in PVC speciali, non propagante l'incendio, a norme CEI 20-22 II e marchio IMQ, sigla designazione N1 V V-K: | sezione 2x16 mmq | m | 3.1768
E.2.005.007.22 | IMPIANTI ELETTRICI | MATERIALI | EDIFICI RESIDENZIALI | Cavo unipolare unipolare o multipolare con guaina flessibile in rame ricotto isolato in PVC speciali, non propagante l'incendio, a norme CEI 20-22 II e marchio IMQ, sigla designazione N1 V V-K: | sezione 2x25 mmq | m | 4.7174
E.2.005.007.23 | IMPIANTI ELETTRICI | MATERIALI | EDIFICI RESIDENZIALI | Cavo unipolare unipolare o multipolare con guaina flessibile in rame ricotto isolato in PVC speciali, non propagante l'incendio, a norme CEI 20-22 II e marchio IMQ, sigla designazione N1 V V-K: | sezione 2x35 mmq | m | 6.4133
E.2.005.007.24 | IMPIANTI ELETTRICI | MATERIALI | EDIFICI RESIDENZIALI | Cavo unipolare unipolare o multipolare con guaina flessibile in rame ricotto isolato in PVC speciali, non propagante l'incendio, a norme CEI 20-22 II e marchio IMQ, sigla designazione N1 V V-K: | sezione 2x50 mmq | m | 9.1243
E.2.005.007.25 | IMPIANTI ELETTRICI | MATERIALI | EDIFICI RESIDENZIALI | Cavo unipolare unipolare o multipolare con guaina flessibile in rame ricotto isolato in PVC speciali, non propagante l'incendio, a norme CEI 20-22 II e marchio IMQ, sigla designazione N1 V V-K: | sezione 3x1,5 mmq | m | 0.80016
E.2.005.007.26 | IMPIANTI ELETTRICI | MATERIALI | EDIFICI RESIDENZIALI | Cavo unipolare unipolare o multipolare con guaina flessibile in rame ricotto isolato in PVC speciali, non propagante l'incendio, a norme CEI 20-22 II e marchio IMQ, sigla designazione N1 V V-K: | sezione 3x2,5 mmq | m | 1.0151
E.2.005.007.27 | IMPIANTI ELETTRICI | MATERIALI | EDIFICI RESIDENZIALI | Cavo unipolare unipolare o multipolare con guaina flessibile in rame ricotto isolato in PVC speciali, non propagante l'incendio, a norme CEI 20-22 II e marchio IMQ, sigla designazione N1 V V-K: | sezione 3x4 mmq | m | 1.4451
E.2.005.007.28 | IMPIANTI ELETTRICI | MATERIALI | EDIFICI RESIDENZIALI | Cavo unipolare unipolare o multipolare con guaina flessibile in rame ricotto isolato in PVC speciali, non propagante l'incendio, a norme CEI 20-22 II e marchio IMQ, sigla designazione N1 V V-K: | sezione 3x6 mmq | m | 1.887
E.2.005.007.29 | IMPIANTI ELETTRICI | MATERIALI | EDIFICI RESIDENZIALI | Cavo unipolare unipolare o multipolare con guaina flessibile in rame ricotto isolato in PVC speciali, non propagante l'incendio, a norme CEI 20-22 II e marchio IMQ, sigla designazione N1 V V-K: | sezione 3x10 mmq | m | 2.9857
E.2.005.007.30 | IMPIANTI ELETTRICI | MATERIALI | EDIFICI RESIDENZIALI | Cavo unipolare unipolare o multipolare con guaina flessibile in rame ricotto isolato in PVC speciali, non propagante l'incendio, a norme CEI 20-22 II e marchio IMQ, sigla designazione N1 V V-K: | sezione 3x16 mmq | m | 4.1919
E.2.005.007.31 | IMPIANTI ELETTRICI | MATERIALI | EDIFICI RESIDENZIALI | Cavo unipolare unipolare o multipolare con guaina flessibile in rame ricotto isolato in PVC speciali, non propagante l'incendio, a norme CEI 20-22 II e marchio IMQ, sigla designazione N1 V V-K: | sezione 3x25 mmq | m | 6.3535
E.2.005.007.32 | IMPIANTI ELETTRICI | MATERIALI | EDIFICI RESIDENZIALI | Cavo unipolare unipolare o multipolare con guaina flessibile in rame ricotto isolato in PVC speciali, non propagante l'incendio, a norme CEI 20-22 II e marchio IMQ, sigla designazione N1 V V-K: | sezione 3x35 mmq | m | 8.8257
E.2.005.007.33 | IMPIANTI ELETTRICI | MATERIALI | EDIFICI RESIDENZIALI | Cavo unipolare unipolare o multipolare con guaina flessibile in rame ricotto isolato in PVC speciali, non propagante l'incendio, a norme CEI 20-22 II e marchio IMQ, sigla designazione N1 V V-K: | sezione 3x50 mmq | m | 12.2771
E.2.005.007.34 | IMPIANTI ELETTRICI | MATERIALI | EDIFICI RESIDENZIALI | Cavo unipolare unipolare o multipolare con guaina flessibile in rame ricotto isolato in PVC speciali, non propagante l'incendio, a norme CEI 20-22 II e marchio IMQ, sigla designazione N1 V V-K: | sezione 3x70 mmq | m | 17.0184
E.2.005.007.35 | IMPIANTI ELETTRICI | MATERIALI | EDIFICI RESIDENZIALI | Cavo unipolare unipolare o multipolare con guaina flessibile in rame ricotto isolato in PVC speciali, non propagante l'incendio, a norme CEI 20-22 II e marchio IMQ, sigla designazione N1 V V-K: | sezione 3x95 mmq | m | 21.8313
E.2.005.007.36 | IMPIANTI ELETTRICI | MATERIALI | EDIFICI RESIDENZIALI | Cavo unipolare unipolare o multipolare con guaina flessibile in rame ricotto isolato in PVC speciali, non propagante l'incendio, a norme CEI 20-22 II e marchio IMQ, sigla designazione N1 V V-K: | sezione 3x120 mmq | m | 28.1849
E.2.005.007.37 | IMPIANTI ELETTRICI | MATERIALI | EDIFICI RESIDENZIALI | Cavo unipolare unipolare o multipolare con guaina flessibile in rame ricotto isolato in PVC speciali, non propagante l'incendio, a norme CEI 20-22 II e marchio IMQ, sigla designazione N1 V V-K: | sezione 3x150 mmq | m | 35.1595
E.2.005.007.38 | IMPIANTI ELETTRICI | MATERIALI | EDIFICI RESIDENZIALI | Cavo unipolare unipolare o multipolare con guaina flessibile in rame ricotto isolato in PVC speciali, non propagante l'incendio, a norme CEI 20-22 II e marchio IMQ, sigla designazione N1 V V-K: | sezione 3x185 mmq | m | 43.173
E.2.005.007.39 | IMPIANTI ELETTRICI | MATERIALI | EDIFICI RESIDENZIALI | Cavo unipolare unipolare o multipolare con guaina flessibile in rame ricotto isolato in PVC speciali, non propagante l'incendio, a norme CEI 20-22 II e marchio IMQ, sigla designazione N1 V V-K: | sezione 3x240 mmq | m | 56.74
E.2.005.007.40 | IMPIANTI ELETTRICI | MATERIALI | EDIFICI RESIDENZIALI | Cavo unipolare unipolare o multipolare con guaina flessibile in rame ricotto isolato in PVC speciali, non propagante l'incendio, a norme CEI 20-22 II e marchio IMQ, sigla designazione N1 V V-K: | sezione 4x1,5 mmq | m | 0.99125
E.2.005.007.41 | IMPIANTI ELETTRICI | MATERIALI | EDIFICI RESIDENZIALI | Cavo unipolare unipolare o multipolare con guaina flessibile in rame ricotto isolato in PVC speciali, non propagante l'incendio, a norme CEI 20-22 II e marchio IMQ, sigla designazione N1 V V-K: | sezione 4x2,5 mmq | m | 1.2659
E.2.005.007.42 | IMPIANTI ELETTRICI | MATERIALI | EDIFICI RESIDENZIALI | Cavo unipolare unipolare o multipolare con guaina flessibile in rame ricotto isolato in PVC speciali, non propagante l'incendio, a norme CEI 20-22 II e marchio IMQ, sigla designazione N1 V V-K: | sezione 4x4 mmq | m | 1.7556
E.2.005.007.43 | IMPIANTI ELETTRICI | MATERIALI | EDIFICI RESIDENZIALI | Cavo unipolare unipolare o multipolare con guaina flessibile in rame ricotto isolato in PVC speciali, non propagante l'incendio, a norme CEI 20-22 II e marchio IMQ, sigla designazione N1 V V-K: | sezione 4x6 mmq | m | 2.3408
E.2.005.007.44 | IMPIANTI ELETTRICI | MATERIALI | EDIFICI RESIDENZIALI | Cavo unipolare unipolare o multipolare con guaina flessibile in rame ricotto isolato in PVC speciali, non propagante l'incendio, a norme CEI 20-22 II e marchio IMQ, sigla designazione N1 V V-K: | sezione 4x10 mmq | m | 3.7978
E.2.005.007.45 | IMPIANTI ELETTRICI | MATERIALI | EDIFICI RESIDENZIALI | Cavo unipolare unipolare o multipolare con guaina flessibile in rame ricotto isolato in PVC speciali, non propagante l'incendio, a norme CEI 20-22 II e marchio IMQ, sigla designazione N1 V V-K: | sezione 4x16 mmq | m | 5.3623
E.2.005.007.46 | IMPIANTI ELETTRICI | MATERIALI | EDIFICI RESIDENZIALI | Cavo unipolare unipolare o multipolare con guaina flessibile in rame ricotto isolato in PVC speciali, non propagante l'incendio, a norme CEI 20-22 II e marchio IMQ, sigla designazione N1 V V-K: | sezione 4x25 mmq | m | 8.2644
E.2.005.010.01 | IMPIANTI ELETTRICI | MATERIALI | EDIFICI RESIDENZIALI | Cavo flessibile tondo isolato in pvc H03 VV-F con sottoguaina di pvc, tripolare | sezione 0,75 mmq | m | 0.19108
E.2.005.010.02 | IMPIANTI ELETTRICI | MATERIALI | EDIFICI RESIDENZIALI | Cavo flessibile tondo isolato in pvc H03 VV-F con sottoguaina di pvc, tetrapolare | sezione 1 mmq | m | 0.28663
E.2.005.010.03 | IMPIANTI ELETTRICI | MATERIALI | EDIFICI RESIDENZIALI | Cavo flessibile tondo isolato in pvc H03 VV-F con sottoguaina di pvc, tetrapolare | sezione 1,5 mmq |  | 0
E.2.005.015.01 | IMPIANTI ELETTRICI | MATERIALI | EDIFICI RESIDENZIALI | Cavetto flessibile, tondo divisibile | sezione 2x0,50 mmq | m | 0.15526
E.2.005.015.02 | IMPIANTI ELETTRICI | MATERIALI | EDIFICI RESIDENZIALI | Cavetto flessibile, tondo divisibile | sezione 2x0,75 mmq | m | 0.21497
E.2.005.015.03 | IMPIANTI ELETTRICI | MATERIALI | EDIFICI RESIDENZIALI | Cavetto flessibile, tondo divisibile | sezione 2x1 mmq | m | 0.26274
E.2.005.020.01 | IMPIANTI ELETTRICI | MATERIALI | EDIFICI RESIDENZIALI | Cavetto flessibile per citofoni e bruciatori | sezione 6x0,50 mmq | m | 0.52548
E.2.005.020.02 | IMPIANTI ELETTRICI | MATERIALI | EDIFICI RESIDENZIALI | Cavetto flessibile per citofoni e bruciatori | sezione 10x0,50 mmq | m | 0.87182
E.2.005.025.01 | IMPIANTI ELETTRICI | MATERIALI | EDIFICI RESIDENZIALI | Cavo antifiamma per impianti telefonici, citofonici e videocitofonici | coassiale RG59B/U, 75 ohm | m | 0.418
E.2.005.025.02 | IMPIANTI ELETTRICI | MATERIALI | EDIFICI RESIDENZIALI | Cavo antifiamma per impianti telefonici, citofonici e videocitofonici | composito CX42 (2x0,5 mmq + 2x0,25 mmq + RG59B/U) | m | 0.76434
E.2.005.030.01 | IMPIANTI ELETTRICI | MATERIALI | EDIFICI RESIDENZIALI | Cavo antifiamma per impianti telefonici, citofonici e videocitofonici | schermato a 2 coppie | m | 0.44188
E.2.005.030.02 | IMPIANTI ELETTRICI | MATERIALI | EDIFICI RESIDENZIALI | Cavo antifiamma per impianti telefonici, citofonici e videocitofonici | schermato a 4 coppie | m | 0.65685
E.2.005.030.03 | IMPIANTI ELETTRICI | MATERIALI | EDIFICI RESIDENZIALI | Cavo antifiamma per impianti telefonici, citofonici e videocitofonici | schermato a 6 coppie | m | 0.87182
E.2.005.030.04 | IMPIANTI ELETTRICI | MATERIALI | EDIFICI RESIDENZIALI | Cavo antifiamma per impianti telefonici, citofonici e videocitofonici | schermato a 11 coppie | m | 1.3854
E.2.005.035.01 | IMPIANTI ELETTRICI | MATERIALI | EDIFICI RESIDENZIALI | Tubo protettivo flessibile in pvc autoestinguente serie media | diametro 16 mm | m | 0.14539
E.2.005.035.02 | IMPIANTI ELETTRICI | MATERIALI | EDIFICI RESIDENZIALI | Tubo protettivo flessibile in pvc autoestinguente serie media | diametro 25 mm | m | 0.30117
E.2.005.040.01 | IMPIANTI ELETTRICI | MATERIALI | EDIFICI RESIDENZIALI | Tubo protettivo rigido in pvc autoestinguente serie media | diametro 16 mm | m | 0.24924
E.2.005.040.02 | IMPIANTI ELETTRICI | MATERIALI | EDIFICI RESIDENZIALI | Tubo protettivo rigido in pvc autoestinguente serie media | diametro 25 mm | m | 0.49848
E.2.005.040.03 | IMPIANTI ELETTRICI | MATERIALI | EDIFICI RESIDENZIALI | Tubo protettivo rigido in pvc autoestinguente serie media | diametro 40 mm | m | 0.98657
E.2.005.045.01 | IMPIANTI ELETTRICI | MATERIALI | EDIFICI RESIDENZIALI | Dispersore di terra, in acciaio con ramatura elettrolitica 100ae, lunghezza 1,5 m; filetto di profondità | diametro nominale 25 mm | cad | 12.1504
E.2.005.050.01 | IMPIANTI ELETTRICI | MATERIALI | EDIFICI RESIDENZIALI | Dispersore di terra, in acciaio con ramatura elettrolitica 100ae, lunghezza 1,5 m; ad innesto | diametro nominale 25 mm | cad | 14.4455
E.2.005.055.01 | IMPIANTI ELETTRICI | MATERIALI | EDIFICI RESIDENZIALI | Interruttore da 6-16 A per tensione nominale 250V; tipo da parete;in custodia IP 40 | unipolare 10 A | cad | 2.3401
E.2.005.060.01 | IMPIANTI ELETTRICI | MATERIALI | EDIFICI RESIDENZIALI | Interruttore da 6-16 A per tensione nominale 250V; tipo da parete; in custodia IP 40 | bipolare 16 A | cad | 3.9001
E.2.005.065.01 | IMPIANTI ELETTRICI | MATERIALI | EDIFICI RESIDENZIALI | Interruttore da 6-16 A per tensione nominale 250V; tipo da incasso, placca in resina per scatola diametro 60 mm, monoblocco | unipolare 6 A | cad | 2.0238
E.2.005.070.01 | IMPIANTI ELETTRICI | MATERIALI | EDIFICI RESIDENZIALI | Interruttore da 6-16 A per tensione nominale 250V; tipo da incasso, placca in resina per scatola diametro 60 mm, monoblocco | bipolare 6 A | cad | 4.6063
E.2.005.075.01 | IMPIANTI ELETTRICI | MATERIALI | EDIFICI RESIDENZIALI | Interruttore da 6-16 A per tensione nominale 250V; tipo da incasso, serie componibile | unipolare 10 A | cad | 1.3492
E.2.005.075.01 | IMPIANTI ELETTRICI | MATERIALI | EDIFICI RESIDENZIALI | Interruttore da 6-16 A per tensione nominale 250V; tipo da incasso, serie componibile | bipolare 16 A | cad | 1.9922
E.2.005.080.01 | IMPIANTI ELETTRICI | MATERIALI | EDIFICI RESIDENZIALI | Interruttore da 6-16 A per tensione nominale 250 V; tipo da incasso , con pulsante normalmenbte aperto | unipolare 16 A | cad | 6.6618
E.2.005.085.01 | IMPIANTI ELETTRICI | MATERIALI | EDIFICI RESIDENZIALI | Deviatore da 6-16 A per tensione d'esercizio 250 V, tipo da parete, in custodia IP 40 | unipolare 10 A | cad | 2.6879
E.2.005.090.01 | IMPIANTI ELETTRICI | MATERIALI | EDIFICI RESIDENZIALI | Deviatore da 6-16 A per tensione d'esercizio 250 V, tipo da parete, in custodia IP 40, con pressacavo | unipolare 16 A | cad | 7.6948
E.2.005.095.01 | IMPIANTI ELETTRICI | MATERIALI | EDIFICI RESIDENZIALI | Deviatore da 6-16 A per tensione d'esercizio 250 V; tipo da incasso , serie componibile | unipolare 10 A | cad | 1.6971
E.2.005.095.02 | IMPIANTI ELETTRICI | MATERIALI | EDIFICI RESIDENZIALI | Deviatore da 6-16 A per tensione d'esercizio 250 V; tipo da incasso , serie componibile | unipolare 16 A | cad | 2.5087
E.2.005.100.01 | IMPIANTI ELETTRICI | MATERIALI | EDIFICI RESIDENZIALI | Commutatore da 6-16 A, tensione d'esercizio 250V; tipo da parete, a doppio tasto 1-0-2 in custodia IP 40 | unipolare 16 A | cad | 6.5037
E.2.005.105.01 | IMPIANTI ELETTRICI | MATERIALI | EDIFICI RESIDENZIALI | Commutatore da 6-16 a, tensione d'esercizio 250V; tipo da incasso, a doppio tasto 1-0-2 in custodia IP 40 | unipolare 16 A | cad | 5.3126
E.2.005.110.01 | IMPIANTI ELETTRICI | MATERIALI | EDIFICI RESIDENZIALI | Invertitore 6-10 A tensione d'esercizio 250 V, tipo da parete in custodia IP 40 | unipolare 16 A | cad | 6.3561
E.2.005.115.01 | IMPIANTI ELETTRICI | MATERIALI | EDIFICI RESIDENZIALI | Invertitore 6-10 A tensione d'esercizio 250 V, tipo da incasso, placca in resina per scatola diametro 60 mm, serie componibile in custodia IP 40 | unipolare 16 A | cad | 5.3758
E.2.005.125.01 | IMPIANTI ELETTRICI | MATERIALI | EDIFICI RESIDENZIALI | Pulsante da 6-16 A a tensione nominale 250 V, tipo a parete, in chiusura, custodia IP 40 | unipolare 10 A | cad | 3.1622
E.2.005.125.02 | IMPIANTI ELETTRICI | MATERIALI | EDIFICI RESIDENZIALI | Pulsante da 6-16 A a tensione nominale 250 V, tipo a parete, in apertura, custodia IP 41 | unipolare 10 A | cad | 3.5944
E.2.005.130.01 | IMPIANTI ELETTRICI | MATERIALI | EDIFICI RESIDENZIALI | Pulsante da 6-16 A a tensione nominale 250 V, tipo a parete, in apertura, custodia IP 40 | unipolare 16 A | cad | 6.0926
E.2.005.130.02 | IMPIANTI ELETTRICI | MATERIALI | EDIFICI RESIDENZIALI | Pulsante da 6-16 A a tensione nominale 250 V, tipo a parete, in chiusura, custodia IP 41 | unipolare 16 A | cad | 6.5564
E.2.005.135.01 | IMPIANTI ELETTRICI | MATERIALI | EDIFICI RESIDENZIALI | Pulsante da 6-16 A tensione nominale 250 V, tipo da incasso, in chiusura, serie componibile | unipolare 10 A | cad | 1.9606
E.2.005.135.02 | IMPIANTI ELETTRICI | MATERIALI | EDIFICI RESIDENZIALI | Pulsante da 6-16 A tensione nominale 250 V, tipo da incasso, in apertura, serie componibile | unipolare 10 A | cad | 2.4033
E.2.005.140.01 | IMPIANTI ELETTRICI | MATERIALI | EDIFICI RESIDENZIALI | Pulsante da 6-16 A tensione nominale 250 V, tipo da incasso, in chiusura, serie componibile | unipolare 16 A | cad | 3.7314
E.2.005.140.02 | IMPIANTI ELETTRICI | MATERIALI | EDIFICI RESIDENZIALI | Pulsante da 6-16 A tensione nominale 250 V, tipo da incasso, in apertura, serie componibile | unipolare 16 A | cad | 4.1952
E.2.005.145.01 | IMPIANTI ELETTRICI | MATERIALI | EDIFICI RESIDENZIALI | Presa di corrente bipolare per tensioni d'esercizio 250 V ad alveoli schermati, tipo da parete in custodia custodia IP 40 | 2P+ T 10-16 A | cad | 4.385
E.2.005.150.01 | IMPIANTI ELETTRICI | MATERIALI | EDIFICI RESIDENZIALI | Presa di corrente bipolare per tensioni d'esercizio 250 V ad alveoli schermati, tipo da incasso, bipasso, monoblocco | 2P+ T 10-16 A | cad | 3.5101
E.2.005.155.01 | IMPIANTI ELETTRICI | MATERIALI | EDIFICI RESIDENZIALI | Presa di corrente bipolare per tensioni d'esercizio 250 V ad alveoli schermati, tipo da incasso , serie componibile, tipo UNEL | 2P+ T 10-16 A | cad | 4.4271
E.2.005.160.01 | IMPIANTI ELETTRICI | MATERIALI | EDIFICI RESIDENZIALI | Presa di corrente bipolare per tensione d'esercizio 250 V ad alveoli schermati, accessori elettrici per dispositivi di comando serie componibile, interruttore automatico magnetotermico bipolare, con un solo polo protetto, portata fino a 16 A tensione nominale 220 V c.a, potere di interruzione 3kA |  | cad | 26.2254
E.2.005.165.01 | IMPIANTI ELETTRICI | MATERIALI | EDIFICI RESIDENZIALI | Presa di corrente bipolare per tensione d'esercizio 250 V ad alveoli schermati, accessori per dispositivi di comando serie componibile da 1-3 posti | in resina | cad | 0.023424
E.2.005.165.02 | IMPIANTI ELETTRICI | MATERIALI | EDIFICI RESIDENZIALI | Presa di corrente bipolare per tensione d'esercizio 250 V ad alveoli schermati, accessori per dispositivi di comando serie componibile da 1-3 posti | in alluminio anodizzato bronzo | cad | 1.4546
E.2.005.165.03 | IMPIANTI ELETTRICI | MATERIALI | EDIFICI RESIDENZIALI | Presa di corrente bipolare per tensione d'esercizio 250 V ad alveoli schermati, accessori per dispositivi di comando serie componibile da 3 posti | scatola in resina | cad | 0.20027
E.2.005.165.04 | IMPIANTI ELETTRICI | MATERIALI | EDIFICI RESIDENZIALI | Interruttore automatico magnetotermico , serie modulare, tensione nominale 230/400 V c.a, potere d'intewrruzione 4,5 kA | unipolare 10-25 A | cad | 7.2415
E.2.005.165.05 | IMPIANTI ELETTRICI | MATERIALI | EDIFICI RESIDENZIALI | Interruttore automatico magnetotermico , serie modulare, tensione nominale 230/400 V c.a, potere d'intewrruzione 4,5 kA | unipolare+neutro 6-32 A | cad | 10.9519
E.2.005.165.06 | IMPIANTI ELETTRICI | MATERIALI | EDIFICI RESIDENZIALI | Interruttore automatico magnetotermico , serie modulare, tensione nominale 230/400 V c.a, potere d'intewrruzione 4,5 kA | bipolare 10-32 A | cad | 15.5055
E.2.005.165.07 | IMPIANTI ELETTRICI | MATERIALI | EDIFICI RESIDENZIALI | Interruttore automatico magnetotermico , serie modulare, tensione nominale 230/400 V c.a, potere d'intewrruzione 4,5 kA | tripolare 10-25 A | cad | 29.2823
E.2.005.165.08 | IMPIANTI ELETTRICI | MATERIALI | EDIFICI RESIDENZIALI | Interruttore automatico magnetotermico , serie modulare, tensione nominale 230/400 V c.a, potere d'intewrruzione 4,5 kA | tetrapolare 10-25 A | cad | 36.1338
E.2.005.170.01 | IMPIANTI ELETTRICI | MATERIALI | EDIFICI RESIDENZIALI | Interruttore automatico magnetotermico , serie modulare, tensione nominale 230/400 V c.a, potere d'intewrruzione 6 kA | unipolare 10-32 A | cad | 13.8084
E.2.005.170.02 | IMPIANTI ELETTRICI | MATERIALI | EDIFICI RESIDENZIALI | Interruttore automatico magnetotermico , serie modulare, tensione nominale 230/400 V c.a, potere d'intewrruzione 6 kA | unipolare + neutro10-32 A | cad | 21.324
E.2.005.170.03 | IMPIANTI ELETTRICI | MATERIALI | EDIFICI RESIDENZIALI | Interruttore automatico magnetotermico , serie modulare, tensione nominale 230/400 V c.a, potere d'intewrruzione 6 kA | bipolare 10-32 A | cad | 25.0449
E.2.005.170.04 | IMPIANTI ELETTRICI | MATERIALI | EDIFICI RESIDENZIALI | Interruttore automatico magnetotermico , serie modulare, tensione nominale 230/400 V c.a, potere d'intewrruzione 6 kA | tripolare 10-32 A | cad | 38.8111
E.2.005.170.05 | IMPIANTI ELETTRICI | MATERIALI | EDIFICI RESIDENZIALI | Interruttore automatico magnetotermico , serie modulare, tensione nominale 230/400 V c.a, potere d'intewrruzione 6 kA | tetrapolare 10-32 A | cad | 44.8615
E.2.005.175.01 | IMPIANTI ELETTRICI | MATERIALI | EDIFICI RESIDENZIALI | Modulo automatico differenziale da associare agli interruttori magnetotermici della serie modulare, tensione nominale 230/400 V c.a., sensibilità 0,01 A, tipo "AS", bipolare , per magnetotermici con portata fino a 32 A |  | cad | 72.763
E.2.005.180.01 | IMPIANTI ELETTRICI | MATERIALI | EDIFICI RESIDENZIALI | Modulo automatico differenziale da associare agli interruttori magnetotermici della serie modulare, tensione nominale 230/400 V c.a., sensibilità 0,03 A, tipo "AC", bipolare , per magnetotermici con portata fino a 32 A |  | cad | 40.4239
E.2.005.185.01 | IMPIANTI ELETTRICI | MATERIALI | EDIFICI RESIDENZIALI | Modulo automatico differenziale da associare agli interruttori magnetotermici della serie modulare, tensione nominale 230/400 V c.a., sensibilità 0,03 o 0,5 A, tipo "AC", bipolare , per magnetotermici con portata fino a 32 A |  | cad | 38.263
E.2.005.190.01 | IMPIANTI ELETTRICI | MATERIALI | EDIFICI RESIDENZIALI | Centralino da incasso in resina. Grado di protezione IP 30, completo di scatola da incasso, telaio portapparecchi, pannello frontale e portello trasparente | 8 moduli | cad | 6.6091
E.2.005.190.02 | IMPIANTI ELETTRICI | MATERIALI | EDIFICI RESIDENZIALI | Centralino da incasso in resina. Grado di protezione IP 30, completo di scatola da incasso, telaio portapparecchi, pannello frontale e portello trasparente | 12 moduli | cad | 12.4592
E.2.005.190.03 | IMPIANTI ELETTRICI | MATERIALI | EDIFICI RESIDENZIALI | Centralino da incasso in resina. Grado di protezione IP 30, completo di scatola da incasso, telaio portapparecchi, pannello frontale e portello trasparente | 24 moduli | cad | 22.7681
E.2.010.005.01 | IMPIANTI ELETTRICI | MATERIALI | ILLUMINAZIONE PUBBLICA | Lampade a vapori di mercurio a bulbo fluorescente, attacco E27 | 50W, lumen 1.800 | cad | 6.4193
E.2.010.005.02 | IMPIANTI ELETTRICI | MATERIALI | ILLUMINAZIONE PUBBLICA | Lampade a vapori di mercurio a bulbo fluorescente, attacco E27 | 80 W, kumen 3.700 | cad | 6.4931
E.2.010.005.03 | IMPIANTI ELETTRICI | MATERIALI | ILLUMINAZIONE PUBBLICA | Lampade a vapori di mercurio a bulbo fluorescente, attacco E27 | 125 W, lumen 6.200 | cad | 6.8515
E.2.010.005.04 | IMPIANTI ELETTRICI | MATERIALI | ILLUMINAZIONE PUBBLICA | Lampade a vapori di mercurio a bulbo fluorescente, attacco E40 | 250W, lumen 12.700 | cad | 14.5463
E.2.010.005.05 | IMPIANTI ELETTRICI | MATERIALI | ILLUMINAZIONE PUBBLICA | Lampade a vapori di mercurio a bulbo fluorescente, attacco E40 | 400W, lumen 22.000 | cad | 26.4046
E.2.010.005.06 | IMPIANTI ELETTRICI | MATERIALI | ILLUMINAZIONE PUBBLICA | Lampade a vapori di mercurio a bulbo fluorescente, attacco E40 | 700 W, lumen 38.500 | cad | 61.5476
E.2.010.005.07 | IMPIANTI ELETTRICI | MATERIALI | ILLUMINAZIONE PUBBLICA | Lampade a vapori di mercurio a bulbo fluorescente, attacco E40 | 1.000W, lumen 58.500 | cad | 85.4962
E.2.010.010.01 | IMPIANTI ELETTRICI | MATERIALI | ILLUMINAZIONE PUBBLICA | Lampade a vapori di sodio, bassa pressione, attacco BY 22 | 18W, lumen 1.770 | cad | 25.9619
E.2.010.010.02 | IMPIANTI ELETTRICI | MATERIALI | ILLUMINAZIONE PUBBLICA | Lampade a vapori di sodio, bassa pressione, attacco BY 22 | 35W, lumen 4.550 | cad | 26.6365
E.2.010.010.03 | IMPIANTI ELETTRICI | MATERIALI | ILLUMINAZIONE PUBBLICA | Lampade a vapori di sodio, bassa pressione, attacco BY 22 | 55W, lumen 7.800 | cad | 27.9752
E.2.010.010.04 | IMPIANTI ELETTRICI | MATERIALI | ILLUMINAZIONE PUBBLICA | Lampade a vapori di sodio, bassa pressione, attacco BY 22 | 90W, lumen13.000 | cad | 34.247
E.2.010.010.05 | IMPIANTI ELETTRICI | MATERIALI | ILLUMINAZIONE PUBBLICA | Lampade a vapori di sodio, bassa pressione, attacco BY 22 | 135W, lumen 20.800 | cad | 46.78
E.2.010.015.01 | IMPIANTI ELETTRICI | MATERIALI | ILLUMINAZIONE PUBBLICA | Lampade a vapori di sodio, alta pressione, a bulbo tubolare, attacco E40, con accenditore separato | 150W, lumen 14.500 | cad | 30.4418
E.2.010.015.02 | IMPIANTI ELETTRICI | MATERIALI | ILLUMINAZIONE PUBBLICA | Lampade a vapori di sodio, alta pressione, a bulbo tubolare, attacco E40, con accenditore separato | 250W, lumen 27.500 | cad | 33.5724
E.2.010.015.03 | IMPIANTI ELETTRICI | MATERIALI | ILLUMINAZIONE PUBBLICA | Lampade a vapori di sodio, alta pressione, a bulbo tubolare, attacco E40, con accenditore separato | 400W, lumen 48.000 | cad | 39.8336
E.2.010.015.04 | IMPIANTI ELETTRICI | MATERIALI | ILLUMINAZIONE PUBBLICA | Lampade a vapori di sodio, alta pressione, a bulbo tubolare, attacco E40, con accenditore separato | 1.000W, lumen 125.000 | cad | 118.1515
E.2.010.020.01 | IMPIANTI ELETTRICI | MATERIALI | ILLUMINAZIONE PUBBLICA | Lampade a vapori di sodio, alta pressione a bulbo tubolare con accenditore separato, ad alta efficienza e maggior durata, attacco E27, | 70W, lumen 6.800 | cad | 24.17
E.2.010.020.02 | IMPIANTI ELETTRICI | MATERIALI | ILLUMINAZIONE PUBBLICA | Lampade a vapori di sodio, alta pressione a bulbo tubolare con accenditore separato, ad alta efficienza e maggior durata, attacco E40, | 100W, lumen 10.000 | cad | 31.7804
E.2.010.020.03 | IMPIANTI ELETTRICI | MATERIALI | ILLUMINAZIONE PUBBLICA | Lampade a vapori di sodio, alta pressione a bulbo tubolare con accenditore separato, ad alta efficienza e maggior durata, attacco E40, | 150W, lumen 16.000 | cad | 33.5724
E.2.010.020.04 | IMPIANTI ELETTRICI | MATERIALI | ILLUMINAZIONE PUBBLICA | Lampade a vapori di sodio, alta pressione a bulbo tubolare con accenditore separato, ad alta efficienza e maggior durata, attacco E40, | 250W, lumen 31.500 | cad | 38.0522
E.2.010.020.05 | IMPIANTI ELETTRICI | MATERIALI | ILLUMINAZIONE PUBBLICA | Lampade a vapori di sodio, alta pressione a bulbo tubolare con accenditore separato, ad alta efficienza e maggior durata, attacco E40, | 400W, lumen 55.000 | cad | 44.988
E.2.010.025.01 | IMPIANTI ELETTRICI | MATERIALI | ILLUMINAZIONE PUBBLICA | Lampade a vapori si sodio, alta pressione, a bulbo ovoidale, con accenditore incorporato, attacco E27. | 50W, lumen 3.400 | cad | 22.8313
E.2.010.025.02 | IMPIANTI ELETTRICI | MATERIALI | ILLUMINAZIONE PUBBLICA | Lampade a vapori si sodio, alta pressione, a bulbo ovoidale, con accenditore incorporato, attacco E27. | 70W, lumen 5.600 | cad | 23.8854
E.2.010.030.01 | IMPIANTI ELETTRICI | MATERIALI | ILLUMINAZIONE PUBBLICA | Lampade a vapori si sodio, alta pressione, a bulbo ovoidale, con accenditore separat, attacco E40. | 150W, lumen 14.500 | cad | 30.4418
E.2.010.030.02 | IMPIANTI ELETTRICI | MATERIALI | ILLUMINAZIONE PUBBLICA | Lampade a vapori si sodio, alta pressione, a bulbo ovoidale, con accenditore separat, attacco E40. | 250W, lumen 27.000 | cad | 33.5724
E.2.010.030.03 | IMPIANTI ELETTRICI | MATERIALI | ILLUMINAZIONE PUBBLICA | Lampade a vapori si sodio, alta pressione, a bulbo ovoidale, con accenditore separat, attacco E40. | 400W, lumen 47.000 | cad | 39.8336
E.2.010.030.04 | IMPIANTI ELETTRICI | MATERIALI | ILLUMINAZIONE PUBBLICA | Lampade a vapori si sodio, alta pressione, a bulbo ovoidale, con accenditore separat, attacco E40. | 1000W, lumen 125.000 | cad | 128.6923
E.2.010.035.01 | IMPIANTI ELETTRICI | MATERIALI | ILLUMINAZIONE PUBBLICA | Lampade a ioduri metallici a bulbo tubolare, con accenditore separato, attcco E40. | 400W, lumen 30.500 | cad | 47.8973
E.2.010.035.02 | IMPIANTI ELETTRICI | MATERIALI | ILLUMINAZIONE PUBBLICA | Lampade a ioduri metallici a bulbo tubolare, con accenditore separato, attcco E40. | 1.000W, lumen 81.000 | cad | 149.7317
E.2.010.035.03 | IMPIANTI ELETTRICI | MATERIALI | ILLUMINAZIONE PUBBLICA | Lampade a ioduri metallici a bulbo tubolare, con accenditore separato, attcco E40. | 2.000, lumen 189.000 | cad | 209.7087
E.2.010.040.01 | IMPIANTI ELETTRICI | MATERIALI | ILLUMINAZIONE PUBBLICA | Reattori in aria per lampade a vapori di mercurio, classe isolamento F, 230 V-50Hz | 50W | cad | 13.2076
E.2.010.040.02 | IMPIANTI ELETTRICI | MATERIALI | ILLUMINAZIONE PUBBLICA | Reattori in aria per lampade a vapori di mercurio, classe isolamento F, 230 V-50Hz | 80W | cad | 13.4289
E.2.010.040.03 | IMPIANTI ELETTRICI | MATERIALI | ILLUMINAZIONE PUBBLICA | Reattori in aria per lampade a vapori di mercurio, classe isolamento F, 230 V-50Hz | 125W | cad | 16.0536
E.2.010.040.04 | IMPIANTI ELETTRICI | MATERIALI | ILLUMINAZIONE PUBBLICA | Reattori in aria per lampade a vapori di mercurio, classe isolamento F, 230 V-50Hz | 250W | cad | 23.274
E.2.010.040.05 | IMPIANTI ELETTRICI | MATERIALI | ILLUMINAZIONE PUBBLICA | Reattori in aria per lampade a vapori di mercurio, classe isolamento F, 230 V-50Hz | 400W | cad | 33.5724
E.2.010.045.01 | IMPIANTI ELETTRICI | MATERIALI | ILLUMINAZIONE PUBBLICA | Reattori in aria per lampade a vapori di mercurio, 230/400 V-50Hz | 1000W | cad | 120.8605
E.2.010.050.01 | IMPIANTI ELETTRICI | MATERIALI | ILLUMINAZIONE PUBBLICA | Alimentatori per lampade a vapori di sodio bassa pressione, 220 V-50Hz | 18W | cad | 8.7805
E.2.010.050.02 | IMPIANTI ELETTRICI | MATERIALI | ILLUMINAZIONE PUBBLICA | Alimentatori per lampade a vapori di sodio bassa pressione, 220 V-50Hz | 35W | cad | 24.8446
E.2.010.050.03 | IMPIANTI ELETTRICI | MATERIALI | ILLUMINAZIONE PUBBLICA | Alimentatori per lampade a vapori di sodio bassa pressione, 220 V-50Hz | 90W | cad | 33.5724
E.2.010.050.04 | IMPIANTI ELETTRICI | MATERIALI | ILLUMINAZIONE PUBBLICA | Alimentatori per lampade a vapori di sodio bassa pressione, 220 V-50Hz | 135W | cad | 51.9239
E.2.010.055.01 | IMPIANTI ELETTRICI | MATERIALI | ILLUMINAZIONE PUBBLICA | Reattori in aria per lampade a vapori di sodio alta pressione, classe isolamento F, 230 V-50Hz | 50W | cad | 13.2076
E.2.010.055.02 | IMPIANTI ELETTRICI | MATERIALI | ILLUMINAZIONE PUBBLICA | Reattori in aria per lampade a vapori di sodio alta pressione, classe isolamento F, 230 V-50Hz | 70W | cad | 14.7676
E.2.010.055.03 | IMPIANTI ELETTRICI | MATERIALI | ILLUMINAZIONE PUBBLICA | Reattori in aria per lampade a vapori di sodio alta pressione, classe isolamento F, 230 V-50Hz | 100W | cad | 25.9619
E.2.010.055.04 | IMPIANTI ELETTRICI | MATERIALI | ILLUMINAZIONE PUBBLICA | Reattori in aria per lampade a vapori di sodio alta pressione, classe isolamento F, 230 V-50Hz | 150W | cad | 29.999
E.2.010.055.05 | IMPIANTI ELETTRICI | MATERIALI | ILLUMINAZIONE PUBBLICA | Reattori in aria per lampade a vapori di sodio alta pressione, classe isolamento F, 230 V-50Hz | 250W | cad | 36.2603
E.2.010.060.01 | IMPIANTI ELETTRICI | MATERIALI | ILLUMINAZIONE PUBBLICA | Reattori incapsulati in nylon per lampade a ioduri metallici, isolamento classe H, 230 V-50Hz | 400W | cad | 35.807
E.2.010.065.01 | IMPIANTI ELETTRICI | MATERIALI | ILLUMINAZIONE PUBBLICA | Reattori in aria per lampade a ioduri metallici 230/400 V-50Hz | 1000W | cad | 120.8605
E.2.010.065.02 | IMPIANTI ELETTRICI | MATERIALI | ILLUMINAZIONE PUBBLICA | Reattori in aria per lampade a ioduri metallici 230/400 V-50Hz | 2000W | cad | 134.2895
E.2.010.070.01 | IMPIANTI ELETTRICI | MATERIALI | ILLUMINAZIONE PUBBLICA | Accenditore per lampade a vapori di sodio | 100/400 W | cad | 18.3515
E.2.010.075.01 | IMPIANTI ELETTRICI | MATERIALI | ILLUMINAZIONE PUBBLICA | Apparecchio non carenato, telaio in poliamminide armato con fibre di vetro, corpo ottico in alluminio trattato, verniciato esternamente, coppa di chiusura in metacrilato, attacco E27, installazione laterale, diametro 60mm, cablato e rifasato per lampada a vapori di sodio, alta pressione. | 70W, aperto | cad | 94.9513
E.2.010.075.02 | IMPIANTI ELETTRICI | MATERIALI | ILLUMINAZIONE PUBBLICA | Apparecchio non carenato, telaio in poliamminide armato con fibre di vetro, corpo ottico in alluminio trattato, verniciato esternamente, coppa di chiusura in metacrilato, attacco E27, installazione laterale, diametro 60mm, cablato e rifasato per lampada a vapori di sodio, alta pressione. | 70W, chiuso | cad | 114.905
E.2.010.080.01 | IMPIANTI ELETTRICI | MATERIALI | ILLUMINAZIONE PUBBLICA | Apparecchio non carenato, telaio in poliamminide armato con fibre di vetro, corpo ottico in alluminio trattato, verniciato esternamente, coppa di chiusura in metacrilato, attacco E27, installazione laterale, diametro 60mm, cablato e rifasato per lampada a vapori di mercurio, | 125W, aperto | cad | 94.2029
E.2.010.080.02 | IMPIANTI ELETTRICI | MATERIALI | ILLUMINAZIONE PUBBLICA | Apparecchio non carenato, telaio in poliamminide armato con fibre di vetro, corpo ottico in alluminio trattato, verniciato esternamente, coppa di chiusura in metacrilato, attacco E27, installazione laterale, diametro 60mm, cablato e rifasato per lampada a vapori di mercurio, | 125W, chiuso | cad | 114.1671
E.2.010.085.01 | IMPIANTI ELETTRICI | MATERIALI | ILLUMINAZIONE PUBBLICA | Apparecchio non carenato, telaio in poliamminide armato con fibre di vetro, corpo ottico in alluminio trattato, verniciato esternamente, coppa di chiusura in metacrilato, attacco E40, installazione laterale, diametro 60mm, cablato e rifasato per lampada a vapori di sodio, alta pressione | 100W, aperto | cad | 155.7716
E.2.010.085.02 | IMPIANTI ELETTRICI | MATERIALI | ILLUMINAZIONE PUBBLICA | Apparecchio non carenato, telaio in poliamminide armato con fibre di vetro, corpo ottico in alluminio trattato, verniciato esternamente, coppa di chiusura in metacrilato, attacco E40, installazione laterale, diametro 60mm, cablato e rifasato per lampada a vapori di sodio, alta pressione | 100W, chiuso | cad | 186.7615
E.2.010.085.03 | IMPIANTI ELETTRICI | MATERIALI | ILLUMINAZIONE PUBBLICA | Apparecchio non carenato, telaio in poliamminide armato con fibre di vetro, corpo ottico in alluminio trattato, verniciato esternamente, coppa di chiusura in metacrilato, attacco E40, installazione laterale, diametro 60mm, cablato e rifasato per lampada a vapori di sodio, alta pressione | 150W, aperto | cad | 163.4136
E.2.010.085.04 | IMPIANTI ELETTRICI | MATERIALI | ILLUMINAZIONE PUBBLICA | Apparecchio non carenato, telaio in poliamminide armato con fibre di vetro, corpo ottico in alluminio trattato, verniciato esternamente, coppa di chiusura in metacrilato, attacco E40, installazione laterale, diametro 60mm, cablato e rifasato per lampada a vapori di sodio, alta pressione | 150W, chiuso | cad | 194.4035
E.2.010.085.05 | IMPIANTI ELETTRICI | MATERIALI | ILLUMINAZIONE PUBBLICA | Apparecchio non carenato, telaio in poliamminide armato con fibre di vetro, corpo ottico in alluminio trattato, verniciato esternamente, coppa di chiusura in metacrilato, attacco E40, installazione laterale, diametro 60mm, cablato e rifasato per lampada a vapori di sodio, alta pressione | 250W, aperto | cad | 171.0662
E.2.010.085.06 | IMPIANTI ELETTRICI | MATERIALI | ILLUMINAZIONE PUBBLICA | Apparecchio non carenato, telaio in poliamminide armato con fibre di vetro, corpo ottico in alluminio trattato, verniciato esternamente, coppa di chiusura in metacrilato, attacco E40, installazione laterale, diametro 60mm, cablato e rifasato per lampada a vapori di sodio, alta pressione | 250W, chiuso | cad | 202.0456
E.2.010.090.01 | IMPIANTI ELETTRICI | MATERIALI | ILLUMINAZIONE PUBBLICA | Apparecchio non carenato, telaio in poliamminide armato con fibre di vetro, corpo ottico in alluminio trattato, verniciato esternamente, coppa di chiusura in metacrilato, attacco E40, installazione laterale, diametro 60mm, cablato e rifasato per lampada a vapori di mercurio, | 250W, aperto | cad | 147.5181
E.2.010.090.02 | IMPIANTI ELETTRICI | MATERIALI | ILLUMINAZIONE PUBBLICA | Apparecchio non carenato, telaio in poliamminide armato con fibre di vetro, corpo ottico in alluminio trattato, verniciato esternamente, coppa di chiusura in metacrilato, attacco E40, installazione laterale, diametro 60mm, cablato e rifasato per lampada a vapori di mercurio, | 250W, chiuso | cad | 177.8756
E.2.010.095.01 | IMPIANTI ELETTRICI | MATERIALI | ILLUMINAZIONE PUBBLICA | Apparecchio carenato in polipropilene, telaio in poliamminide armato con fibre di vetro, corpo ottico in alluminio trattato, coppa di chiusura in metacrinato, installazionelaterale o verticale, diametro 60mm, cablato e rifasato, chiuso, attacco E27, per lampada a vapori di mercurio | 125W | cad | 130.7689
E.2.010.100.01 | IMPIANTI ELETTRICI | MATERIALI | ILLUMINAZIONE PUBBLICA | Apparecchio carenato in polipropilene, telaio in poliamminide armato con fibre di vetro, corpo ottico in alluminio trattato, coppa di chiusura in metacrinato, installazionelaterale o verticale, diametro 60mm, cablato e rifasato, chiuso, attacco E40, per lampada a vapori di sodio, alta pressione | 70W | cad | 136.9774
E.2.010.100.02 | IMPIANTI ELETTRICI | MATERIALI | ILLUMINAZIONE PUBBLICA | Apparecchio carenato in polipropilene, telaio in poliamminide armato con fibre di vetro, corpo ottico in alluminio trattato, coppa di chiusura in metacrinato, installazione laterale o verticale, diametro 60mm, cablato e rifasato, chiuso, attacco E40, per lampada a vapori di sodio, alta pressione | 100W | cad | 153.2945
E.2.010.100.03 | IMPIANTI ELETTRICI | MATERIALI | ILLUMINAZIONE PUBBLICA | Apparecchio carenato in polipropilene, telaio in poliamminide armato con fibre di vetro, corpo ottico in alluminio trattato, coppa di chiusura in metacrinato, installazione laterale , diametro 60mm, cablato e rifasato, chiuso, attacco E40, per lampada a vapori di sodio, alta pressione | 150W | cad | 205.7665
E.2.010.105.01 | IMPIANTI ELETTRICI | MATERIALI | ILLUMINAZIONE PUBBLICA | Apparecchio carenato in polipropilene, telio in poliamminide armato con fibre di vetro, corpo ottico in alluminio trattato, coppa di chiusura in policarbinato, installazione laterale o verticale, diametro 60 mm, attacco E40, chiuso, non cablato |  | cad | 199.1574
E.2.010.110.01 | IMPIANTI ELETTRICI | MATERIALI | ILLUMINAZIONE PUBBLICA | Apparecchio carenato in polipropilene, telio in poliamminide armato con fibre di vetro, corpo ottico in alluminio trattato, coppa di chiusura in policarbinato, installazione laterale o verticale, diametro 60 mm, attacco E40, chiuso, cablato e rifasato, per lampade a vapori di sodio, alta pressione | 250W | cad | 263.4034
E.2.010.110.02 | IMPIANTI ELETTRICI | MATERIALI | ILLUMINAZIONE PUBBLICA | Apparecchio carenato in polipropilene, telio in poliamminide armato con fibre di vetro, corpo ottico in alluminio trattato, coppa di chiusura in policarbinato, installazione laterale o verticale, diametro 60 mm, attacco E40, chiuso, cablato e rifasato, per lampade a vapori di sodio, alta pressione | 400W | cad | 279.7311
E.2.010.115.01 | IMPIANTI ELETTRICI | MATERIALI | ILLUMINAZIONE PUBBLICA | Apparecchio carenato in polipropilene, telio in poliamminide armato con fibre di vetro, corpo ottico in alluminio trattato, coppa di chiusura in policarbinato, installazione laterale o verticale, diametro 60 mm, attacco E40, chiuso, cablato e rifasato, per lampade a vapori mercurio | 250W | cad | 238.6115
E.2.010.120.01 | IMPIANTI ELETTRICI | MATERIALI | ILLUMINAZIONE PUBBLICA | Apparecchio carenato in poliestere rinforzato con fibra di vetro, telaio in allumnio presofuso, riflettore in alluminio anodizzato brillantato, coppa di chiusura in policarbonato, installazione laterale o verticale diametro 42-60 mm, cablato e rifasato, attcco E27 per lampade a vapori di sodio | 70W | cad | 171.6144
E.2.010.125.01 | IMPIANTI ELETTRICI | MATERIALI | ILLUMINAZIONE PUBBLICA | Apparecchio carenato in poliestere rinforzato con fibra di vetro, telaio in allumnio presofuso, riflettore in alluminio anodizzato brillantato, coppa di chiusura in policarbonato, installazione laterale o verticale diametro 42-60 mm, cablato e rifasato, attcco E40 per lampade a vapori di sodio | 100W | cad | 225.1193
E.2.010.125.02 | IMPIANTI ELETTRICI | MATERIALI | ILLUMINAZIONE PUBBLICA | Apparecchio carenato in poliestere rinforzato con fibra di vetro, telaio in allumnio presofuso, riflettore in alluminio anodizzato brillantato, coppa di chiusura in policarbonato, installazione laterale o verticale diametro 42-60 mm, cablato e rifasato, attcco E40 per lampade a vapori di sodio | 150W | cad | 235.2385
E.2.010.125.03 | IMPIANTI ELETTRICI | MATERIALI | ILLUMINAZIONE PUBBLICA | Apparecchio carenato in poliestere rinforzato con fibra di vetro, telaio in allumnio presofuso, riflettore in alluminio anodizzato brillantato, coppa di chiusura in policarbonato, installazione laterale o verticale diametro 42-60 mm, cablato e rifasato, attcco E40 per lampade a vapori di sodio | 250W | cad | 265.6064
E.2.010.130.01 | IMPIANTI ELETTRICI | MATERIALI | ILLUMINAZIONE PUBBLICA | Apparecchio carenato in poliestere rinforzato con fibra di vetro, telaio in allumnio presofuso, riflettore in alluminio anodizzato brillantato, coppa di chiusura in policarbonato, installazione laterale o verticale diametro 42-60 mm, cablato e rifasato, attcco E40 per lampade a vapori di mercurio | 125W | cad | 150.8807
E.2.010.135.01 | IMPIANTI ELETTRICI | MATERIALI | ILLUMINAZIONE PUBBLICA | Apparecchio in poliestere rinforzato con fibre di vetro a sbraccio, riflettore prismatizzato, coppa di chiusura in metacrinato, per lampada vapori di sodio a bassa pressione, cablato e rifasato, chiuso | 55W | cad | 376
E.2.010.135.02 | IMPIANTI ELETTRICI | MATERIALI | ILLUMINAZIONE PUBBLICA | Apparecchio in poliestere rinforzato con fibre di vetro a sbraccio, riflettore prismatizzato, coppa di chiusura in metacrinato, per lampada vapori di sodio a bassa pressione, cablato e rifasato, chiuso | 90W | cad | 444.9367
E.2.010.135.03 | IMPIANTI ELETTRICI | MATERIALI | ILLUMINAZIONE PUBBLICA | Apparecchio in poliestere rinforzato con fibre di vetro a sbraccio, riflettore prismatizzato, coppa di chiusura in metacrinato, per lampada vapori di sodio a bassa pressione, cablato e rifasato, chiuso | 135W | cad | 518.6905
E.2.010.140.01 | IMPIANTI ELETTRICI | MATERIALI | ILLUMINAZIONE PUBBLICA | Palo in acciaio Fe 42, laminato e zincato a caldo, di forma conica, con asola per morsettiera, foro entrata cavi, piastrina di messa a terra e attacco per armatura, diritto, diametro base 89 mm, spesore 3.2 mm | lunghezza 4,0 m | cad | 124.7184
E.2.010.140.02 | IMPIANTI ELETTRICI | MATERIALI | ILLUMINAZIONE PUBBLICA | Palo in acciaio Fe 42, laminato e zincato a caldo, di forma conica, con asola per morsettiera, foro entrata cavi, piastrina di messa a terra e attacco per armatura, diritto, diametro base 89 mm, spessore 3.2 mm | lunghezza 5,2 m | cad | 148.7198
E.2.010.145.01 | IMPIANTI ELETTRICI | MATERIALI | ILLUMINAZIONE PUBBLICA | Palo in acciaio Fe 42, laminato e zincato a caldo, di forma conica, con asola per moesettiera, foro entrata cavi, piastrina di messa a terra e attacco per armatura, diritto, diametro base 114 mm, spessore 3.4 mm | lunghezza 6,0 m | cad | 185.8339
E.2.010.150.01 | IMPIANTI ELETTRICI | MATERIALI | ILLUMINAZIONE PUBBLICA | Palo in acciaio Fe 42, laminato e zincato a caldo, di forma conica, con asola per morsettiera, foro entrata cavi, piastrina di messa a terra e attacco per armatura, diritto, diametro base 127 mm, spessore 3.6 mm | lunghezza 6,8 m | cad | 221.7463
E.2.010.150.02 | IMPIANTI ELETTRICI | MATERIALI | ILLUMINAZIONE PUBBLICA | Palo in acciaio Fe 42, laminato e zincato a caldo, di forma conica, con asola per morsettiera, foro entrata cavi, piastrina di messa a terra e attacco per armatura, diritto, diametro base 127 mm, spessore 3.6 mm | lunghezza 7,8 m | cad | 263.2032
E.2.010.150.03 | IMPIANTI ELETTRICI | MATERIALI | ILLUMINAZIONE PUBBLICA | Palo in acciaio Fe 42, laminato e zincato a caldo, di forma conica, con asola per moesettiera, foro entrata cavi, piastrina di messa a terra e attacco per armatura, diritto, diametro base 127 mm, spessore 3.6 mm | lunghezza 9,3 m | cad | 314.3048
E.2.010.155.01 | IMPIANTI ELETTRICI | MATERIALI | ILLUMINAZIONE PUBBLICA | Palo in acciaio Fe 42, laminato e zincato a caldo, di forma conica, con asola per morsettiera, foro entrata cavi, piastrina di messa a terra e attacco per armatura, diritto, diametro base 139,7 mm, spessore 3.8 mm | lunghezza 10,3 m | cad | 387.0889
E.2.010.155.02 | IMPIANTI ELETTRICI | MATERIALI | ILLUMINAZIONE PUBBLICA | Palo in acciaio Fe 42, laminato e zincato a caldo, di forma conica, con asola per moesettiera, foro entrata cavi, piastrina di messa a terra e attacco per armatura, diritto, diametro base 139,7 mm, spessore 3.8 mm | lunghezza 11,3 m | cad | 431.6764
E.2.010.155.03 | IMPIANTI ELETTRICI | MATERIALI | ILLUMINAZIONE PUBBLICA | Palo in acciaio Fe 42, laminato e zincato a caldo, di forma conica, con asola per morsettiera, foro entrata cavi, piastrina di messa a terra e attacco per armatura, diritto, diametro base 139,7 mm, spessore 3.8 mm | lunghezza 12,3 m | cad | 505.4302
E.2.010.160.01 | IMPIANTI ELETTRICI | MATERIALI | ILLUMINAZIONE PUBBLICA | Palo in acciaio Fe 42, laminato e zincato a caldo, di forma conica, con asola per morsettiera, foro entrata cavi, piastrina di messa a terra e attacco per armatura, diritto, diametro base 152,4 mm, spessore 4,0 mm | lunghezza 12,8 m | cad | 674.8731
E.2.010.165.01 | IMPIANTI ELETTRICI | MATERIALI | ILLUMINAZIONE PUBBLICA | Palo in acciaio Fe 42, laminato e zincato a caldo, di forma conica, con asola per morsettiera, foro entrata cavi, piastrina di messa a terra e attacco per armatura, curvo, sbraccio singolo, interrato fino a 0,80 m, diametro base 127 mm, sbraccio 1,75, spessore 3,6 mm | altezza fuori terra 7,0 m | cad | 345.8745
E.2.010.170.01 | IMPIANTI ELETTRICI | MATERIALI | ILLUMINAZIONE PUBBLICA | Palo in acciaio Fe 42, laminato e zincato a caldo, di forma conica, con asola per morsettiera, foro entrata cavi, piastrina di messa a terra e attacco per armatura, curvo, sbraccio singolo, interrato fino a 0,80 m, diametro base 127 mm, sbraccio 2,50, spessore 3,6 mm | altezza fuori terra 8,0 m | cad | 415.5279
E.2.010.170.02 | IMPIANTI ELETTRICI | MATERIALI | ILLUMINAZIONE PUBBLICA | Palo in acciaio Fe 42, laminato e zincato a caldo, di forma conica, con asola per morsettiera, foro entrata cavi, piastrina di messa a terra e attacco per armatura, curvo, sbraccio singolo, interrato fino a 0,80 m, diametro base 127 mm, sbraccio 2,50, spessore 3,6 mm | altezza fuori terra 9,0 m | cad | 505.915
E.2.010.175.01 | IMPIANTI ELETTRICI | MATERIALI | ILLUMINAZIONE PUBBLICA | Palo in acciaio Fe 42, laminato e zincato a caldo, di forma conica, con asola per morsettiera, foro entrata cavi, piastrina di messa a terra e attacco per armatura, curvo, sbraccio singolo, interrato fino a 0,80 m, diametro base 139,7 mm, sbraccio 2,50, spessore 3,8 mm | altezza fuori terra 10,0 m | cad | 592.6867
E.2.010.180.01 | IMPIANTI ELETTRICI | MATERIALI | ILLUMINAZIONE PUBBLICA | Palo in acciaio Fe 42, laminato e zincato a caldo, di forma conica, con asola per morsettiera, foro entrata cavi, piastrina di messa a terra e attacco per armatura, curvo, sbraccio singolo, interrato fino a 0,80 m, diametro base 152,4 mm, sbraccio 2,50, spessore 4,0 mm | altezza fuori terra 11,2 m | cad | 74.8922
E.2.010.185.01 | IMPIANTI ELETTRICI | MATERIALI | ILLUMINAZIONE PUBBLICA | Palo in acciaio Fe 42, laminato e zincato a caldo, di forma conica, con asola per morsettiera, foro entrata cavi, piastrina di messa a terra e attacco per armatura, curvo, sbraccio doppio 2,50 mcon anello di collegamento, interrato fino a 0,80 m, diametro base 127 mm, spessore 3,6 mm | altezza fuori terra 8,2 m | cad | 629.3159
E.2.010.190.01 | IMPIANTI ELETTRICI | MATERIALI | ILLUMINAZIONE PUBBLICA | Palo in acciaio Fe 42, laminato e zincato a caldo, di forma conica, con asola per morsettiera, foro entrata cavi, piastrina di messa a terra e attacco per armatura, curvo, sbraccio doppio 2,50 mcon anello di collegamento, interrato fino a 0,80 m, diametro base 139,7 mm, spessore 3,8 mm | altezza fuori terra 9,2 m | cad | 699.9391
E.2.010.190.02 | IMPIANTI ELETTRICI | MATERIALI | ILLUMINAZIONE PUBBLICA | Palo in acciaio Fe 42, laminato e zincato a caldo, di forma conica, con asola per morsettiera, foro entrata cavi, piastrina di messa a terra e attacco per armatura, curvo, sbraccio doppio 2,50 mcon anello di collegamento, interrato fino a 0,80 m, diametro base 139,7 mm, spessore 3,8 mm | altezza fuori terra 10,2 m | cad | 735.6091
E.2.010.195.01 | IMPIANTI ELETTRICI | MATERIALI | ILLUMINAZIONE PUBBLICA | Palo in acciaio Fe 42, laminato e zincato a caldo, di forma conica, con asola per morsettiera, foro entrata cavi, piastrina di messa a terra e attacco per armatura, curvo, sbraccio doppio 2,50 mcon anello di collegamento, interrato fino a 0,80 m, diametro base 152,4 mm, spessore 4,0 mm | altezza fuori terra 11,2 m | cad | 842.872
E.2.010.200.01 | IMPIANTI ELETTRICI | MATERIALI | ILLUMINAZIONE PUBBLICA | Palo in acciaio Fe 42, laminato e zincato a caldo, rastremato, con asola per morsettiera, foro entrata cavi, piastrina di messa a terra e attacco per armatura, diritto, diametro base 89 mm, spessore 3,2 mm | lunghezza 4,0 m | cad | 115.6955
E.2.010.200.02 | IMPIANTI ELETTRICI | MATERIALI | ILLUMINAZIONE PUBBLICA | Palo in acciaio Fe 42, laminato e zincato a caldo, rastremato, con asola per morsettiera, foro entrata cavi, piastrina di messa a terra e attacco per armatura, diritto, diametro base 89 mm, spessore 3,2 mm | lunghezza 5,0 m | cad | 140.0342
E.2.010.205.01 | IMPIANTI ELETTRICI | MATERIALI | ILLUMINAZIONE PUBBLICA | Palo in acciaio Fe 42, laminato e zincato a caldo, rastremato, con asola per morsettiera, foro entrata cavi, piastrina di messa a terra e attacco per armatura, diritto, diametro base 114mm, spessore 3,4 mm | lunghezza 6,0 m | cad | 197.3971
E.2.010.210.01 | IMPIANTI ELETTRICI | MATERIALI | ILLUMINAZIONE PUBBLICA | Palo in acciaio Fe 42, laminato e zincato a caldo, rastremato, con asola per morsettiera, foro entrata cavi, piastrina di messa a terra e attacco per armatura, diritto, diametro base 127 mm, spessore 3,6 mm | lunghezza 7,0 m | cad | 240.5405
E.2.010.210.02 | IMPIANTI ELETTRICI | MATERIALI | ILLUMINAZIONE PUBBLICA | Palo in acciaio Fe 42, laminato e zincato a caldo, rastremato, con asola per morsettiera, foro entrata cavi, piastrina di messa a terra e attacco per armatura, diritto, diametro base 127 mm, spessore 3,6 mm | lunghezza 8,0 m | cad | 267.0611
E.2.010.210.03 | IMPIANTI ELETTRICI | MATERIALI | ILLUMINAZIONE PUBBLICA | Palo in acciaio Fe 42, laminato e zincato a caldo, rastremato, con asola per morsettiera, foro entrata cavi, piastrina di messa a terra e attacco per armatura, diritto, diametro base 127 mm, spessore 3,6 mm | lunghezza 9,0 m | cad | 288.7434
E.2.010.215.01 | IMPIANTI ELETTRICI | MATERIALI | ILLUMINAZIONE PUBBLICA | Palo in acciaio Fe 42, laminato e zincato a caldo, rastremato, con asola per morsettiera, foro entrata cavi, piastrina di messa a terra e attacco per armatura, diritto, diametro base 139,7 mm, spessore 3,8 mm | lunghezza 10,0 m | cad | 365.396
E.2.010.215.02 | IMPIANTI ELETTRICI | MATERIALI | ILLUMINAZIONE PUBBLICA | Palo in acciaio Fe 42, laminato e zincato a caldo, rastremato, con asola per morsettiera, foro entrata cavi, piastrina di messa a terra e attacco per armatura, diritto, diametro base 139,7 mm, spessore 3,8 mm | lunghezza 11,0 m | cad | 399.3794
E.2.010.220.01 | IMPIANTI ELETTRICI | MATERIALI | ILLUMINAZIONE PUBBLICA | Palo in acciaio Fe 42, laminato e zincato a caldo, rastremato, con asola per morsettiera, foro entrata cavi, piastrina di messa a terra e attacco per armatura, diritto, diametro base 152,4 mm, spessore 4,0 mm | lunghezza 12,0 m | cad | 526.8806
E.2.010.225.01 | IMPIANTI ELETTRICI | MATERIALI | ILLUMINAZIONE PUBBLICA | Palo in acciaio Fe 42, laminato e zincato a caldo, rastremato, con asola per morsettiera, foro entrata cavi, piastrina di messa a terra e attacco per armatura, diritto, diametro base 219 mm, spessore 4,2 mm | lunghezza 13,0 m | cad | 1085.5839
E.2.010.225.02 | IMPIANTI ELETTRICI | MATERIALI | ILLUMINAZIONE PUBBLICA | Palo in acciaio Fe 42, laminato e zincato a caldo, rastremato, con asola per morsettiera, foro entrata cavi, piastrina di messa a terra e attacco per armatura, diritto, diametro base 219 mm, spessore 4,2 mm | lunghezza14,0 m | cad | 1289.2527
E.2.010.225.03 | IMPIANTI ELETTRICI | MATERIALI | ILLUMINAZIONE PUBBLICA | Palo in acciaio Fe 42, laminato e zincato a caldo, rastremato, con asola per morsettiera, foro entrata cavi, piastrina di messa a terra e attacco per armatura, diritto, diametro base 219 mm, spessore 4,2 mm | lunghezza 15,0 m | cad | 1395.3035
E.2.010.230.01 | IMPIANTI ELETTRICI | MATERIALI | ILLUMINAZIONE PUBBLICA | Palo in acciaio Fe 42, laminato e zincato a caldo, rastremato, con asola per morsettiera, foro entrata cavi, piastrina di messa a terra e attacco per armatura, con sbraccio singolo, raggio 500 mm, altezza 1,00 m, lunghezza 1,00 m, riportato con anello di collegamento, interrato fino a 0,80 m, diametro base 89 mm, spessore 3,2 mm | altezza fuori terra 4,2 m | cad | 154.2537
E.2.010.230.02 | IMPIANTI ELETTRICI | MATERIALI | ILLUMINAZIONE PUBBLICA | Palo in acciaio Fe 42, laminato e zincato a caldo, rastremato, con asola per morsettiera, foro entrata cavi, piastrina di messa a terra e attacco per armatura, con sbraccio singolo, raggio 500 mm, altezza 1,00 m, lunghezza 1,00 m, riportato con anello di collegamento, interrato fino a 0,80 m, diametro base 89 mm, spessore 3,2 mm | altezza fuori terra 5,2 m | cad | 178.6029
E.2.010.235.01 | IMPIANTI ELETTRICI | MATERIALI | ILLUMINAZIONE PUBBLICA | Palo in acciaio Fe 42, laminato e zincato a caldo, rastremato, con asola per morsettiera, foro entrata cavi, piastrina di messa a terra e attacco per armatura, con sbraccio singolo, raggio 500 mm, altezza 1,00 m, lunghezza 1,00 m, riportato con anello di collegamento, interrato fino a 0,80 m, diametro base 114 mm, spessore 3,4 mm | altezza fuori terra 6,2 m | cad | 235.9658
E.2.010.240.01 | IMPIANTI ELETTRICI | MATERIALI | ILLUMINAZIONE PUBBLICA | Palo in acciaio Fe 42, laminato e zincato a caldo, rastremato, con asola per morsettiera, foro entrata cavi, piastrina di messa a terra e attacco per armatura, con sbraccio singolo, raggio 500 mm, altezza 1,00 m, lunghezza 1,00 m, riportato con anello di collegamento, interrato fino a 0,80 m, diametro base 127 mm, spessore 3,6 mm | altezza fuori terra 7,2 m | cad | 173.7014
E.2.010.240.02 | IMPIANTI ELETTRICI | MATERIALI | ILLUMINAZIONE PUBBLICA | Palo in acciaio Fe 42, laminato e zincato a caldo, rastremato, con asola per morsettiera, foro entrata cavi, piastrina di messa a terra e attacco per armatura, con sbraccio singolo, raggio 500 mm, altezza 1,00 m, lunghezza 1,00 m, riportato con anello di collegamento, interrato fino a 0,80 m, diametro base 127 mm, spessore 3,6 mm | altezza fuori terra 8,2 m | cad | 305.6192
E.2.010.245.01 | IMPIANTI ELETTRICI | MATERIALI | ILLUMINAZIONE PUBBLICA | Palo in acciaio Fe 42, laminato e zincato a caldo, rastremato, con asola per morsettiera, foro entrata cavi, piastrina di messa a terra e attacco per armatura, con sbraccio singolo, raggio 500 mm, altezza 1,00 m, lunghezza 1,00 m, riportato con anello di collegamento, interrato fino a 0,80 m, diametro base 139,7 mm, spessore 3,8 mm | altezza fuori terra 10,2 m | cad | 403.9647
E.2.010.245.02 | IMPIANTI ELETTRICI | MATERIALI | ILLUMINAZIONE PUBBLICA | Palo in acciaio Fe 42, laminato e zincato a caldo, rastremato, con asola per morsettiera, foro entrata cavi, piastrina di messa a terra e attacco per armatura, con sbraccio singolo, raggio 500 mm, altezza 1,00 m, lunghezza 1,00 m, riportato con anello di collegamento, interrato fino a 0,80 m, diametro base 139,7 mm, spessore 3,8 mm | altezza fuori terra 11,2 m | cad | 437.9481
E.2.010.250.01 | IMPIANTI ELETTRICI | MATERIALI | ILLUMINAZIONE PUBBLICA | Palo in acciaio Fe 42, laminato e zincato a caldo, rastremato, con asola per morsettiera, foro entrata cavi, piastrina di messa a terra e attacco per armatura, con sbraccio singolo, raggio 500 mm, altezza 1,00 m, lunghezza 1,00 m, riportato con anello di collegamento, interrato fino a 0,80 m, diametro base 152,4 mm, spessore 4,0 mm | altezza fuori terra 12,2 m | cad | 565.4493
E.2.010.255.01 | IMPIANTI ELETTRICI | MATERIALI | ILLUMINAZIONE PUBBLICA | Palo in acciaio Fe 42, laminato e zincato a caldo, rastremato, con asola per morsettiera, foro entrata cavi, piastrina di messa a terra e attacco per armatura, con sbraccio singolo, raggio 500 mm, altezza 1,00 m, lunghezza 1,00 m, riportato con anello di collegamento, interrato fino a 0,80 m, diametro base 219 mm, spessore 4,2 mm | altezza fuori terra 13,2 m | cad | 1124.1526
E.2.010.255.02 | IMPIANTI ELETTRICI | MATERIALI | ILLUMINAZIONE PUBBLICA | Palo in acciaio Fe 42, laminato e zincato a caldo, rastremato, con asola per morsettiera, foro entrata cavi, piastrina di messa a terra e attacco per armatura, con sbraccio singolo, raggio 500 mm, altezza 1,00 m, lunghezza 1,00 m, riportato con anello di collegamento, interrato fino a 0,80 m, diametro base 219 mm, spessore 4,2 mm | altezza fuori terra 14,2 m | cad | 1327.8214
E.2.010.255.03 | IMPIANTI ELETTRICI | MATERIALI | ILLUMINAZIONE PUBBLICA | Palo in acciaio Fe 42, laminato e zincato a caldo, rastremato, con asola per morsettiera, foro entrata cavi, piastrina di messa a terra e attacco per armatura, con sbraccio singolo, raggio 500 mm, altezza 1,00 m, lunghezza 1,00 m, riportato con anello di collegamento, interrato fino a 0,80 m, diametro base 219 mm, spessore 4,2 mm | altezza fuori terra 15,2 m | cad | 1433.8722
E.2.010.260.01 | IMPIANTI ELETTRICI | MATERIALI | ILLUMINAZIONE PUBBLICA | Palo in acciaio Fe 42, laminato e zincato a caldo, rastremato, con asola per morsettiera, foro entrata cavi, piastrina di messa a terra e attacco per armatura, con sbraccio singolo, raggio 500 mm, altezza 1,50 m, lunghezza 1,50 m, riportato con anello di collegamento, interrato fino a 0,80 m, diametro base 114 mm, spessore 3,4 mm | altezza fuori terra 6,7 m | cad | 238.1372
E.2.010.265.01 | IMPIANTI ELETTRICI | MATERIALI | ILLUMINAZIONE PUBBLICA | Palo in acciaio Fe 42, laminato e zincato a caldo, rastremato, con asola per morsettiera, foro entrata cavi, piastrina di messa a terra e attacco per armatura, con sbraccio singolo, raggio 500 mm, altezza 1,50 m, lunghezza 1,50 m, riportato con anello di collegamento, interrato fino a 0,80 m, diametro base 127 mm, spessore 3,6 mm | altezza fuori terra 7,7 m | cad | 294.056
E.2.010.265.02 | IMPIANTI ELETTRICI | MATERIALI | ILLUMINAZIONE PUBBLICA | Palo in acciaio Fe 42, laminato e zincato a caldo, rastremato, con asola per morsettiera, foro entrata cavi, piastrina di messa a terra e attacco per armatura, con sbraccio singolo, raggio 500 mm, altezza 1,50 m, lunghezza 1,50 m, riportato con anello di collegamento, interrato fino a 0,80 m, diametro base 127 mm, spessore 3,6 mm | altezza fuori terra 8,7 m | cad | 320.566
E.2.010.265.03 | IMPIANTI ELETTRICI | MATERIALI | ILLUMINAZIONE PUBBLICA | Palo in acciaio Fe 42, laminato e zincato a caldo, rastremato, con asola per morsettiera, foro entrata cavi, piastrina di messa a terra e attacco per armatura, con sbraccio singolo, raggio 500 mm, altezza 1,50 m, lunghezza 1,50 m, riportato con anello di collegamento, interrato fino a 0,80 m, diametro base 127 mm, spessore 3,6 mm | altezza fuori terra 9,7 m | cad | 342.259
E.2.010.270.01 | IMPIANTI ELETTRICI | MATERIALI | ILLUMINAZIONE PUBBLICA | Palo in acciaio Fe 42, laminato e zincato a caldo, rastremato, con asola per morsettiera, foro entrata cavi, piastrina di messa a terra e attacco per armatura, con sbraccio singolo, raggio 500 mm, altezza 1,50 m, lunghezza 1,50 m, riportato con anello di collegamento, interrato fino a 0,80 m, diametro base 139,7 mm, spessore 3,8 mm | altezza fuori terra 10,7 m | cad | 418.9009
E.2.010.270.02 | IMPIANTI ELETTRICI | MATERIALI | ILLUMINAZIONE PUBBLICA | Palo in acciaio Fe 42, laminato e zincato a caldo, rastremato, con asola per morsettiera, foro entrata cavi, piastrina di messa a terra e attacco per armatura, con sbraccio singolo, raggio 500 mm, altezza 1,50 m, lunghezza 1,50 m, riportato con anello di collegamento, interrato fino a 0,80 m, diametro base 139,7 mm, spessore 3,8 mm | altezza fuori terra 11,7 m | cad | 452.8949
E.2.010.275.01 | IMPIANTI ELETTRICI | MATERIALI | ILLUMINAZIONE PUBBLICA | Palo in acciaio Fe 42, laminato e zincato a caldo, rastremato, con asola per morsettiera, foro entrata cavi, piastrina di messa a terra e attacco per armatura, con sbraccio singolo, raggio 500 mm, altezza 1,50 m, lunghezza 1,50 m, riportato con anello di collegamento, interrato fino a 0,80 m, diametro base 152,4, mm, spessore 4,0 mm | altezza fuori terra 12,7 m | cad | 580.3962
E.2.010.280.01 | IMPIANTI ELETTRICI | MATERIALI | ILLUMINAZIONE PUBBLICA | Palo in acciaio Fe 42, laminato e zincato a caldo, rastremato, con asola per morsettiera, foro entrata cavi, piastrina di messa a terra e attacco per armatura, con sbraccio singolo, raggio 500 mm, altezza 1,50 m, lunghezza 1,50 m, riportato con anello di collegamento, interrato fino a 0,80 m, diametro base 219, mm, spessore 4,2 mm | altezza fuori terra 13,7 m | cad | 1139.0994
E.2.010.280.02 | IMPIANTI ELETTRICI | MATERIALI | ILLUMINAZIONE PUBBLICA | Palo in acciaio Fe 42, laminato e zincato a caldo, rastremato, con asola per morsettiera, foro entrata cavi, piastrina di messa a terra e attacco per armatura, con sbraccio singolo, raggio 500 mm, altezza 1,50 m, lunghezza 1,50 m, riportato con anello di collegamento, interrato fino a 0,80 m, diametro base 219, mm, spessore 4,2 mm | altezza fuori terra 14,7 m | cad | 1342.5153
E.2.010.280.03 | IMPIANTI ELETTRICI | MATERIALI | ILLUMINAZIONE PUBBLICA | Palo in acciaio Fe 42, laminato e zincato a caldo, rastremato, con asola per morsettiera, foro entrata cavi, piastrina di messa a terra e attacco per armatura, con sbraccio singolo, raggio 500 mm, altezza 1,50 m, lunghezza 1,50 m, riportato con anello di collegamento, interrato fino a 0,80 m, diametro base 219, mm, spessore 4,2 mm | altezza fuori terra 15,7 m | cad | 1448.8084
E.2.010.285.01 | IMPIANTI ELETTRICI | MATERIALI | ILLUMINAZIONE PUBBLICA | Palo in acciaio Fe 42, laminato e zincato a caldo, rastremato, con asola per morsettiera, foro entrata cavi, piastrina di messa a terra e attacco per armatura, con sbraccio singolo, raggio 500 mm, altezza 2,00 m, lunghezza 2,00 m, riportato con anello di collegamento, interrato fino a 0,80 m, diametro base 114, mm, spessore 3,4 mm | altezza fuori terra 7,2 m | cad | 266.8186
E.2.010.290.01 | IMPIANTI ELETTRICI | MATERIALI | ILLUMINAZIONE PUBBLICA | Palo in acciaio Fe 42, laminato e zincato a caldo, rastremato, con asola per morsettiera, foro entrata cavi, piastrina di messa a terra e attacco per armatura, con sbraccio singolo, raggio 500 mm, altezza 2,00 m, lunghezza 2,00 m, riportato con anello di collegamento, interrato fino a 0,80 m, diametro base 127 mm, spessore 3,6 mm | altezza fuori terra 8,2 m | cad | 309.962
E.2.010.290.02 | IMPIANTI ELETTRICI | MATERIALI | ILLUMINAZIONE PUBBLICA | Palo in acciaio Fe 42, laminato e zincato a caldo, rastremato, con asola per morsettiera, foro entrata cavi, piastrina di messa a terra e attacco per armatura, con sbraccio singolo, raggio 500 mm, altezza 2,00 m, lunghezza 2,00 m, riportato con anello di collegamento, interrato fino a 0,80 m, diametro base 127 mm, spessore 3,6 mm | altezza fuori terra 9,2 m | cad | 336.4721
E.2.010.295.01 | IMPIANTI ELETTRICI | MATERIALI | ILLUMINAZIONE PUBBLICA | Palo in acciaio Fe 42, laminato e zincato a caldo, rastremato, con asola per morsettiera, foro entrata cavi, piastrina di messa a terra e attacco per armatura, con sbraccio singolo, raggio 500 mm, altezza 2,00 m, lunghezza 2,00 m, riportato con anello di collegamento, interrato fino a 0,80 m, diametro base 139,4 mm, spessore 3,8 mm | altezza fuori terra 10,2 m | cad | 358.165
E.2.010.295.02 | IMPIANTI ELETTRICI | MATERIALI | ILLUMINAZIONE PUBBLICA | Palo in acciaio Fe 42, laminato e zincato a caldo, rastremato, con asola per morsettiera, foro entrata cavi, piastrina di messa a terra e attacco per armatura, con sbraccio singolo, raggio 500 mm, altezza 2,00 m, lunghezza 2,00 m, riportato con anello di collegamento, interrato fino a 0,80 m, diametro base 139,4 mm, spessore 3,8 mm | altezza fuori terra 11,2 m | cad | 434.807
E.2.010.295.03 | IMPIANTI ELETTRICI | MATERIALI | ILLUMINAZIONE PUBBLICA | Palo in acciaio Fe 42, laminato e zincato a caldo, rastremato, con asola per morsettiera, foro entrata cavi, piastrina di messa a terra e attacco per armatura, con sbraccio singolo, raggio 500 mm, altezza 2,00 m, lunghezza 2,00 m, riportato con anello di collegamento, interrato fino a 0,80 m, diametro base 139,4 mm, spessore 3,8 mm | altezza fuori terra 12,2 m | cad | 468.801
E.2.010.300.01 | IMPIANTI ELETTRICI | MATERIALI | ILLUMINAZIONE PUBBLICA | Palo in acciaio Fe 42, laminato e zincato a caldo, rastremato, con asola per morsettiera, foro entrata cavi, piastrina di messa a terra e attacco per armatura, con sbraccio singolo, raggio 500 mm, altezza 2,00 m, lunghezza 2,00 m, riportato con anello di collegamento, interrato fino a 0,80 m, diametro base 152,4 mm, spessore 4,0 mm | altezza fuori terra 13,2 m | cad | 596.3022
E.2.010.305.01 | IMPIANTI ELETTRICI | MATERIALI | ILLUMINAZIONE PUBBLICA | Palo in acciaio Fe 42, laminato e zincato a caldo, rastremato, con asola per morsettiera, foro entrata cavi, piastrina di messa a terra e attacco per armatura, con sbraccio singolo, raggio 500 mm, altezza 2,00 m, lunghezza 2,00 m, riportato con anello di collegamento, interrato fino a 0,80 m, diametro base 219 mm, spessore 4,2 mm | altezza fuori terra 14,2 m | cad | 1155.0054
E.2.010.305.02 | IMPIANTI ELETTRICI | MATERIALI | ILLUMINAZIONE PUBBLICA | Palo in acciaio Fe 42, laminato e zincato a caldo, rastremato, con asola per morsettiera, foro entrata cavi, piastrina di messa a terra e attacco per armatura, con sbraccio singolo, raggio 500 mm, altezza 2,00 m, lunghezza 2,00 m, riportato con anello di collegamento, interrato fino a 0,80 m, diametro base 219 mm, spessore 4,2 mm | altezza fuori terra 15,2 m | cad | 1358.6637
E.2.010.305.03 | IMPIANTI ELETTRICI | MATERIALI | ILLUMINAZIONE PUBBLICA | Palo in acciaio Fe 42, laminato e zincato a caldo, rastremato, con asola per morsettiera, foro entrata cavi, piastrina di messa a terra e attacco per armatura, con sbraccio singolo, raggio 500 mm, altezza 2,00 m, lunghezza 2,00 m, riportato con anello di collegamento, interrato fino a 0,80 m, diametro base 219 mm, spessore 4,2 mm | altezza fuori terra 16,2 m | cad | 1464.7145
E.2.010.310.01 | IMPIANTI ELETTRICI | MATERIALI | ILLUMINAZIONE PUBBLICA | Palo in acciaio Fe 42, laminato e zincato a caldo, rastremato, con asola per morsettiera, foro entrata cavi, piastrina di messa a terra e attacco per armatura, con sbraccio singolo, raggio1000 mm, altezza 1,50 m, lunghezza 1,50 m, riportato con anello di collegamento, interrato fino a 0,80 m, diametro base 114 mm, spessore 3,4 mm | altezza fuori terra 6,7 m | cad | 244.1665
E.2.010.315.01 | IMPIANTI ELETTRICI | MATERIALI | ILLUMINAZIONE PUBBLICA | Palo in acciaio Fe 42, laminato e zincato a caldo, rastremato, con asola per morsettiera, foro entrata cavi, piastrina di messa a terra e attacco per armatura, con sbraccio singolo, raggio1000 mm, altezza 1,50 m, lunghezza 1,50 m, riportato con anello di collegamento, interrato fino a 0,80 m, diametro base 127 mm, spessore 3,6 mm | altezza fuori terra 7,7 m | cad | 287.3099
E.2.010.315.02 | IMPIANTI ELETTRICI | MATERIALI | ILLUMINAZIONE PUBBLICA | Palo in acciaio Fe 42, laminato e zincato a caldo, rastremato, con asola per morsettiera, foro entrata cavi, piastrina di messa a terra e attacco per armatura, con sbraccio singolo, raggio1000 mm, altezza 1,50 m, lunghezza 1,50 m, riportato con anello di collegamento, interrato fino a 0,80 m, diametro base 127 mm, spessore 3,6 mm | altezza fuori terra 8,7 m | cad | 313.82
E.2.010.315.03 | IMPIANTI ELETTRICI | MATERIALI | ILLUMINAZIONE PUBBLICA | Palo in acciaio Fe 42, laminato e zincato a caldo, rastremato, con asola per morsettiera, foro entrata cavi, piastrina di messa a terra e attacco per armatura, con sbraccio singolo, raggio1000 mm, altezza 1,50 m, lunghezza 1,50 m, riportato con anello di collegamento, interrato fino a 0,80 m, diametro base 127 mm, spessore 3,6 mm | altezza fuori terra 9,7 m | cad | 335.5129
E.2.010.320.01 | IMPIANTI ELETTRICI | MATERIALI | ILLUMINAZIONE PUBBLICA | Palo in acciaio Fe 42, laminato e zincato a caldo, rastremato, con asola per morsettiera, foro entrata cavi, piastrina di messa a terra e attacco per armatura, con sbraccio singolo, raggio1000 mm, altezza 1,50 m, lunghezza 1,50 m, riportato con anello di collegamento, interrato fino a 0,80 m, diametro base 139,7 mm, spessore 3,8 mm | altezza fuori terra 10,7 m | cad | 412.1548
E.2.010.320.02 | IMPIANTI ELETTRICI | MATERIALI | ILLUMINAZIONE PUBBLICA | Palo in acciaio Fe 42, laminato e zincato a caldo, rastremato, con asola per morsettiera, foro entrata cavi, piastrina di messa a terra e attacco per armatura, con sbraccio singolo, raggio1000 mm, altezza 1,50 m, lunghezza 1,50 m, riportato con anello di collegamento, interrato fino a 0,80 m, diametro base 139,7 mm, spessore 3,8 mm | altezza fuori terra 11,7 m | cad | 446.1383
E.2.010.325.01 | IMPIANTI ELETTRICI | MATERIALI | ILLUMINAZIONE PUBBLICA | Palo in acciaio Fe 42, laminato e zincato a caldo, rastremato, con asola per morsettiera, foro entrata cavi, piastrina di messa a terra e attacco per armatura, con sbraccio singolo, raggio1000 mm, altezza 1,50 m, lunghezza 1,50 m, riportato con anello di collegamento, interrato fino a 0,80 m, diametro base 152,4 mm, spessore 4,0 mm | altezza fuori terra 12,7 m | cad | 573.6501
E.2.010.330.01 | IMPIANTI ELETTRICI | MATERIALI | ILLUMINAZIONE PUBBLICA | Palo in acciaio Fe 42, laminato e zincato a caldo, rastremato, con asola per morsettiera, foro entrata cavi, piastrina di messa a terra e attacco per armatura, con sbraccio singolo, raggio1000 mm, altezza 1,50 m, lunghezza 1,50 m, riportato con anello di collegamento, interrato fino a 0,80 m, diametro base 219 mm, spessore 4,2 mm | altezza fuori terra 13,7 m | cad | 1132.3428
E.2.010.330.02 | IMPIANTI ELETTRICI | MATERIALI | ILLUMINAZIONE PUBBLICA | Palo in acciaio Fe 42, laminato e zincato a caldo, rastremato, con asola per morsettiera, foro entrata cavi, piastrina di messa a terra e attacco per armatura, con sbraccio singolo, raggio1000 mm, altezza 1,50 m, lunghezza 1,50 m, riportato con anello di collegamento, interrato fino a 0,80 m, diametro base 219 mm, spessore 4,2 mm | altezza fuori terra 14,7 m | cad | 1336.0116
E.2.010.330.03 | IMPIANTI ELETTRICI | MATERIALI | ILLUMINAZIONE PUBBLICA | Palo in acciaio Fe 42, laminato e zincato a caldo, rastremato, con asola per morsettiera, foro entrata cavi, piastrina di messa a terra e attacco per armatura, con sbraccio singolo, raggio1000 mm, altezza 1,50 m, lunghezza 1,50 m, riportato con anello di collegamento, interrato fino a 0,80 m, diametro base 219 mm, spessore 4,2 mm | altezza fuori terra 15,7 m | cad | 1442.0623
E.2.010.335.01 | IMPIANTI ELETTRICI | MATERIALI | ILLUMINAZIONE PUBBLICA | Palo in acciaio Fe 42, laminato e zincato a caldo, rastremato, con asola per morsettiera, foro entrata cavi, piastrina di messa a terra e attacco per armatura, con sbraccio singolo, raggio1000 mm, altezza 2,00 m, lunghezza 2,00 m, riportato con anello di collegamento, interrato fino a 0,80 m, diametro base 114 mm, spessore 3,4 mm | altezza fuori terra 7,2 m | cad | 265.3746
E.2.010.340.01 | IMPIANTI ELETTRICI | MATERIALI | ILLUMINAZIONE PUBBLICA | Palo in acciaio Fe 42, laminato e zincato a caldo, rastremato, con asola per morsettiera, foro entrata cavi, piastrina di messa a terra e attacco per armatura, con sbraccio singolo, raggio1000 mm, altezza 2,00 m, lunghezza 2,00 m, riportato con anello di collegamento, interrato fino a 0,80 m, diametro base 127 mm, spessore 3,6 mm | altezza fuori terra 8,2 m | cad | 308.5179
E.2.010.340.02 | IMPIANTI ELETTRICI | MATERIALI | ILLUMINAZIONE PUBBLICA | Palo in acciaio Fe 42, laminato e zincato a caldo, rastremato, con asola per morsettiera, foro entrata cavi, piastrina di messa a terra e attacco per armatura, con sbraccio singolo, raggio1000 mm, altezza 2,00 m, lunghezza 2,00 m, riportato con anello di collegamento, interrato fino a 0,80 m, diametro base 127 mm, spessore 3,6 mm | altezza fuori terra 9,2 m | cad | 335.028
E.2.010.340.03 | IMPIANTI ELETTRICI | MATERIALI | ILLUMINAZIONE PUBBLICA | Palo in acciaio Fe 42, laminato e zincato a caldo, rastremato, con asola per morsettiera, foro entrata cavi, piastrina di messa a terra e attacco per armatura, con sbraccio singolo, raggio1000 mm, altezza 2,00 m, lunghezza 2,00 m, riportato con anello di collegamento, interrato fino a 0,80 m, diametro base 127 mm, spessore 3,6 mm | altezza fuori terra 10,2 m | cad | 356.7209
E.2.010.340.04 | IMPIANTI ELETTRICI | MATERIALI | ILLUMINAZIONE PUBBLICA | Palo in acciaio Fe 42, laminato e zincato a caldo, rastremato, con asola per morsettiera, foro entrata cavi, piastrina di messa a terra e attacco per armatura, con sbraccio singolo, raggio1000 mm, altezza 2,00 m, lunghezza 2,00 m, riportato con anello di collegamento, interrato fino a 0,80 m, diametro base 127 mm, spessore 3,6 mm | altezza fuori terra 11,2 m | cad | 386.3616
E.2.010.345.01 | IMPIANTI ELETTRICI | MATERIALI | ILLUMINAZIONE PUBBLICA | Palo in acciaio Fe 42, laminato e zincato a caldo, rastremato, con asola per morsettiera, foro entrata cavi, piastrina di messa a terra e attacco per armatura, con sbraccio singolo, raggio1000 mm, altezza 2,00 m, lunghezza 2,00 m, riportato con anello di collegamento, interrato fino a 0,80 m, diametro base 139,7 mm, spessore 3,8 mm | altezza fuori terra 12,2 m | cad | 467.3463
E.2.010.350.01 | IMPIANTI ELETTRICI | MATERIALI | ILLUMINAZIONE PUBBLICA | Palo in acciaio Fe 42, laminato e zincato a caldo, rastremato, con asola per morsettiera, foro entrata cavi, piastrina di messa a terra e attacco per armatura, con sbraccio singolo, raggio1000 mm, altezza 2,00 m, lunghezza 2,00 m, riportato con anello di collegamento, interrato fino a 0,80 m, diametro base 152,4 mm, spessore 4,0 mm | altezza fuori terra 13,2 m | cad | 594.8581
E.2.010.355.01 | IMPIANTI ELETTRICI | MATERIALI | ILLUMINAZIONE PUBBLICA | Palo in acciaio Fe 42, laminato e zincato a caldo, rastremato, con asola per morsettiera, foro entrata cavi, piastrina di messa a terra e attacco per armatura, con sbraccio singolo, raggio1000 mm, altezza 2,00 m, lunghezza 2,00 m, riportato con anello di collegamento, interrato fino a 0,80 m, diametro base 219 mm, spessore 4,2 mm | altezza fuori terra 14,2 m | cad | 1153.5508
E.2.010.355.02 | IMPIANTI ELETTRICI | MATERIALI | ILLUMINAZIONE PUBBLICA | Palo in acciaio Fe 42, laminato e zincato a caldo, rastremato, con asola per morsettiera, foro entrata cavi, piastrina di messa a terra e attacco per armatura, con sbraccio singolo, raggio1000 mm, altezza 2,00 m, lunghezza 2,00 m, riportato con anello di collegamento, interrato fino a 0,80 m, diametro base 219 mm, spessore 4,2 mm | altezza fuori terra 15,2 m | cad | 1357.2196
E.2.010.355.03 | IMPIANTI ELETTRICI | MATERIALI | ILLUMINAZIONE PUBBLICA | Palo in acciaio Fe 42, laminato e zincato a caldo, rastremato, con asola per morsettiera, foro entrata cavi, piastrina di messa a terra e attacco per armatura, con sbraccio singolo, raggio1000 mm, altezza 2,00 m, lunghezza 2,00 m, riportato con anello di collegamento, interrato fino a 0,80 m, diametro base 219 mm, spessore 4,2 mm | altezza fuori terra 16,2 m | cad | 1463.2809
E.2.010.360.01 | IMPIANTI ELETTRICI | MATERIALI | ILLUMINAZIONE PUBBLICA | Palo in acciaio Fe 42, laminato e zincato a caldo, rastremato, con asola per morsettiera, foro entrata cavi, piastrina di messa a terra e attacco per armatura, con sbraccio doppio a 180°, raggio 500 mm, altezza 1,00 m, lunghezza 1,00 m, riportato con anello di collegamento, interrato fino a 0,80 m, diametro base 89 mm, spessore 3,2 mm | altezza fuori terra 4,2 m | cad | 227.0483
E.2.010.360.02 | IMPIANTI ELETTRICI | MATERIALI | ILLUMINAZIONE PUBBLICA | Palo in acciaio Fe 42, laminato e zincato a caldo, rastremato, con asola per morsettiera, foro entrata cavi, piastrina di messa a terra e attacco per armatura, con sbraccio doppio a 180°, raggio 500 mm, altezza 1,00 m, lunghezza 1,00 m, riportato con anello di collegamento, interrato fino a 0,80 m, diametro base 89 mm, spessore 3,2 mm | altezza fuori terra 5,2 m | cad | 251.3869
E.2.010.365.01 | IMPIANTI ELETTRICI | MATERIALI | ILLUMINAZIONE PUBBLICA | Palo in acciaio Fe 42, laminato e zincato a caldo, rastremato, con asola per morsettiera, foro entrata cavi, piastrina di messa a terra e attacco per armatura, con sbraccio doppio a 180°, raggio 500 mm, altezza 1,00 m, lunghezza 1,00 m, riportato con anello di collegamento, interrato fino a 0,80 m, diametro base 114 mm, spessore 3,4 mm | altezza fuori terra 6,2 m | cad | 308.7498
E.2.010.370.01 | IMPIANTI ELETTRICI | MATERIALI | ILLUMINAZIONE PUBBLICA | Palo in acciaio Fe 42, laminato e zincato a caldo, rastremato, con asola per morsettiera, foro entrata cavi, piastrina di messa a terra e attacco per armatura, con sbraccio doppio a 180°, raggio 500 mm, altezza 1,00 m, lunghezza 1,00 m, riportato con anello di collegamento, interrato fino a 0,80 m, diametro base 127 mm, spessore 3,6 mm | altezza fuori terra 7,2 m | cad | 351.9038
E.2.010.370.02 | IMPIANTI ELETTRICI | MATERIALI | ILLUMINAZIONE PUBBLICA | Palo in acciaio Fe 42, laminato e zincato a caldo, rastremato, con asola per morsettiera, foro entrata cavi, piastrina di messa a terra e attacco per armatura, con sbraccio doppio a 180°, raggio 500 mm, altezza 1,00 m, lunghezza 1,00 m, riportato con anello di collegamento, interrato fino a 0,80 m, diametro base 127 mm, spessore 3,6 mm | altezza fuori terra 8,2 m | cad | 378.4138
E.2.010.370.03 | IMPIANTI ELETTRICI | MATERIALI | ILLUMINAZIONE PUBBLICA | Palo in acciaio Fe 42, laminato e zincato a caldo, rastremato, con asola per morsettiera, foro entrata cavi, piastrina di messa a terra e attacco per armatura, con sbraccio doppio a 180°, raggio 500 mm, altezza 1,00 m, lunghezza 1,00 m, riportato con anello di collegamento, interrato fino a 0,80 m, diametro base 127 mm, spessore 3,6 mm | altezza fuori terra 9,2 m | cad | 400.1067
E.2.010.370.04 | IMPIANTI ELETTRICI | MATERIALI | ILLUMINAZIONE PUBBLICA | Palo in acciaio Fe 42, laminato e zincato a caldo, rastremato, con asola per morsettiera, foro entrata cavi, piastrina di messa a terra e attacco per armatura, con sbraccio doppio a 180°, raggio 500 mm, altezza 1,00 m, lunghezza 1,00 m, riportato con anello di collegamento, interrato fino a 0,80 m, diametro base 127 mm, spessore 3,6 mm | altezza fuori terra 10,2 m | cad | 429.7474
E.2.010.375.01 | IMPIANTI ELETTRICI | MATERIALI | ILLUMINAZIONE PUBBLICA | Palo in acciaio Fe 42, laminato e zincato a caldo, rastremato, con asola per morsettiera, foro entrata cavi, piastrina di messa a terra e attacco per armatura, con sbraccio doppio a 180°, raggio 500 mm, altezza 1,00 m, lunghezza 1,00 m, riportato con anello di collegamento, interrato fino a 0,80 m, diametro base 139,4 mm, spessore 3,8 mm | altezza fuori terra 11,2 m | cad | 510.7322
E.2.010.380.01 | IMPIANTI ELETTRICI | MATERIALI | ILLUMINAZIONE PUBBLICA | Palo in acciaio Fe 42, laminato e zincato a caldo, rastremato, con asola per morsettiera, foro entrata cavi, piastrina di messa a terra e attacco per armatura, con sbraccio doppio a 180°, raggio 500 mm, altezza 1,00 m, lunghezza 1,00 m, riportato con anello di collegamento, interrato fino a 0,80 m, diametro base 152,4 mm, spessore 4,0 mm | altezza fuori terra 12,2 m | cad | 638.2334
E.2.010.385.01 | IMPIANTI ELETTRICI | MATERIALI | ILLUMINAZIONE PUBBLICA | Palo in acciaio Fe 42, laminato e zincato a caldo, rastremato, con asola per morsettiera, foro entrata cavi, piastrina di messa a terra e attacco per armatura, con sbraccio doppio a 180°, raggio 500 mm, altezza 1,00 m, lunghezza 1,00 m, riportato con anello di collegamento, interrato fino a 0,80 m, diametro base 219 mm, spessore 4,2 mm | altezza fuori terra 13,2 m | cad | 1196.9366
E.2.010.385.02 | IMPIANTI ELETTRICI | MATERIALI | ILLUMINAZIONE PUBBLICA | Palo in acciaio Fe 42, laminato e zincato a caldo, rastremato, con asola per morsettiera, foro entrata cavi, piastrina di messa a terra e attacco per armatura, con sbraccio doppio a 180°, raggio 500 mm, altezza 1,00 m, lunghezza 1,00 m, riportato con anello di collegamento, interrato fino a 0,80 m, diametro base 219 mm, spessore 4,2 mm | altezza fuori terra 14,2 m | cad | 1400.6055
E.2.010.385.03 | IMPIANTI ELETTRICI | MATERIALI | ILLUMINAZIONE PUBBLICA | Palo in acciaio Fe 42, laminato e zincato a caldo, rastremato, con asola per morsettiera, foro entrata cavi, piastrina di messa a terra e attacco per armatura, con sbraccio doppio a 180°, raggio 500 mm, altezza 1,00 m, lunghezza 1,00 m, riportato con anello di collegamento, interrato fino a 0,80 m, diametro base 219 mm, spessore 4,2 mm | altezza fuori terra 15,2 m | cad | 1506.6562
E.2.010.390.01 | IMPIANTI ELETTRICI | MATERIALI | ILLUMINAZIONE PUBBLICA | Palo in acciaio Fe 42, laminato e zincato a caldo, rastremato, con asola per morsettiera, foro entrata cavi, piastrina di messa a terra e attacco per armatura, con sbraccio doppio a 180°, raggio 500 mm, altezza 1,50 m, lunghezza 1,50 m, riportato con anello di collegamento, interrato fino a 0,80 m, diametro base 114 mm, spessore 3,4 mm | altezza fuori terra 6,7 m | cad | 327.0697
E.2.010.395.01 | IMPIANTI ELETTRICI | MATERIALI | ILLUMINAZIONE PUBBLICA | Palo in acciaio Fe 42, laminato e zincato a caldo, rastremato, con asola per morsettiera, foro entrata cavi, piastrina di messa a terra e attacco per armatura, con sbraccio doppio a 180°, raggio 500 mm, altezza 1,50 m, lunghezza 1,50 m, riportato con anello di collegamento, interrato fino a 0,80 m, diametro base 127 mm, spessore 3,6 mm | altezza fuori terra 7,7 m | cad | 370.2131
E.2.010.395.02 | IMPIANTI ELETTRICI | MATERIALI | ILLUMINAZIONE PUBBLICA | Palo in acciaio Fe 42, laminato e zincato a caldo, rastremato, con asola per morsettiera, foro entrata cavi, piastrina di messa a terra e attacco per armatura, con sbraccio doppio a 180°, raggio 500 mm, altezza 1,50 m, lunghezza 1,50 m, riportato con anello di collegamento, interrato fino a 0,80 m, diametro base 127 mm, spessore 3,6 mm | altezza fuori terra 8,7 m | cad | 396.7337
E.2.010.395.03 | IMPIANTI ELETTRICI | MATERIALI | ILLUMINAZIONE PUBBLICA | Palo in acciaio Fe 42, laminato e zincato a caldo, rastremato, con asola per morsettiera, foro entrata cavi, piastrina di messa a terra e attacco per armatura, con sbraccio doppio a 180°, raggio 500 mm, altezza 1,50 m, lunghezza 1,50 m, riportato con anello di collegamento, interrato fino a 0,80 m, diametro base 127 mm, spessore 3,6 mm | altezza fuori terra 9,7 m | cad | 418.4161
E.2.010.395.04 | IMPIANTI ELETTRICI | MATERIALI | ILLUMINAZIONE PUBBLICA | Palo in acciaio Fe 42, laminato e zincato a caldo, rastremato, con asola per morsettiera, foro entrata cavi, piastrina di messa a terra e attacco per armatura, con sbraccio doppio a 180°, raggio 500 mm, altezza 1,50 m, lunghezza 1,50 m, riportato con anello di collegamento, interrato fino a 0,80 m, diametro base 127 mm, spessore 3,6 mm | altezza fuori terra 10,7 m | cad | 448.0673
E.2.010.400.01 | IMPIANTI ELETTRICI | MATERIALI | ILLUMINAZIONE PUBBLICA | Palo in acciaio Fe 42, laminato e zincato a caldo, rastremato, con asola per morsettiera, foro entrata cavi, piastrina di messa a terra e attacco per armatura, con sbraccio doppio a 180°, raggio 500 mm, altezza 1,50 m, lunghezza 1,50 m, riportato con anello di collegamento, interrato fino a 0,80 m, diametro base 139,4 mm, spessore 3,8 mm | altezza fuori terra 11,7 m | cad | 529.052
E.2.010.405.01 | IMPIANTI ELETTRICI | MATERIALI | ILLUMINAZIONE PUBBLICA | Palo in acciaio Fe 42, laminato e zincato a caldo, rastremato, con asola per morsettiera, foro entrata cavi, piastrina di messa a terra e attacco per armatura, con sbraccio doppio a 180°, raggio 500 mm, altezza 1,50 m, lunghezza 1,50 m, riportato con anello di collegamento, interrato fino a 0,80 m, diametro base 152,4 mm, spessore 4,0 mm | altezza fuori terra 12,7 m | cad | 656.5533
E.2.010.410.01 | IMPIANTI ELETTRICI | MATERIALI | ILLUMINAZIONE PUBBLICA | Palo in acciaio Fe 42, laminato e zincato a caldo, rastremato, con asola per morsettiera, foro entrata cavi, piastrina di messa a terra e attacco per armatura, con sbraccio doppio a 180°, raggio 500 mm, altezza 1,50 m, lunghezza 1,50 m, riportato con anello di collegamento, interrato fino a 0,80 m, diametro base 219 mm, spessore 4,2 mm | altezza fuori terra 13,7 m | cad | 1215.2565
E.2.010.410.02 | IMPIANTI ELETTRICI | MATERIALI | ILLUMINAZIONE PUBBLICA | Palo in acciaio Fe 42, laminato e zincato a caldo, rastremato, con asola per morsettiera, foro entrata cavi, piastrina di messa a terra e attacco per armatura, con sbraccio doppio a 180°, raggio 500 mm, altezza 1,50 m, lunghezza 1,50 m, riportato con anello di collegamento, interrato fino a 0,80 m, diametro base 219 mm, spessore 4,2 mm | altezza fuori terra 14,7 m | cad | 1419.1045
E.2.010.410.03 | IMPIANTI ELETTRICI | MATERIALI | ILLUMINAZIONE PUBBLICA | Palo in acciaio Fe 42, laminato e zincato a caldo, rastremato, con asola per morsettiera, foro entrata cavi, piastrina di messa a terra e attacco per armatura, con sbraccio doppio a 180°, raggio 500 mm, altezza 1,50 m, lunghezza 1,50 m, riportato con anello di collegamento, interrato fino a 0,80 m, diametro base 219 mm, spessore 4,2 mm | altezza fuori terra 15,7 m | cad | 1524.9761
E.2.010.415.01 | IMPIANTI ELETTRICI | MATERIALI | ILLUMINAZIONE PUBBLICA | Palo in acciaio Fe 42, laminato e zincato a caldo, rastremato, con asola per morsettiera, foro entrata cavi, piastrina di messa a terra e attacco per armatura, con sbraccio doppio a 180°, raggio 500 mm, altezza 2,00 m, lunghezza 2,00 m, riportato con anello di collegamento, interrato fino a 0,80 m, diametro base 127 mm, spessore 3,6 mm | altezza fuori terra 8,2 m | cad | 400.5811
E.2.010.415.02 | IMPIANTI ELETTRICI | MATERIALI | ILLUMINAZIONE PUBBLICA | Palo in acciaio Fe 42, laminato e zincato a caldo, rastremato, con asola per morsettiera, foro entrata cavi, piastrina di messa a terra e attacco per armatura, con sbraccio doppio a 180°, raggio 500 mm, altezza 2,00 m, lunghezza 2,00 m, riportato con anello di collegamento, interrato fino a 0,80 m, diametro base 127 mm, spessore 3,6 mm | altezza fuori terra 9,2 m | cad | 427.1017
E.2.010.415.03 | IMPIANTI ELETTRICI | MATERIALI | ILLUMINAZIONE PUBBLICA | Palo in acciaio Fe 42, laminato e zincato a caldo, rastremato, con asola per morsettiera, foro entrata cavi, piastrina di messa a terra e attacco per armatura, con sbraccio doppio a 180°, raggio 500 mm, altezza 2,00 m, lunghezza 2,00 m, riportato con anello di collegamento, interrato fino a 0,80 m, diametro base 127 mm, spessore 3,6 mm | altezza fuori terra 10,2 m | cad | 448.7946
E.2.010.420.01 | IMPIANTI ELETTRICI | MATERIALI | ILLUMINAZIONE PUBBLICA | Palo in acciaio Fe 42, laminato e zincato a caldo, rastremato, con asola per morsettiera, foro entrata cavi, piastrina di messa a terra e attacco per armatura, con sbraccio doppio a 180°, raggio 500 mm, altezza 2,00 m, lunghezza 2,00 m, riportato con anello di collegamento, interrato fino a 0,80 m, diametro base 139,7 mm, spessore 3,8 mm | altezza fuori terra 11,2 m | cad | 525.4366
E.2.010.420.02 | IMPIANTI ELETTRICI | MATERIALI | ILLUMINAZIONE PUBBLICA | Palo in acciaio Fe 42, laminato e zincato a caldo, rastremato, con asola per morsettiera, foro entrata cavi, piastrina di messa a terra e attacco per armatura, con sbraccio doppio a 180°, raggio 500 mm, altezza 2,00 m, lunghezza 2,00 m, riportato con anello di collegamento, interrato fino a 0,80 m, diametro base 139,7 mm, spessore 3,8 mm | altezza fuori terra 12,2 m | cad | 559.42
E.2.010.425.01 | IMPIANTI ELETTRICI | MATERIALI | ILLUMINAZIONE PUBBLICA | Palo in acciaio Fe 42, laminato e zincato a caldo, rastremato, con asola per morsettiera, foro entrata cavi, piastrina di messa a terra e attacco per armatura, con sbraccio doppio a 180°, raggio 500 mm, altezza 2,00 m, lunghezza 2,00 m, riportato con anello di collegamento, interrato fino a 0,80 m, diametro base 152,4 mm, spessore 4,0 mm | altezza fuori terra 13,2 m | cad | 686.9318
E.2.010.430.01 | IMPIANTI ELETTRICI | MATERIALI | ILLUMINAZIONE PUBBLICA | Palo in acciaio Fe 42, laminato e zincato a caldo, rastremato, con asola per morsettiera, foro entrata cavi, piastrina di messa a terra e attacco per armatura, con sbraccio doppio a 180°, raggio 500 mm, altezza 2,00 m, lunghezza 2,00 m, riportato con anello di collegamento, interrato fino a 0,80 m, diametro base 219 mm, spessore 4,2 mm | altezza fuori terra 14,2 m | cad | 1245.6245
E.2.010.430.02 | IMPIANTI ELETTRICI | MATERIALI | ILLUMINAZIONE PUBBLICA | Palo in acciaio Fe 42, laminato e zincato a caldo, rastremato, con asola per morsettiera, foro entrata cavi, piastrina di messa a terra e attacco per armatura, con sbraccio doppio a 180°, raggio 500 mm, altezza 2,00 m, lunghezza 2,00 m, riportato con anello di collegamento, interrato fino a 0,80 m, diametro base 219 mm, spessore 4,2 mm | altezza fuori terra 15,2 m | cad | 1449.2933
E.2.010.430.03 | IMPIANTI ELETTRICI | MATERIALI | ILLUMINAZIONE PUBBLICA | Palo in acciaio Fe 42, laminato e zincato a caldo, rastremato, con asola per morsettiera, foro entrata cavi, piastrina di messa a terra e attacco per armatura, con sbraccio doppio a 180°, raggio 500 mm, altezza 2,00 m, lunghezza 2,00 m, riportato con anello di collegamento, interrato fino a 0,80 m, diametro base 219 mm, spessore 4,2 mm | altezza fuori terra 16,2 m | cad | 1555.3441
E.2.010.435.01 | IMPIANTI ELETTRICI | MATERIALI | ILLUMINAZIONE PUBBLICA | Palo in acciaio Fe 42, laminato e zincato a caldo, rastremato, con asola per morsettiera, foro entrata cavi, piastrina di messa a terra e attacco per armatura, con sbraccio doppio a 180°, raggio 1000 mm, altezza 2,00 m, lunghezza 2,00 m, riportato con anello di collegamento, interrato fino a 0,80 m, diametro base 127 mm, spessore 3,6 mm | altezza fuori terra 8,2 m | cad | 398.1778
E.2.010.435.02 | IMPIANTI ELETTRICI | MATERIALI | ILLUMINAZIONE PUBBLICA | Palo in acciaio Fe 42, laminato e zincato a caldo, rastremato, con asola per morsettiera, foro entrata cavi, piastrina di messa a terra e attacco per armatura, con sbraccio doppio a 180°, raggio 1000 mm, altezza 2,00 m, lunghezza 2,00 m, riportato con anello di collegamento, interrato fino a 0,80 m, diametro base 127 mm, spessore 3,6 mm | altezza fuori terra 9,2 m | cad | 424.6878
E.2.010.435.03 | IMPIANTI ELETTRICI | MATERIALI | ILLUMINAZIONE PUBBLICA | Palo in acciaio Fe 42, laminato e zincato a caldo, rastremato, con asola per morsettiera, foro entrata cavi, piastrina di messa a terra e attacco per armatura, con sbraccio doppio a 180°, raggio 1000 mm, altezza 2,00 m, lunghezza 2,00 m, riportato con anello di collegamento, interrato fino a 0,80 m, diametro base 127 mm, spessore 3,6 mm | altezza fuori terra 10,2 m | cad | 446.3807
E.2.010.440.01 | IMPIANTI ELETTRICI | MATERIALI | ILLUMINAZIONE PUBBLICA | Palo in acciaio Fe 42, laminato e zincato a caldo, rastremato, con asola per morsettiera, foro entrata cavi, piastrina di messa a terra e attacco per armatura, con sbraccio doppio a 180°, raggio 1000 mm, altezza 2,00 m, lunghezza 2,00 m, riportato con anello di collegamento, interrato fino a 0,80 m, diametro base 139,7 mm, spessore 3,8 mm | altezza fuori terra 11,2 m | cad | 523.0333
E.2.010.440.02 | IMPIANTI ELETTRICI | MATERIALI | ILLUMINAZIONE PUBBLICA | Palo in acciaio Fe 42, laminato e zincato a caldo, rastremato, con asola per morsettiera, foro entrata cavi, piastrina di messa a terra e attacco per armatura, con sbraccio doppio a 180°, raggio 1000 mm, altezza 2,00 m, lunghezza 2,00 m, riportato con anello di collegamento, interrato fino a 0,80 m, diametro base 139,7 mm, spessore 3,8 mm | altezza fuori terra 12,2 m | cad | 557.0167
E.2.010.445.01 | IMPIANTI ELETTRICI | MATERIALI | ILLUMINAZIONE PUBBLICA | Palo in acciaio Fe 42, laminato e zincato a caldo, rastremato, con asola per morsettiera, foro entrata cavi, piastrina di messa a terra e attacco per armatura, con sbraccio doppio a 180°, raggio 1000 mm, altezza 2,00 m, lunghezza 2,00 m, riportato con anello di collegamento, interrato fino a 0,80 m, diametro base 152,4 mm, spessore 4,0 mm | altezza fuori terra 13,2 m | cad | 684.5179
E.2.010.450.01 | IMPIANTI ELETTRICI | MATERIALI | ILLUMINAZIONE PUBBLICA | Palo in acciaio Fe 42, laminato e zincato a caldo, rastremato, con asola per morsettiera, foro entrata cavi, piastrina di messa a terra e attacco per armatura, con sbraccio doppio a 180°, raggio 1000 mm, altezza 2,00 m, lunghezza 2,00 m, riportato con anello di collegamento, interrato fino a 0,80 m, diametro base 219 mm, spessore 4,2 mm | altezza fuori terra 14,2 m | cad | 1178.6273
E.2.010.450.02 | IMPIANTI ELETTRICI | MATERIALI | ILLUMINAZIONE PUBBLICA | Palo in acciaio Fe 42, laminato e zincato a caldo, rastremato, con asola per morsettiera, foro entrata cavi, piastrina di messa a terra e attacco per armatura, con sbraccio doppio a 180°, raggio 1000 mm, altezza 2,00 m, lunghezza 2,00 m, riportato con anello di collegamento, interrato fino a 0,80 m, diametro base 219 mm, spessore 4,2 mm | altezza fuori terra 15,2 m | cad | 1446.8795
E.2.010.450.03 | IMPIANTI ELETTRICI | MATERIALI | ILLUMINAZIONE PUBBLICA | Palo in acciaio Fe 42, laminato e zincato a caldo, rastremato, con asola per morsettiera, foro entrata cavi, piastrina di messa a terra e attacco per armatura, con sbraccio doppio a 180°, raggio 1000 mm, altezza 2,00 m, lunghezza 2,00 m, riportato con anello di collegamento, interrato fino a 0,80 m, diametro base 219 mm, spessore 4,2 mm | altezza fuori terra 16,2 m | cad | 1552.9408
E.2.010.455.01 | IMPIANTI ELETTRICI | MATERIALI | ILLUMINAZIONE PUBBLICA | Palo da lamiera in acciaio Fe 360 B stampato e saldato in longitudinale, zincato a caldo in accordo alla norma UNI EN 40, troncoconico curvato a sezione circolare con diametro in sommità 60 mm, completo di asole per morsettiera ed ingresso cavi, piastrina di messa a terra e attacco per armatura, interrato fino a 0,80 m, spessore 3 mm, sbraccio singolo da 1,2 m | altezza fuori terra 7,8 m | cad | 183.8733
E.2.010.455.02 | IMPIANTI ELETTRICI | MATERIALI | ILLUMINAZIONE PUBBLICA | Palo da lamiera in acciaio Fe 360 B stampato e saldato in longitudinale, zincato a caldo in accordo alla norma UNI EN 40, troncoconico curvato a sezione circolare con diametro in sommità 60 mm, completo di asole per morsettiera ed ingresso cavi, piastrina di messa a terra e attacco per armatura, interrato fino a 0,80 m, spessore 3 mm, sbraccio singolo da 1,2 m | altezza fuori terra 8,8 m | cad | 207.6322
E.2.010.460.01 | IMPIANTI ELETTRICI | MATERIALI | ILLUMINAZIONE PUBBLICA | Palo da lamiera in acciaio Fe 360 B stampato e saldato in longitudinale, zincato a caldo in accordo alla norma UNI EN 40, troncoconico curvato a sezione circolare con diametro in sommità 60 mm, completo di asole per morsettiera ed ingresso cavi, piastrina di messa a terra e attacco per armatura, interrato fino a 0,80 m, spessore 3 mm, sbraccio singolo da 2,5 m | altezza fuori terra 8,0 m | cad | 207.6322
E.2.010.460.02 | IMPIANTI ELETTRICI | MATERIALI | ILLUMINAZIONE PUBBLICA | Palo da lamiera in acciaio Fe 360 B stampato e saldato in longitudinale, zincato a caldo in accordo alla norma UNI EN 40, troncoconico curvato a sezione circolare con diametro in sommità 60 mm, completo di asole per morsettiera ed ingresso cavi, piastrina di messa a terra e attacco per armatura, interrato fino a 0,80 m, spessore 3 mm, sbraccio singolo da 2,5 m | altezza fuori terra 9,0 m | cad | 235.5125
E.2.010.465.01 | IMPIANTI ELETTRICI | MATERIALI | ILLUMINAZIONE PUBBLICA | Palo da lamiera in acciaio Fe 360 B stampato e saldato in longitudinale, zincato a caldo in accordo alla norma UNI EN 40, troncoconico curvato a sezione circolare con diametro in sommità 60 mm, completo di asole per morsettiera ed ingresso cavi, piastrina di messa a terra e attacco per armatura, interrato fino a 0,80 m, spessore 4 mm, sbraccio singolo da 2,5 m | altezza fuori terra 8,0 m | cad | 266.513
E.2.010.465.02 | IMPIANTI ELETTRICI | MATERIALI | ILLUMINAZIONE PUBBLICA | Palo da lamiera in acciaio Fe 360 B stampato e saldato in longitudinale, zincato a caldo in accordo alla norma UNI EN 40, troncoconico curvato a sezione circolare con diametro in sommità 60 mm, completo di asole per morsettiera ed ingresso cavi, piastrina di messa a terra e attacco per armatura, interrato fino a 0,80 m, spessore 4 mm, sbraccio singolo da 2,5 m | altezza fuori terra 9,0 m | cad | 300.6018
E.2.010.465.03 | IMPIANTI ELETTRICI | MATERIALI | ILLUMINAZIONE PUBBLICA | Palo da lamiera in acciaio Fe 360 B stampato e saldato in longitudinale, zincato a caldo in accordo alla norma UNI EN 40, troncoconico curvato a sezione circolare con diametro in sommità 60 mm, completo di asole per morsettiera ed ingresso cavi, piastrina di messa a terra e attacco per armatura, interrato fino a 0,80 m, spessore 4 mm, sbraccio singolo da 2,5 m | altezza fuori terra 10,0 m | cad | 351.5559
E.2.010.465.04 | IMPIANTI ELETTRICI | MATERIALI | ILLUMINAZIONE PUBBLICA | Palo da lamiera in acciaio Fe 360 B stampato e saldato in longitudinale, zincato a caldo in accordo alla norma UNI EN 40, troncoconico curvato a sezione circolare con diametro in sommità 60 mm, completo di asole per morsettiera ed ingresso cavi, piastrina di messa a terra e attacco per armatura, interrato fino a 0,80 m, spessore 4 mm, sbraccio singolo da 2,5 m | altezza fuori terra 11,0 m | cad | 371.1829
E.2.010.470.01 | IMPIANTI ELETTRICI | MATERIALI | ILLUMINAZIONE PUBBLICA | Palo da lamiera in acciaio Fe 360 B stampato e saldato in longitudinale, zincato a caldo in accordo alla norma UNI EN 40, troncoconico curvato a sezione circolare con diametro in sommità 60 mm, completo di asole per morsettiera ed ingresso cavi, piastrina di messa a terra e attacco per armatura, interrato fino a 0,80 m, spessore 3 mm, sbraccio doppio da 2,5 m | altezza fuori terra 8,0 m | cad | 469.6548
E.2.010.470.02 | IMPIANTI ELETTRICI | MATERIALI | ILLUMINAZIONE PUBBLICA | Palo da lamiera in acciaio Fe 360 B stampato e saldato in longitudinale, zincato a caldo in accordo alla norma UNI EN 40, troncoconico curvato a sezione circolare con diametro in sommità 60 mm, completo di asole per morsettiera ed ingresso cavi, piastrina di messa a terra e attacco per armatura, interrato fino a 0,80 m, spessore 3 mm, sbraccio doppio da 2,5 m | altezza fuori terra 9,0 m | cad | 499.2743
E.2.010.475.01 | IMPIANTI ELETTRICI | MATERIALI | ILLUMINAZIONE PUBBLICA | Palo da lamiera in acciaio Fe 360 B stampato e saldato in longitudinale, zincato a caldo in accordo alla norma UNI EN 40, troncoconico curvato a sezione circolare con diametro in sommità 60 mm, completo di asole per morsettiera ed ingresso cavi, piastrina di messa a terra e attacco per armatura, interrato fino a 0,80 m, spessore 4 mm, sbraccio doppio da 2,5 m | altezza fuori terra 8,0 m | cad | 608.4241
E.2.010.475.02 | IMPIANTI ELETTRICI | MATERIALI | ILLUMINAZIONE PUBBLICA | Palo da lamiera in acciaio Fe 360 B stampato e saldato in longitudinale, zincato a caldo in accordo alla norma UNI EN 40, troncoconico curvato a sezione circolare con diametro in sommità 60 mm, completo di asole per morsettiera ed ingresso cavi, piastrina di messa a terra e attacco per armatura, interrato fino a 0,80 m, spessore 4 mm, sbraccio doppio da 2,5 m | altezza fuori terra 9,0 m | cad | 646.9822
E.2.010.475.03 | IMPIANTI ELETTRICI | MATERIALI | ILLUMINAZIONE PUBBLICA | Palo da lamiera in acciaio Fe 360 B stampato e saldato in longitudinale, zincato a caldo in accordo alla norma UNI EN 40, troncoconico curvato a sezione circolare con diametro in sommità 60 mm, completo di asole per morsettiera ed ingresso cavi, piastrina di messa a terra e attacco per armatura, interrato fino a 0,80 m, spessore 4 mm, sbraccio doppio da 2,5 m | altezza fuori terra 10,0 m | cad | 685.8882
E.2.010.475.04 | IMPIANTI ELETTRICI | MATERIALI | ILLUMINAZIONE PUBBLICA | Palo da lamiera in acciaio Fe 360 B stampato e saldato in longitudinale, zincato a caldo in accordo alla norma UNI EN 40, troncoconico curvato a sezione circolare con diametro in sommità 60 mm, completo di asole per morsettiera ed ingresso cavi, piastrina di messa a terra e attacco per armatura, interrato fino a 0,80 m, spessore 4 mm, sbraccio doppio da 2,5 m | altezza fuori terra 11,0 m | cad | 705.863
E.2.010.480.01 | IMPIANTI ELETTRICI | MATERIALI | ILLUMINAZIONE PUBBLICA | Palo da lamiera in acciaio Fe 360 B stampato e saldato in longitudinale, zincato a caldo in accordo alla norma UNI EN 40, troncoconico curvato a sezione circolare con diametro in sommità 60 mm, completo di asole per morsettiera ed ingresso cavi, piastrina di messa a terra e attacco per armatura, sbraccio doppio a 180° in acciio laminato e zincato a caldo, con anello di collegamento, diametro 60,3 mmraggio 500 mm, altezza 1,00 m | lunghezza 1,0 m | cad | 111.3844
E.2.010.480.02 | IMPIANTI ELETTRICI | MATERIALI | ILLUMINAZIONE PUBBLICA | Palo da lamiera in acciaio Fe 360 B stampato e saldato in longitudinale, zincato a caldo in accordo alla norma UNI EN 40, troncoconico curvato a sezione circolare con diametro in sommità 60 mm, completo di asole per morsettiera ed ingresso cavi, piastrina di messa a terra e attacco per armatura, sbraccio doppio a 180° in acciaio laminato e zincato a caldo, con anello di collegamento, diametro 60,3 mm raggio 500 mm, altezza 1,00 m | lunghezza 1,5 m | cad | 120.0594
E.2.010.480.03 | IMPIANTI ELETTRICI | MATERIALI | ILLUMINAZIONE PUBBLICA | Palo da lamiera in acciaio Fe 360 B stampato e saldato in longitudinale, zincato a caldo in accordo alla norma UNI EN 40, troncoconico curvato a sezione circolare con diametro in sommità 60 mm, completo di asole per morsettiera ed ingresso cavi, piastrina di messa a terra e attacco per armatura, sbraccio doppio a 180° in acciaio laminato e zincato a caldo, con anello di collegamento, diametro 60,3 mm raggio 500 mm, altezza 1,00 m | lunghezza 2,0 m | cad | 128.2707
E.2.010.480.04 | IMPIANTI ELETTRICI | MATERIALI | ILLUMINAZIONE PUBBLICA | Palo da lamiera in acciaio Fe 360 B stampato e saldato in longitudinale, zincato a caldo in accordo alla norma UNI EN 40, troncoconico curvato a sezione circolare con diametro in sommità 60 mm, completo di asole per morsettiera ed ingresso cavi, piastrina di messa a terra e attacco per armatura, sbraccio doppio a 180° in acciaio laminato e zincato a caldo, con anello di collegamento, diametro 60,3 mm raggio 500 mm, altezza 1,00 m | lunghezza 2,5 m | cad | 140.7826
E.2.010.485.01 | IMPIANTI ELETTRICI | MATERIALI | ILLUMINAZIONE PUBBLICA | Palo da lamiera in acciaio Fe 360 B stampato e saldato in longitudinale, zincato a caldo in accordo alla norma UNI EN 40, troncoconico curvato a sezione circolare con diametro in sommità 60 mm, completo di asole per morsettiera ed ingresso cavi, piastrina di messa a terra e attacco per armatura, sbraccio doppio a 180° in acciaio laminato e zincato a caldo, con anello di collegamento, diametro 60,3 mm raggio 500 mm, altezza 1,50 m | lunghezza 1,0 m | cad | 121.9778
E.2.010.485.02 | IMPIANTI ELETTRICI | MATERIALI | ILLUMINAZIONE PUBBLICA | Palo da lamiera in acciaio Fe 360 B stampato e saldato in longitudinale, zincato a caldo in accordo alla norma UNI EN 40, troncoconico curvato a sezione circolare con diametro in sommità 60 mm, completo di asole per morsettiera ed ingresso cavi, piastrina di messa a terra e attacco per armatura, sbraccio doppio a 180° in acciaio laminato e zincato a caldo, con anello di collegamento, diametro 60,3 mm raggio 500 mm, altezza 1,50 m | lunghezza 1,5 m | cad | 129.7042
E.2.010.485.03 | IMPIANTI ELETTRICI | MATERIALI | ILLUMINAZIONE PUBBLICA | Palo da lamiera in acciaio Fe 360 B stampato e saldato in longitudinale, zincato a caldo in accordo alla norma UNI EN 40, troncoconico curvato a sezione circolare con diametro in sommità 60 mm, completo di asole per morsettiera ed ingresso cavi, piastrina di messa a terra e attacco per armatura, sbraccio doppio a 180° in acciaio laminato e zincato a caldo, con anello di collegamento, diametro 60,3 mm raggio 500 mm, altezza 1,50 m | lunghezza 2,0 m | cad | 142.2161
E.2.010.485.04 | IMPIANTI ELETTRICI | MATERIALI | ILLUMINAZIONE PUBBLICA | Palo da lamiera in acciaio Fe 360 B stampato e saldato in longitudinale, zincato a caldo in accordo alla norma UNI EN 40, troncoconico curvato a sezione circolare con diametro in sommità 60 mm, completo di asole per morsettiera ed ingresso cavi, piastrina di messa a terra e attacco per armatura, sbraccio doppio a 180° in acciaio laminato e zincato a caldo, con anello di collegamento, diametro 60,3 mm raggio 500 mm, altezza 1,50 m | lunghezza 2,5 m | cad | 157.6689
E.2.010.490.01 | IMPIANTI ELETTRICI | MATERIALI | ILLUMINAZIONE PUBBLICA | Palo da lamiera in acciaio Fe 360 B stampato e saldato in longitudinale, zincato a caldo in accordo alla norma UNI EN 40, troncoconico curvato a sezione circolare con diametro in sommità 60 mm, completo di asole per morsettiera ed ingresso cavi, piastrina di messa a terra e attacco per armatura, sbraccio doppio a 180° in acciaio laminato e zincato a caldo, con anello di collegamento, diametro 60,3 mm raggio 500 mm, altezza 2,00 m | lunghezza 1,0 m | cad | 130.6634
E.2.010.490.02 | IMPIANTI ELETTRICI | MATERIALI | ILLUMINAZIONE PUBBLICA | Palo da lamiera in acciaio Fe 360 B stampato e saldato in longitudinale, zincato a caldo in accordo alla norma UNI EN 40, troncoconico curvato a sezione circolare con diametro in sommità 60 mm, completo di asole per morsettiera ed ingresso cavi, piastrina di messa a terra e attacco per armatura, sbraccio doppio a 180° in acciaio laminato e zincato a caldo, con anello di collegamento, diametro 60,3 mm raggio 500 mm, altezza 2,00 m | lunghezza 1,5 m | cad | 145.157
E.2.010.490.03 | IMPIANTI ELETTRICI | MATERIALI | ILLUMINAZIONE PUBBLICA | Palo da lamiera in acciaio Fe 360 B stampato e saldato in longitudinale, zincato a caldo in accordo alla norma UNI EN 40, troncoconico curvato a sezione circolare con diametro in sommità 60 mm, completo di asole per morsettiera ed ingresso cavi, piastrina di messa a terra e attacco per armatura, sbraccio doppio a 180° in acciaio laminato e zincato a caldo, con anello di collegamento, diametro 60,3 mm raggio 500 mm, altezza 2,00 m | lunghezza 2,0 m | cad | 160.0617
E.2.010.490.04 | IMPIANTI ELETTRICI | MATERIALI | ILLUMINAZIONE PUBBLICA | Palo da lamiera in acciaio Fe 360 B stampato e saldato in longitudinale, zincato a caldo in accordo alla norma UNI EN 40, troncoconico curvato a sezione circolare con diametro in sommità 60 mm, completo di asole per morsettiera ed ingresso cavi, piastrina di messa a terra e attacco per armatura, sbraccio doppio a 180° in acciaio laminato e zincato a caldo, con anello di collegamento, diametro 60,3 mm raggio 500 mm, altezza 2,00 m | lunghezza 2,5 m | cad | 173.0584
E.2.010.495.01 | IMPIANTI ELETTRICI | MATERIALI | ILLUMINAZIONE PUBBLICA | Palo da lamiera in acciaio Fe 360 B stampato e saldato in longitudinale, zincato a caldo in accordo alla norma UNI EN 40, troncoconico curvato a sezione circolare con diametro in sommità 60 mm, completo di asole per morsettiera ed ingresso cavi, piastrina di messa a terra e attacco per armatura, sbraccio doppio a 180° in acciaio laminato e zincato a caldo, con anello di collegamento, diametro 60,3 mm raggio 1000 mm, altezza 1,50 m | lunghezza 1,5 m | cad | 128.2707
E.2.010.495.02 | IMPIANTI ELETTRICI | MATERIALI | ILLUMINAZIONE PUBBLICA | Palo da lamiera in acciaio Fe 360 B stampato e saldato in longitudinale, zincato a caldo in accordo alla norma UNI EN 40, troncoconico curvato a sezione circolare con diametro in sommità 60 mm, completo di asole per morsettiera ed ingresso cavi, piastrina di messa a terra e attacco per armatura, sbraccio doppio a 180° in acciaio laminato e zincato a caldo, con anello di collegamento, diametro 60,3 mm raggio 1000 mm, altezza 1,50 m | lunghezza 2,0 m | cad | 141.7418
E.2.010.495.03 | IMPIANTI ELETTRICI | MATERIALI | ILLUMINAZIONE PUBBLICA | Palo da lamiera in acciaio Fe 360 B stampato e saldato in longitudinale, zincato a caldo in accordo alla norma UNI EN 40, troncoconico curvato a sezione circolare con diametro in sommità 60 mm, completo di asole per morsettiera ed ingresso cavi, piastrina di messa a terra e attacco per armatura, sbraccio doppio a 180° in acciaio laminato e zincato a caldo, con anello di collegamento, diametro 60,3 mm raggio 1000 mm, altezza 1,50 m | lunghezza 2,5 m | cad | 157.3843
E.2.010.500.01 | IMPIANTI ELETTRICI | MATERIALI | ILLUMINAZIONE PUBBLICA | Palo da lamiera in acciaio Fe 360 B stampato e saldato in longitudinale, zincato a caldo in accordo alla norma UNI EN 40, troncoconico curvato a sezione circolare con diametro in sommità 60 mm, completo di asole per morsettiera ed ingresso cavi, piastrina di messa a terra e attacco per armatura, sbraccio doppio a 180° in acciaio laminato e zincato a caldo, con anello di collegamento, diametro 60,3 mm raggio 1000 mm, altezza 2,00 m | lunghezza 1,5 m | cad | 143.6602
E.2.010.500.02 | IMPIANTI ELETTRICI | MATERIALI | ILLUMINAZIONE PUBBLICA | Palo da lamiera in acciaio Fe 360 B stampato e saldato in longitudinale, zincato a caldo in accordo alla norma UNI EN 40, troncoconico curvato a sezione circolare con diametro in sommità 60 mm, completo di asole per morsettiera ed ingresso cavi, piastrina di messa a terra e attacco per armatura, sbraccio doppio a 180° in acciaio laminato e zincato a caldo, con anello di collegamento, diametro 60,3 mm raggio 1000 mm, altezza 2,00 m | lunghezza 2,0 m | cad | 157.6689
E.2.010.500.03 | IMPIANTI ELETTRICI | MATERIALI | ILLUMINAZIONE PUBBLICA | Palo da lamiera in acciaio Fe 360 B stampato e saldato in longitudinale, zincato a caldo in accordo alla norma UNI EN 40, troncoconico curvato a sezione circolare con diametro in sommità 60 mm, completo di asole per morsettiera ed ingresso cavi, piastrina di messa a terra e attacco per armatura, sbraccio doppio a 180° in acciaio laminato e zincato a caldo, con anello di collegamento, diametro 60,3 mm raggio 1000 mm, altezza 2,00 m | lunghezza 2,5 m | cad | 171.6249
E.2.010.505.01 | IMPIANTI ELETTRICI | MATERIALI | ILLUMINAZIONE PUBBLICA | Palo da lamiera in acciaio Fe 360 B stampato e saldato in longitudinale, zincato a caldo in accordo alla norma UNI EN 40, troncoconico curvato a sezione circolare con diametro in sommità 60 mm, completo di asole per morsettiera ed ingresso cavi, piastrina di messa a terra e attacco per armatura, attacco a pipa con innesto a bicchiere su pali del diametro 60mm | singolo | cad | 25.066
E.2.010.505.02 | IMPIANTI ELETTRICI | MATERIALI | ILLUMINAZIONE PUBBLICA | Palo da lamiera in acciaio Fe 360 B stampato e saldato in longitudinale, zincato a caldo in accordo alla norma UNI EN 40, troncoconico curvato a sezione circolare con diametro in sommità 60 mm, completo di asole per morsettiera ed ingresso cavi, piastrina di messa a terra e attacco per armatura, attacco a pipa con innesto a bicchiere su pali del diametro 60mm | doppio a 180° | cad | 33.2667
E.2.010.505.03 | IMPIANTI ELETTRICI | MATERIALI | ILLUMINAZIONE PUBBLICA | Palo da lamiera in acciaio Fe 360 B stampato e saldato in longitudinale, zincato a caldo in accordo alla norma UNI EN 40, troncoconico curvato a sezione circolare con diametro in sommità 60 mm, completo di asole per morsettiera ed ingresso cavi, piastrina di messa a terra e attacco per armatura, attacco a pipa con innesto a bicchiere su pali del diametro 60mm | triplo a 120° | cad | 42.0788
E.2.010.505.04 | IMPIANTI ELETTRICI | MATERIALI | ILLUMINAZIONE PUBBLICA | Palo da lamiera in acciaio Fe 360 B stampato e saldato in longitudinale, zincato a caldo in accordo alla norma UNI EN 40, troncoconico curvato a sezione circolare con diametro in sommità 60 mm, completo di asole per morsettiera ed ingresso cavi, piastrina di messa a terra e attacco per armatura, attacco a pipa con innesto a bicchiere su pali del diametro 60mm | quadruplo a 90° | cad | 49.6576
E.2.010.510.01 | IMPIANTI ELETTRICI | MATERIALI | ILLUMINAZIONE PUBBLICA | Torre portafari in acciaio Fe 510 zincato a caldo, con corona mobile completa di attacchi per corpi illuminanti e cassette di derivazione, con carrucole e apparecchiatura elettrica per lo scorrimento verticale della corona, foro di entrata cavi e piastrina di messa a terra, altezza m 20 | superficie proiettori 1,8-2,1 mq | cad | 10412.3567
E.2.010.510.02 | IMPIANTI ELETTRICI | MATERIALI | ILLUMINAZIONE PUBBLICA | Torre portafari in acciaio Fe 510 zincato a caldo, con corona mobile completa di attacchi per corpi illuminanti e cassette di derivazione, con carrucole e apparecchiatura elettrica per lo scorrimento verticale della corona, foro di entrata cavi e piastrina di messa a terra, altezza m 20 | superficie proiettori 3,5-4,1 mq | cad | 1049.6188
E.2.010.515.01 | IMPIANTI ELETTRICI | MATERIALI | ILLUMINAZIONE PUBBLICA | Torre portafari in acciaio Fe 510 zincato a caldo, con corona mobile completa di attacchi per corpi illuminanti e cassette di derivazione, con carrucole e apparecchiatura elettrica per lo scorrimento verticale della corona, foro di entrata cavi e piastrina di messa a terra, altezza m 25 | superficie proiettori 1,8-2,1 mq | cad | 12160.1437
E.2.010.515.02 | IMPIANTI ELETTRICI | MATERIALI | ILLUMINAZIONE PUBBLICA | Torre portafari in acciaio Fe 510 zincato a caldo, con corona mobile completa di attacchi per corpi illuminanti e cassette di derivazione, con carrucole e apparecchiatura elettrica per lo scorrimento verticale della corona, foro di entrata cavi e piastrina di messa a terra, altezza m 25 | superficie proiettori 3,5-4,1 mq | cad | 12862.5599
E.2.010.520.01 | IMPIANTI ELETTRICI | MATERIALI | ILLUMINAZIONE PUBBLICA | Torre portafari in acciaio Fe 510 zincato a caldo, con corona mobile completa di attacchi per corpi illuminanti e cassette di derivazione, con carrucole e apparecchiatura elettrica per lo scorrimento verticale della corona, foro di entrata cavi e piastrina di messa a terra, altezza m 30 | superficie proiettori 1,8-2,1 mq | cad | 14089.738
E.2.010.520.02 | IMPIANTI ELETTRICI | MATERIALI | ILLUMINAZIONE PUBBLICA | Torre portafari in acciaio Fe 510 zincato a caldo, con corona mobile completa di attacchi per corpi illuminanti e cassette di derivazione, con carrucole e apparecchiatura elettrica per lo scorrimento verticale della corona, foro di entrata cavi e piastrina di messa a terra, altezza m 30 | superficie proiettori 3,5-4,1 mq | cad | 14564.9056
E.2.010.525.01 | IMPIANTI ELETTRICI | MATERIALI | ILLUMINAZIONE PUBBLICA | Torre portafari in acciaio Fe 510 zincato a caldo, con corona mobile completa di attacchi per corpi illuminanti e cassette di derivazione, con carrucole e apparecchiatura elettrica per lo scorrimento verticale della corona, foro di entrata cavi e piastrina di messa a terra, altezza m 35 | superficie proiettori 1,8-2,1 mq | cad | 16354.0124
E.2.010.525.02 | IMPIANTI ELETTRICI | MATERIALI | ILLUMINAZIONE PUBBLICA | Torre portafari in acciaio Fe 510 zincato a caldo, con corona mobile completa di attacchi per corpi illuminanti e cassette di derivazione, con carrucole e apparecchiatura elettrica per lo scorrimento verticale della corona, foro di entrata cavi e piastrina di messa a terra, altezza m 35 | superficie proiettori 3,5-4,1 mq | cad | 16911.8091
E.2.010.530.01 | IMPIANTI ELETTRICI | MATERIALI | ILLUMINAZIONE PUBBLICA | Torre portafari in acciaio Fe 510 zincato a caldo, con scala e piattaforma fissa, completa di attacchi per corpi illuminanti, foro di entrata cavi e piastrina di messa a terra, altezza 15 m | predisposizione 1-6 proiettori superficie massima 2,4 mq | cad | 3264.1934
E.2.010.530.02 | IMPIANTI ELETTRICI | MATERIALI | ILLUMINAZIONE PUBBLICA | Torre portafari in acciaio Fe 510 zincato a caldo, con scala e piattaforma fissa, completa di attacchi per corpi illuminanti, foro di entrata cavi e piastrina di messa a terra, altezza 15 m | predisposizione 7-8 proiettori superficie massima 3,2 mq | cad | 4049.2493
E.2.010.535.01 | IMPIANTI ELETTRICI | MATERIALI | ILLUMINAZIONE PUBBLICA | Torre portafari in acciaio Fe 510 zincato a caldo, con scala e piattaforma fissa, completa di attacchi per corpi illuminanti, foro di entrata cavi e piastrina di messa a terra, altezza 20 m | predisposizione 1-6 proiettori superficie massima 2,4 mq | cad | 4896.2849
E.2.010.535.02 | IMPIANTI ELETTRICI | MATERIALI | ILLUMINAZIONE PUBBLICA | Torre portafari in acciaio Fe 510 zincato a caldo, con scala e piattaforma fissa, completa di attacchi per corpi illuminanti, foro di entrata cavi e piastrina di messa a terra, altezza 20 m | predisposizione 7-8 proiettori superficie massima 3,2 mq | cad | 5690.8274
E.2.010.535.03 | IMPIANTI ELETTRICI | MATERIALI | ILLUMINAZIONE PUBBLICA | Torre portafari in acciaio Fe 510 zincato a caldo, con scala e piattaforma fissa, completa di attacchi per corpi illuminanti, foro di entrata cavi e piastrina di messa a terra, altezza 20 m | predisposizione 9-12 proiettori superficie massima 4,8 mq | cad | 6218.488
E.2.010.540.01 | IMPIANTI ELETTRICI | MATERIALI | ILLUMINAZIONE PUBBLICA | Torre portafari in acciaio Fe 510 zincato a caldo, con scala e piattaforma fissa, completa di attacchi per corpi illuminanti, foro di entrata cavi e piastrina di messa a terra, altezza 25 m | predisposizione 1-6 proiettori superficie massima 2,4 mq | cad | 6611.016
E.2.010.540.02 | IMPIANTI ELETTRICI | MATERIALI | ILLUMINAZIONE PUBBLICA | Torre portafari in acciaio Fe 510 zincato a caldo, con scala e piattaforma fissa, completa di attacchi per corpi illuminanti, foro di entrata cavi e piastrina di messa a terra, altezza 25 m | predisposizione 7-8 proiettori superficie massima 3,2 mq | cad | 7334.1026
E.2.010.540.03 | IMPIANTI ELETTRICI | MATERIALI | ILLUMINAZIONE PUBBLICA | Torre portafari in acciaio Fe 510 zincato a caldo, con scala e piattaforma fissa, completa di attacchi per corpi illuminanti, foro di entrata cavi e piastrina di messa a terra, altezza 25 m | predisposizione 9-12 proiettori superficie massima 4,8 mq | cad | 8243.1179
E.2.010.545.01 | IMPIANTI ELETTRICI | MATERIALI | ILLUMINAZIONE PUBBLICA | Torre portafari in acciaio Fe 510 zincato a caldo, con scala e piattaforma fissa, completa di attacchi per corpi illuminanti, foro di entrata cavi e piastrina di messa a terra, altezza 30 m | predisposizione 1-6 proiettori superficie massima 2,4 mq | cad | 8759.5948
E.2.010.545.02 | IMPIANTI ELETTRICI | MATERIALI | ILLUMINAZIONE PUBBLICA | Torre portafari in acciaio Fe 510 zincato a caldo, con scala e piattaforma fissa, completa di attacchi per corpi illuminanti, foro di entrata cavi e piastrina di messa a terra, altezza 30 m | predisposizione 7-8 proiettori superficie massima 3,2 mq | cad | 10123.1179
E.2.010.545.03 | IMPIANTI ELETTRICI | MATERIALI | ILLUMINAZIONE PUBBLICA | Torre portafari in acciaio Fe 510 zincato a caldo, con scala e piattaforma fissa, completa di attacchi per corpi illuminanti, foro di entrata cavi e piastrina di messa a terra, altezza 30 m | predisposizione 9-12 proiettori superficie massima 4,8 mq | cad | 11032.1332
E.2.010.550.01 | IMPIANTI ELETTRICI | MATERIALI | ILLUMINAZIONE PUBBLICA | Palo per illuminazione in vetroresina, spessore 4 mm | altezza 3,50 m, peso 8,5 kg | cad | 75.9137
E.2.010.550.02 | IMPIANTI ELETTRICI | MATERIALI | ILLUMINAZIONE PUBBLICA | Palo per illuminazione in vetroresina, spessore 4 mm | altezza 4,0 m, peso 10 kg | cad | 109.9915
E.2.010.550.03 | IMPIANTI ELETTRICI | MATERIALI | ILLUMINAZIONE PUBBLICA | Palo per illuminazione in vetroresina, spessore 4 mm | altezza 4,80 m, peso 13 kg | cad | 128.5994
E.2.010.550.04 | IMPIANTI ELETTRICI | MATERIALI | ILLUMINAZIONE PUBBLICA | Palo per illuminazione in vetroresina, spessore 4 mm | altezza 5,80 m, peso 16 kg | cad | 169.7869
E.2.010.555.01 | IMPIANTI ELETTRICI | MATERIALI | ILLUMINAZIONE PUBBLICA | Palo per illuminazione in vetroresina, spessore 5 mm | altezza 6,80 m. peso 23 kg | cad | 214.1818
E.2.010.560.01 | IMPIANTI ELETTRICI | MATERIALI | ILLUMINAZIONE PUBBLICA | Palo per illuminazione in vetroresina, spessore 6 mm | altezza 8,00 m, peso 39 kg | cad | 333.1242
E.2.015.005.01 | IMPIANTI ELETTRICI | MATERIALI | IMPIANTI DI TERRA E DI PROTEZIONE DELLE SCARICHE ATMOSFERICHE | Dispersori a croce in acciaio dolce zincato a caldo in accordo alle norme CEI 7-6 profilato 50x50x5 mm con bandiera per allacciamento di conduttori | lunghezza 1,00 m | cad | 5.2107
E.2.015.005.02 | IMPIANTI ELETTRICI | MATERIALI | IMPIANTI DI TERRA E DI PROTEZIONE DELLE SCARICHE ATMOSFERICHE | Dispersori a croce in acciaio dolce zincato a caldo in accordo alle norme CEI 7-6 profilato 50x50x5 mm con bandiera per allacciamento di conduttori | lunghezza 1,50 m | cad | 7.2949
E.2.015.005.03 | IMPIANTI ELETTRICI | MATERIALI | IMPIANTI DI TERRA E DI PROTEZIONE DELLE SCARICHE ATMOSFERICHE | Dispersori a croce in acciaio dolce zincato a caldo in accordo alle norme CEI 7-6 profilato 50x50x5 mm con bandiera per allacciamento di conduttori | lunghezza 2,00 m | cad | 9.8192
E.2.015.010.01 | IMPIANTI ELETTRICI | MATERIALI | IMPIANTI DI TERRA E DI PROTEZIONE DELLE SCARICHE ATMOSFERICHE | Dispersori a croce in acciaio dolce zincato a caldo in accordo alle norme CEI 7-6 con bandiera per allacciamento di conduttori diametro esterno 20 mm | lunghezza 1,50 m | cad | 5.4654
E.2.015.010.02 | IMPIANTI ELETTRICI | MATERIALI | IMPIANTI DI TERRA E DI PROTEZIONE DELLE SCARICHE ATMOSFERICHE | Dispersori a croce in acciaio dolce zincato a caldo in accordo alle norme CEI 7-6 con bandiera per allacciamento di conduttori diametro esterno 20 mm | lunghezza 2,00 m | cad | 6.9128
E.2.015.015.01 | IMPIANTI ELETTRICI | MATERIALI | IMPIANTI DI TERRA E DI PROTEZIONE DELLE SCARICHE ATMOSFERICHE | Dispersore in acciaio, con ramatura elettrolitica 100 micron, filettato di profondità, diametro 18 mm | lunghezza 1,50 m | cad | 7.0055
E.2.015.020.01 | IMPIANTI ELETTRICI | MATERIALI | IMPIANTI DI TERRA E DI PROTEZIONE DELLE SCARICHE ATMOSFERICHE | Dispersore in acciaio, con ramatura elettrolitica 100 micron, ad innesto, diametro 18 mm | lunghezza 1,50 m | cad | 9.5876
E.2.015.025.01 | IMPIANTI ELETTRICI | MATERIALI | IMPIANTI DI TERRA E DI PROTEZIONE DELLE SCARICHE ATMOSFERICHE | Dispersore in acciaio, con ramatura elettrolitica 100 micron, ad innesto, diametro 18 mm, piastra di messa a terra in rame elettrolitico completa di corda in rame saldata,di lunghezza 2,00 m, 500x500x3 | lunghezza 1,50 m | cad | 86.1614
E.2.015.030.01 | IMPIANTI ELETTRICI | MATERIALI | IMPIANTI DI TERRA E DI PROTEZIONE DELLE SCARICHE ATMOSFERICHE | Morsetto di collegamento per dispersore a 3 vie | in acciao zincato | cad | 6.7623
E.2.015.030.02 | IMPIANTI ELETTRICI | MATERIALI | IMPIANTI DI TERRA E DI PROTEZIONE DELLE SCARICHE ATMOSFERICHE | Morsetto di collegamento per dispersore a 3 vie | in ottone | cad | 11.533
E.2.015.035.01 | IMPIANTI ELETTRICI | MATERIALI | IMPIANTI DI TERRA E DI PROTEZIONE DELLE SCARICHE ATMOSFERICHE | Tondo in rotoli, diametro 8 mm | in rame elettrolitico | m | 2.8948
E.2.015.035.02 | IMPIANTI ELETTRICI | MATERIALI | IMPIANTI DI TERRA E DI PROTEZIONE DELLE SCARICHE ATMOSFERICHE | Tondo in rotoli, diametro 8 mm | in acciaio zincato | m | 0.70634
E.2.015.035.03 | IMPIANTI ELETTRICI | MATERIALI | IMPIANTI DI TERRA E DI PROTEZIONE DELLE SCARICHE ATMOSFERICHE | Tondo in rotoli, diametro 8 mm | in alluminio | m | 2.4548
E.2.015.040.01 | IMPIANTI ELETTRICI | MATERIALI | IMPIANTI DI TERRA E DI PROTEZIONE DELLE SCARICHE ATMOSFERICHE | Scaricatore di corrente da fulmine, classe B secondo DIN VDE 0675, spinterometro autoestinguente incorporato, tensione di esercizio 255 V-50/60 Hz, resistenza di isolamento > 1000 M omega, livello di potezione 3,5 kV, involucro in tecnopolimero tipo modulare per montaggio su guida DIN, tripolare, prova corrente da fulmine (10/350 micron sec) 60 kA |  | cad | 413.2296
E.2.020.005.01 | IMPIANTI ELETTRICI | MATERIALI | IMPIANTI ANTIDEFLAGRANTI | Tubi portacavi flessibile in acciaio inossidabile a parete continua, a spire parallele, ricoperto con treccia in fili di acciaio inossidabile, completo di raccordi maschio alle estremità di cui uno fisso ed uno mobile, con raccordi in acciaio zincato | diametro nominale 1/2" | m | 46.9424
E.2.020.005.02 | IMPIANTI ELETTRICI | MATERIALI | IMPIANTI ANTIDEFLAGRANTI | Tubi portacavi flessibile in acciaio inossidabile a parete continua, a spire parallele, ricoperto con treccia in fili di acciaio inossidabile, completo di raccordi maschio alle estremità di cui uno fisso ed uno mobile, con raccordi in acciaio zincato | diametro nominale 1" | m | 65.7819
E.2.020.005.03 | IMPIANTI ELETTRICI | MATERIALI | IMPIANTI ANTIDEFLAGRANTI | Tubi portacavi flessibile in acciaio inossidabile a parete continua, a spire parallele, ricoperto con treccia in fili di acciaio inossidabile, completo di raccordi maschio alle estremità di cui uno fisso ed uno mobile, con raccordi in acciaio zincato | diametro nominale 1 1/2" | m | 105.9735
E.2.020.005.04 | IMPIANTI ELETTRICI | MATERIALI | IMPIANTI ANTIDEFLAGRANTI | Tubi portacavi flessibile in acciaio inossidabile a parete continua, a spire parallele, ricoperto con treccia in fili di acciaio inossidabile, completo di raccordi maschio alle estremità di cui uno fisso ed uno mobile, con raccordi in acciaio zincato | diametro nominale 2" | m | 126.7236
E.2.020.010.01 | IMPIANTI ELETTRICI | MATERIALI | IMPIANTI ANTIDEFLAGRANTI | Pressacavo in acciaio zincato per cavi isolati in pvc, filettatura UNI-6125, armati con guaina esterna in pvc e interna in piombo | diametro nominale 1/2" | cad | 10.4098
E.2.020.010.02 | IMPIANTI ELETTRICI | MATERIALI | IMPIANTI ANTIDEFLAGRANTI | Pressacavo in acciaio zincato per cavi isolati in pvc, filettatura UNI-6125, armati con guaina esterna in pvc e interna in piombo | diametro nominale 1" | cad | 19.6153
E.2.020.010.03 | IMPIANTI ELETTRICI | MATERIALI | IMPIANTI ANTIDEFLAGRANTI | Pressacavo in acciaio zincato per cavi isolati in pvc, filettatura UNI-6125, armati con guaina esterna in pvc e interna in piombo | diametro nominale 1 1/2" | cad | 41.1412
E.2.020.010.04 | IMPIANTI ELETTRICI | MATERIALI | IMPIANTI ANTIDEFLAGRANTI | Pressacavo in acciaio zincato per cavi isolati in pvc, filettatura UNI-6125, armati con guaina esterna in pvc e interna in piombo | diametro nominale 2" | cad | 60.8838
E.2.020.015.01 | IMPIANTI ELETTRICI | MATERIALI | IMPIANTI ANTIDEFLAGRANTI | Armatura illuminante per lampade a incandescenza, alimentazione 220 V, corpo in lega di alluminio, vetro borosilicato temperato, portalampade in ceramca, gabbia in acciaio riflettore in lamiera stampata verniciato a polvere epossidica, predisposta per montaggio a sopsensione | 100 W | cad | 80.557
E.2.020.020.01 | IMPIANTI ELETTRICI | MATERIALI | IMPIANTI ANTIDEFLAGRANTI | Organi di comando e segnalazione, corpo e coperchio in lega di alluminio, imbocchi filettati UNI-6125, viteria in acciaio inossidabile, tensione di lavoro 380 V c.a., interruttore rotativo a pacco | bipolare 16 A | cad | 63.5123
E.2.020.020.02 | IMPIANTI ELETTRICI | MATERIALI | IMPIANTI ANTIDEFLAGRANTI | Organi di comando e segnalazione, corpo e coperchio in lega di alluminio, imbocchi filettati UNI-6125, viteria in acciaio inossidabile, tensione di lavoro 380 V c.a., interruttore rotativo a pacco | tripolare 16 A | cad | 68.1788
E.2.025.005.01 | IMPIANTI ELETTRICI | MATERIALI | CABINE DI TRASFORMAZIONE | Trasformatori trifasi, tensione primaria fino a 24 kV, tensione secondaria da 400/231 V, commutatori a vuoto n 2x2,5%, perdite ridotte secondo CEI-UNEL 21010, | in olio minerale - potenza 50 kVA | cad | 2329.287
E.2.025.005.02 | IMPIANTI ELETTRICI | MATERIALI | CABINE DI TRASFORMAZIONE | Trasformatori trifasi, tensione primaria fino a 24 kV, tensione secondaria da 400/231 V, commutatori a vuoto n 2x2,5%, perdite ridotte secondo CEI-UNEL 21010, | in olio minerale - potenza100 kVA | cad | 2868.1054
E.2.025.005.03 | IMPIANTI ELETTRICI | MATERIALI | CABINE DI TRASFORMAZIONE | Trasformatori trifasi, tensione primaria fino a 24 kV, tensione secondaria da 400/231 V, commutatori a vuoto n 2x2,5%, perdite ridotte secondo CEI-UNEL 21010, | in olio siliconico - potenza 50 kVA | cad | 3189.5576
E.2.025.005.04 | IMPIANTI ELETTRICI | MATERIALI | CABINE DI TRASFORMAZIONE | Trasformatori trifasi, tensione primaria fino a 24 kV, tensione secondaria da 400/231 V, commutatori a vuoto n 2x2,5%, perdite ridotte secondo CEI-UNEL 21010, | in olio siliconico - potenza 100 kVA | cad | 3725.6665
E.2.025.010.01 | IMPIANTI ELETTRICI | MATERIALI | CABINE DI TRASFORMAZIONE | Trasformatori trifasi a secco, classe H tensione secondaria 400/231 V, morsetti di regolazione n 2x2,5%, esecuzione secondo CEI 14-8, DIN 42523, CENELEC HD 538.151, | tensione primaria fino a 12 kV - potenza 50 kVA | cad | 5162.7008
E.2.025.010.02 | IMPIANTI ELETTRICI | MATERIALI | CABINE DI TRASFORMAZIONE | Trasformatori trifasi a secco, classe H tensione secondaria 400/231 V, morsetti di regolazione n 2x2,5%, esecuzione secondo CEI 14-8, DIN 42523, CENELEC HD 538.151, | tensione primaria fino a 12 kV - potenza 100 kVA | cad | 5672.8142
E.2.025.010.03 | IMPIANTI ELETTRICI | MATERIALI | CABINE DI TRASFORMAZIONE | Trasformatori trifasi a secco, classe H tensione secondaria 400/231 V, morsetti di regolazione n 2x2,5%, esecuzione secondo CEI 14-8, DIN 42523, CENELEC HD 538.151, | tensione primaria fino a 17,5 kV - potenza 50 kVA | cad | 5354.0715
E.2.025.010.04 | IMPIANTI ELETTRICI | MATERIALI | CABINE DI TRASFORMAZIONE | Trasformatori trifasi a secco, classe H tensione secondaria 400/231 V, morsetti di regolazione n 2x2,5%, esecuzione secondo CEI 14-8, DIN 42523, CENELEC HD 538.151, | tensione primaria fino a 17.5 kV - potenza 100 kVA | cad | 5812.715
E.2.025.010.05 | IMPIANTI ELETTRICI | MATERIALI | CABINE DI TRASFORMAZIONE | Trasformatori trifasi a secco, classe H tensione secondaria 400/231 V, morsetti di regolazione n 2x2,5%, esecuzione secondo CEI 14-8, DIN 42523, CENELEC HD 538.151, | tensione primaria fino a 24 kV - potenza 50 kVA | cad | 5545.4306
E.2.025.010.06 | IMPIANTI ELETTRICI | MATERIALI | CABINE DI TRASFORMAZIONE | Trasformatori trifasi a secco, classe H tensione secondaria 400/231 V, morsetti di regolazione n 2x2,5%, esecuzione secondo CEI 14-8, DIN 42523, CENELEC HD 538.151, | tensione primaria fino a 24 kV - potenza 100 kVA | cad | 6171.5683
E.2.030.005.01 | IMPIANTI ELETTRICI | MATERIALI | IMPIANTI DI RILEVAZIONE INCENDI GAS ED ALLAGAMENTO | Centrali per impianti a zone centrale convenzionale di segnalazione automatica di incendio, per impianti a zone, centrale a microprocessore, tastiera di programmazione ed abilitazione funzioni, visualizzazioni allarmi a led, possibilità di esclusione della singola zona, segnalazione acustica degli allarmi e dei guasti con ronzatore, uscita temporizzata per sirena esterna, allarme generale temporizzato, uscite per preallarme generale, allarme generale, guasto, uscite seriale, alimentazione 220 V-50Hz, batteria tampone per autonomia 24 H, massimo 30 rivelatori per zona, massima lunghezza di zona 1500 m, contenitore metallico con grado di protezione IP 43, a due zone di rivelazione |  | cad | 348.4042
E.2.030.010.01 | IMPIANTI ELETTRICI | MATERIALI | IMPIANTI DI RILEVAZIONE INCENDI GAS ED ALLAGAMENTO | Rivelatore convenzionale ottico di fumo, a diffusione di luce, sensibile al fumo visibile, alimentazione 24 V c.c., indicazione ottica di allarme a mezzo led, massima temperatura ambiente ammissibile a 60 °C, completo di base di montaggio |  | cad | 41.9207
E.2.030.015.01 | IMPIANTI ELETTRICI | MATERIALI | IMPIANTI DI RILEVAZIONE INCENDI GAS ED ALLAGAMENTO | Rivelatore convenzionale di gas, con due soglie di intervento regolabili separatamente, doppio led di indicazione, uscita compatibile con centrali antincendi, uscita di ripetazione su pannello remoto, metano o GPL, in contenitore plastico |  | cad | 174.2074
E.2.030.020.01 | IMPIANTI ELETTRICI | MATERIALI | IMPIANTI DI RILEVAZIONE INCENDI GAS ED ALLAGAMENTO | Rivelatore convenzionale di allagamento con sensore del tipo a nastro, in contenitore predisposto per fissaggio a parete con grado di protezione IP 55 |  | cad | 141.5415
E.2.035.005.01 | IMPIANTI ELETTRICI | MATERIALI | IMPIANTI DI ILLUMINAZIONE ED ALIMENTAZIONE ELETTRICA | Apparecchi di illuminazione stagni per lampade fluorescenti, IP 65, con alimentazione ordinaria 220V c.a., con autonomia 120-180 minuti, sistema di alimentazione in emergenza idoneo per installazione su apparecchi con lampade fluorescenti da 4 a 65 W, completo di unità di conversione elettronica, batterie ricaricabili al Ni-Cd, indicatori led per illuminazione permanente, 18-58 W, autonomia 60-120 minuti |  | cad | 52.6617
E.2.035.010.01 | IMPIANTI ELETTRICI | MATERIALI | IMPIANTI DI ILLUMINAZIONE ED ALIMENTAZIONE ELETTRICA | Soccorritori tipo non permanente (NP) idonei ad alimentare le utenze in assenza della rete ordinaria 220V c.a., completi di batteria di accumulatori di tipo ermetico a lunga durata, carica batterie, strumentazione per la verifica autonomia residua, ad intervento automatico entro 0,5 secondi, pannello di controllo, relè, autonomia 60 minuti, con uscita in c.c. 12 V, potenza 200 W |  | cad | 1360.9616
E.2.035.015.01 | IMPIANTI ELETTRICI | MATERIALI | IMPIANTI DI ILLUMINAZIONE ED ALIMENTAZIONE ELETTRICA | Soccorritori tipo permanente (P) in grado di alimentare le utenze in assenza della rete ordinaria 220V 50Hz, con tempo di intervento nullo, uscita collegata in parallelo alle batterie, completo di batterie di accumulatori di tipo ermetico a lunga durata in grado di consentire un autonomia di 60 minuti, carica batterie, strumentazione per verifica autonomia residua, pannello di controllo, con uscita in c.c. 12 V, potenza 200 W |  | cad | 1742.0317
E.2.035.020.01 | IMPIANTI ELETTRICI | MATERIALI | IMPIANTI DI ILLUMINAZIONE ED ALIMENTAZIONE ELETTRICA | Gruppo di continuità assoluta 220 V 50 Hz monofase, con scomparto batterie incorporato e batterie in dotazione, valore convenzionale del fattore di potenza costi pari a 0,8, caratteristiche nominali della tensione in ingresso uguali a quelle in uscita, tipo "COB", stabilità di tensione pari al 1%, potenza apparente nominale 500 VA, autonomia potenza nominale 5 minuti |  | cad | 1197.6534
E.2.035.025.01 | IMPIANTI ELETTRICI | MATERIALI | IMPIANTI DI ILLUMINAZIONE ED ALIMENTAZIONE ELETTRICA | Accumulatori stazionari al piombo di tipo ermetico a ricombinazione dei gas, con elettrolitico in soluzione acquosa di acido solforico e pistre in lega di piombo-calcio-stagno, contenitore monoblocco in ABS ritardante la fiamma con valvole di sicurezza, conformi CEI 21,6, temperatura di lavoro da -10 °C a + 40 °C, tassa COBAT inclusa, capacità 25 Ah |  | cad | 78.9399
E.2.040.005.01 | IMPIANTI ELETTRICI | MATERIALI | IMPIANTI ANTIFURTO E ANTINTRUSIONE | Rivelatore infrarosso passivo miniaturizzato, involucro in materiale plastico dimensioni in 50x50x45 mm, con led di controllo funzionalità, cicuito di memoria impulsi, alimentazione 9-16 V in c.c., angolo di lettura 75°, conforme CEI 79.2 I° livello, montaggio a parete, portata 8 m, con lente per copertura ad ampio numero di raggi |  | cad | 48.5824
E.2.040.010.01 | IMPIANTI ELETTRICI | MATERIALI | IMPIANTI ANTIFURTO E ANTINTRUSIONE | Rivelatori per internivia etere, rivelatore infrarosso passivo in materiale plastico con staffa snodata, circuito antimanomissione, funzione di test, trasmettitore quarzato programmabile con portata di trasmissione in campo libero di 150m, alimentazione in c.c.c con batteria alcalina 9 V, completo di segnalatore acustico di batteria csarica, copertura volumetrica a singola rivelazione, con lente fresnel multifascio, portata 12 m, angolo di lettura 90° |  | cad | 122.157
E.2.040.015.01 | IMPIANTI ELETTRICI | MATERIALI | IMPIANTI ANTIFURTO E ANTINTRUSIONE | Barriera da essterno, dispositivo antimanomissione e antisabotaggio, completa di batteria tampone con autonomia 12 h, a microondo, 1 trasmettitore e 1 ripetitore, portata operativa regolabile 15-100 m, ampiezza del fascio 6 m, conforme CEI 79,2 I° livello |  | cad | 1524.2804
E.2.040.020.01 | IMPIANTI ELETTRICI | MATERIALI | IMPIANTI ANTIFURTO E ANTINTRUSIONE | Centrali a microprocessore via cavo, centrale a zone, per impianti via cavo, con tre temporizzatori per la regolazione del tempo di ritardo ingresso-uscita e durata dell'allarme, 2 circuiti di comando dispositivi di segnalazxione, cicuito di alimentazione batterie, circuito per alimentazione e comando di avvisatore da interno, led di visualizzazione allarmi, commutatore per inserimento con chiave meccanica, alimentatore stabilizzato 9-15 V, conforme CEI 79.2 Ià livello, a 4 zone parzializzabili di cui una ritardata, espandibile fino a 8 zone, completa di batteria 12 V - 24 Ah |  | cad | 270.0125
E.2.040.025.01 | IMPIANTI ELETTRICI | MATERIALI | IMPIANTI ANTIFURTO E ANTINTRUSIONE | Centrali a microprocessore via etere, centrale a zone a via etere, attivabile con telecomando via radio, con 1 zona attivabile via radio o via cavo e le rimanenti esclusivamente via radio memorizzate ed escludibili, chiave elettromeccanica di emergenza, circuito antimanomissione, regolazione del ritardo su prima zona da 1 a 40 sec, relè di uscita per segnalazioni remote, circuito alimetazione batterie, circuito per alimentazionee comando avvisatore da interno, led di visualizzazione allarmi, alimentatore stabilizzato 9-15 V, completa di accumulatiore al Pb ermetico 12 V - 6,5 Ah, a 2 zone parzializzabili |  | cad | 407.2007
E.2.040.030.01 | IMPIANTI ELETTRICI | MATERIALI | IMPIANTI ANTIFURTO E ANTINTRUSIONE | Sirena elettronica da interno, collegamento alla centrale via cavo, 110 db ad 1 m, alimentazione 12 V, in contenitore plastico |  | cad | 22.8629
E.2.040.035.01 | IMPIANTI ELETTRICI | MATERIALI | IMPIANTI ANTIFURTO E ANTINTRUSIONE | Sirena elettronica da da esterno, collegamento alla centrale via cavo, autolimentata ed autoprotetta, 125 db ad 1 m, conforme CEI 79.2 II° livello, con batteria 12 V - 2 Ah, in involucro metallico, |  | cad | 95.4151
E.2.040.040.01 | IMPIANTI ELETTRICI | MATERIALI | IMPIANTI ANTIFURTO E ANTINTRUSIONE | Telecamera CCD bianco e nero, sensore 1/2" matrice 795x596 elementi, standard TV CCIR, alimentazione 220 V - 50Hz, attacco a vite passo C per fissaggio obiettivo locale fisso di 4 mm con diaframma |  | cad | 686.4363
E.2.040.045.01 | IMPIANTI ELETTRICI | MATERIALI | IMPIANTI ANTIFURTO E ANTINTRUSIONE | Monitor da tavolo, alimentazione 220 V 50 Hz, b/n da 12", risoluzione 800 linee, 2 ingressi separati |  | cad | 280.88
E.2.040.050.01 | IMPIANTI ELETTRICI | MATERIALI | IMPIANTI ANTIFURTO E ANTINTRUSIONE | Videoregistratori, VHS, tipo "time lapse" con autonomia 24 h, alimentazione 220 V c.a. |  | cad | 1462.7644
E.4.005.005.01 | IMPIANTI ELETTRICI | OPERE COMPIUTE | EDIFICI RESIDENZIALI | Punti luce e comandi compresa relativa parte dell'impianto di distribuzione | punto luce singolo | cad | 16.7718
E.4.005.005.02 | IMPIANTI ELETTRICI | OPERE COMPIUTE | EDIFICI RESIDENZIALI | Punti luce e comandi compresa relativa parte dell'impianto di distribuzione | punto luce doppio | cad | 18.6618
E.4.005.005.03 | IMPIANTI ELETTRICI | OPERE COMPIUTE | EDIFICI RESIDENZIALI | Punti luce e comandi compresa relativa parte dell'impianto di distribuzione | comando a singolo interruttore | cad | 15.6917
E.4.005.005.04 | IMPIANTI ELETTRICI | OPERE COMPIUTE | EDIFICI RESIDENZIALI | Punti luce e comandi compresa relativa parte dell'impianto di distribuzione | comando a singolo interruttore con lampada a scarica | cad | 21.2269
E.4.005.005.05 | IMPIANTI ELETTRICI | OPERE COMPIUTE | EDIFICI RESIDENZIALI | Punti luce e comandi compresa relativa parte dell'impianto di distribuzione | comando a doppio interruttore | cad | 19.5757
E.4.005.005.06 | IMPIANTI ELETTRICI | OPERE COMPIUTE | EDIFICI RESIDENZIALI | Punti luce e comandi compresa relativa parte dell'impianto di distribuzione | comando a doppio interruttore con lampada a scarica | cad | 30.6565
E.4.005.005.07 | IMPIANTI ELETTRICI | OPERE COMPIUTE | EDIFICI RESIDENZIALI | Punti luce e comandi compresa relativa parte dell'impianto di distribuzione | comando a singolo deviatore | cad | 16.751
E.4.005.005.08 | IMPIANTI ELETTRICI | OPERE COMPIUTE | EDIFICI RESIDENZIALI | Punti luce e comandi compresa relativa parte dell'impianto di distribuzione | comando a singolo deviatore con lampada a scarica | cad | 22.2862
E.4.005.005.09 | IMPIANTI ELETTRICI | OPERE COMPIUTE | EDIFICI RESIDENZIALI | Punti luce e comandi compresa relativa parte dell'impianto di distribuzione | comando a doppio deviatore | cad | 20.7804
E.4.005.005.10 | IMPIANTI ELETTRICI | OPERE COMPIUTE | EDIFICI RESIDENZIALI | Punti luce e comandi compresa relativa parte dell'impianto di distribuzione | comando a doppio deviatore con lampada a scarica | cad | 31.8612
E.4.005.005.11 | IMPIANTI ELETTRICI | OPERE COMPIUTE | EDIFICI RESIDENZIALI | Punti luce e comandi compresa relativa parte dell'impianto di distribuzione | comando a singolo invertitore | cad | 17.478
E.4.005.005.12 | IMPIANTI ELETTRICI | OPERE COMPIUTE | EDIFICI RESIDENZIALI | Punti luce e comandi compresa relativa parte dell'impianto di distribuzione | comando a doppio invertitore | cad | 23.1378
E.4.005.010.01 | IMPIANTI ELETTRICI | OPERE COMPIUTE | EDIFICI RESIDENZIALI | Punti presa di corrente compresa relativa parte dell'impianto di distribuzione 2x10 A+T | singola | cad | 24.0413
E.4.005.010.02 | IMPIANTI ELETTRICI | OPERE COMPIUTE | EDIFICI RESIDENZIALI | Punti presa di corrente compresa relativa parte dell'impianto di distribuzione 2x10 A+T | singola con comando interruttore | cad | 28.0707
E.4.005.010.03 | IMPIANTI ELETTRICI | OPERE COMPIUTE | EDIFICI RESIDENZIALI | Punti presa di corrente compresa relativa parte dell'impianto di distribuzione 2x10 A+T | doppia | cad | 27.9668
E.4.005.010.04 | IMPIANTI ELETTRICI | OPERE COMPIUTE | EDIFICI RESIDENZIALI | Punti presa di corrente compresa relativa parte dell'impianto di distribuzione 2x10 A+T | interbloccata con differenziale (ld 0 10 mA) | cad | 113.6846
E.4.005.015.01 | IMPIANTI ELETTRICI | OPERE COMPIUTE | EDIFICI RESIDENZIALI | Punti presa di corrente compresa relativa parte dell'impianto di distribuzione 2x16 A+T | singola | cad | 24.9655
E.4.005.015.02 | IMPIANTI ELETTRICI | OPERE COMPIUTE | EDIFICI RESIDENZIALI | Punti presa di corrente compresa relativa parte dell'impianto di distribuzione 2x16 A+T | singola con comando interruttore | cad | 27.1983
E.4.005.015.03 | IMPIANTI ELETTRICI | OPERE COMPIUTE | EDIFICI RESIDENZIALI | Punti presa di corrente compresa relativa parte dell'impianto di distribuzione 2x16 A+T | doppia | cad | 28.6938
E.4.005.015.04 | IMPIANTI ELETTRICI | OPERE COMPIUTE | EDIFICI RESIDENZIALI | Punti presa di corrente compresa relativa parte dell'impianto di distribuzione 2x16 A+T | interbloccata con differenziale (ld 0= 10 mA) | cad | 112.5007
E.4.005.020.01 | IMPIANTI ELETTRICI | OPERE COMPIUTE | EDIFICI RESIDENZIALI | Punti presa di corrente compresa relativa parte dell'impianto di distribuzione 2x10/16 A+T | bipasso, singola | cad | 25.0694
E.4.005.020.02 | IMPIANTI ELETTRICI | OPERE COMPIUTE | EDIFICI RESIDENZIALI | Punti presa di corrente compresa relativa parte dell'impianto di distribuzione 2x10/16 A+T | bipasso, singola con comando interruttore | cad | 29.8465
E.4.005.020.03 | IMPIANTI ELETTRICI | OPERE COMPIUTE | EDIFICI RESIDENZIALI | Punti presa di corrente compresa relativa parte dell'impianto di distribuzione 2x10/16 A+T | bipasso, doppia | cad | 28.9015
E.4.005.020.04 | IMPIANTI ELETTRICI | OPERE COMPIUTE | EDIFICI RESIDENZIALI | Punti presa di corrente compresa relativa parte dell'impianto di distribuzione 2x10/16 A+T | UNEL, singola | cad | 26.3156
E.4.005.020.05 | IMPIANTI ELETTRICI | OPERE COMPIUTE | EDIFICI RESIDENZIALI | Punti presa di corrente compresa relativa parte dell'impianto di distribuzione 2x10/16 A+T | UNEL, doppia | cad | 30.7292
E.4.005.025.01 | IMPIANTI ELETTRICI | OPERE COMPIUTE | EDIFICI RESIDENZIALI | Alimentazioni particolari compresa relativa parte dell'impianto di distribuzione, interruttore magnetotermico | 2x10 A | cad | 49.7753
E.4.005.025.02 | IMPIANTI ELETTRICI | OPERE COMPIUTE | EDIFICI RESIDENZIALI | Alimentazioni particolari compresa relativa parte dell'impianto di distribuzione, interruttore magnetotermico | 2x10 A, differenziale (ld = 10 mA) | cad | 122.3249
E.4.005.025.03 | IMPIANTI ELETTRICI | OPERE COMPIUTE | EDIFICI RESIDENZIALI | Alimentazioni particolari compresa relativa parte dell'impianto di distribuzione, interruttore magnetotermico | 2x16 A | cad | 49.7753
E.4.005.025.04 | IMPIANTI ELETTRICI | OPERE COMPIUTE | EDIFICI RESIDENZIALI | Alimentazioni particolari compresa relativa parte dell'impianto di distribuzione, interruttore magnetotermico | 2x16 A, differenziale (ld = 10 mA) | cad | 124.4019
E.4.005.030.01 | IMPIANTI ELETTRICI | OPERE COMPIUTE | EDIFICI RESIDENZIALI | Dorsali interne in tubo pvc serie pesante | 2x1,5 mmq + T | m | 9.512
E.4.005.030.02 | IMPIANTI ELETTRICI | OPERE COMPIUTE | EDIFICI RESIDENZIALI | Dorsali interne in tubo pvc serie pesante | 2x2,5 mmq + T | m | 9.915
E.4.005.030.03 | IMPIANTI ELETTRICI | OPERE COMPIUTE | EDIFICI RESIDENZIALI | Dorsali interne in tubo pvc serie pesante | 2x4 mmq + T | m | 10.646
E.4.005.035.01 | IMPIANTI ELETTRICI | OPERE COMPIUTE | EDIFICI RESIDENZIALI | Impianto di antenna, misurato dai partitori di piano, presa telavisiva in derivazione |  | cad | 41.6335
E.4.005.040.01 | IMPIANTI ELETTRICI | OPERE COMPIUTE | EDIFICI RESIDENZIALI | Colonne montanti in cavo e pvc medio, diametro 25 mm | 2x4 mmq + T | m | 8.2894
E.4.005.040.02 | IMPIANTI ELETTRICI | OPERE COMPIUTE | EDIFICI RESIDENZIALI | Colonne montanti in cavo e pvc medio, diametro 25 mm | 2x6 mmq + T | m | 8.7348
E.4.005.040.03 | IMPIANTI ELETTRICI | OPERE COMPIUTE | EDIFICI RESIDENZIALI | Colonne montanti in cavo e pvc medio, diametro 25 mm | 4x4 mmq + T | m | 9.8275
E.4.005.045.01 | IMPIANTI ELETTRICI | OPERE COMPIUTE | EDIFICI RESIDENZIALI | Colonne montanti in cavo e pvc medio, diametro 32 mm | 2x10 mmq + T | m | 8.5676
E.4.005.045.02 | IMPIANTI ELETTRICI | OPERE COMPIUTE | EDIFICI RESIDENZIALI | Colonne montanti in cavo e pvc medio, diametro 32 mm | 2x16 mmq + T | m | 9.6684
E.4.005.045.03 | IMPIANTI ELETTRICI | OPERE COMPIUTE | EDIFICI RESIDENZIALI | Colonne montanti in cavo e pvc medio, diametro 32 mm | 4x6 mmq + T | m | 9.0142
E.4.005.050.01 | IMPIANTI ELETTRICI | OPERE COMPIUTE | EDIFICI RESIDENZIALI | Scatola per apparecchi, scatola in resina da incasso per alloggiamento apparecchi | 2 posti | cad | 4.3825
E.4.005.050.02 | IMPIANTI ELETTRICI | OPERE COMPIUTE | EDIFICI RESIDENZIALI | Scatola per apparecchi, scatola in resina da incasso per alloggiamento apparecchi | 3 posti | cad | 3.8009
E.4.005.050.03 | IMPIANTI ELETTRICI | OPERE COMPIUTE | EDIFICI RESIDENZIALI | Scatola per apparecchi, scatola in resina da incasso per alloggiamento apparecchi | tonda diametro 60 | cad | 3.9463
E.4.005.055.01 | IMPIANTI ELETTRICI | OPERE COMPIUTE | EDIFICI RESIDENZIALI | Interruttore da 6-16 A per tensione nominale 250 V, tipo da parete, in custodia IP 40 | unipolare 10 A | cad | 5.9402
E.4.005.055.02 | IMPIANTI ELETTRICI | OPERE COMPIUTE | EDIFICI RESIDENZIALI | Interruttore da 6-16 A per tensione nominale 250 V, tipo da parete, in custodia IP 40 | bipolare 16 A | cad | 8.4015
E.4.005.060.01 | IMPIANTI ELETTRICI | OPERE COMPIUTE | EDIFICI RESIDENZIALI | Interruttore da 6-16 A per tensione nominale 250 V, tipo da incasso, serie componibile | unipolare 10 A | cad | 2.9286
E.4.005.060.02 | IMPIANTI ELETTRICI | OPERE COMPIUTE | EDIFICI RESIDENZIALI | Interruttore da 6-16 A per tensione nominale 250 V, tipo da incasso, serie componibile | unipolare 16 A | cad | 3.5621
E.4.005.060.03 | IMPIANTI ELETTRICI | OPERE COMPIUTE | EDIFICI RESIDENZIALI | Interruttore da 6-16 A per tensione nominale 250 V, tipo da incasso, serie componibile | bipolare 16 A | cad | 6.5114
E.4.005.065.01 | IMPIANTI ELETTRICI | OPERE COMPIUTE | EDIFICI RESIDENZIALI | Deviatore da 6-16 A per tensione d'esercizio 250 V; tipo da parete unipolare 10 A | custodia IP 40 | cad | 6.5114
E.4.005.065.02 | IMPIANTI ELETTRICI | OPERE COMPIUTE | EDIFICI RESIDENZIALI | Deviatore da 6-16 A per tensione d'esercizio 250 V; tipo da parete unipolare 10 A | custodia IP55 | cad | 7.5187
E.4.005.070.01 | IMPIANTI ELETTRICI | OPERE COMPIUTE | EDIFICI RESIDENZIALI | Deviatore da 6-16 A per tensione d'esercizio 250 V; tipo da parete unipolare 16 A, con pressacavo | custodia IP 40 | cad | 12.192
E.4.005.070.02 | IMPIANTI ELETTRICI | OPERE COMPIUTE | EDIFICI RESIDENZIALI | Deviatore da 6-16 A per tensione d'esercizio 250 V; tipo da parete unipolare 16 A, con pressacavo | custodia IP55 | cad | 13.2097
E.4.005.075.01 | IMPIANTI ELETTRICI | OPERE COMPIUTE | EDIFICI RESIDENZIALI | Deviatore da 6-16 A per tensione d'esercizio 250 V; tipo da incasso, serie componibile | unipolare 10 A | cad | 3.4997
E.4.005.075.02 | IMPIANTI ELETTRICI | OPERE COMPIUTE | EDIFICI RESIDENZIALI | Deviatore da 6-16 A per tensione d'esercizio 250 V; tipo da incasso , serie componibile | unipolare 16 A | cad | 4.3098
E.4.005.080.01 | IMPIANTI ELETTRICI | OPERE COMPIUTE | EDIFICI RESIDENZIALI | Commutatore da 6-10 A tensione d'esercizio 250 V, tipo da parete, unipolare 10 A a pulsante 1-0-2 | custodia IP 40 | cad | 8.8376
E.4.005.080.02 | IMPIANTI ELETTRICI | OPERE COMPIUTE | EDIFICI RESIDENZIALI | Commutatore da 6-10 A tensione d'esercizio 250 V, tipo da parete, unipolare 10 A a pulsante 1-0-2 | custodia IP55 | cad | 11.3093
E.4.005.085.01 | IMPIANTI ELETTRICI | OPERE COMPIUTE | EDIFICI RESIDENZIALI | Commutatore da 6-10 A tensione d'esercizio 250 V, tipo da parete, unipolare 16 A a pulsante 1-0-2 | custodia IP 40 | cad | 10.9977
E.4.005.085.02 | IMPIANTI ELETTRICI | OPERE COMPIUTE | EDIFICI RESIDENZIALI | Commutatore da 6-10 A tensione d'esercizio 250 V, tipo da parete, unipolare 16 A a pulsante 1-0-2 | custodia IP55 | cad | 13.3447
E.4.005.090.01 | IMPIANTI ELETTRICI | OPERE COMPIUTE | EDIFICI RESIDENZIALI | Invertitore 6-10 A tensione nominale 250 V, da incasso, serie componibile | unipolare 10 A | cad | 6.3141
E.4.005.090.02 | IMPIANTI ELETTRICI | OPERE COMPIUTE | EDIFICI RESIDENZIALI | Invertitore 6-10 A tensione nominale 250 V, da incasso, serie componibile | unipolare 16 A | cad | 7.3941
E.4.005.095.01 | IMPIANTI ELETTRICI | OPERE COMPIUTE | EDIFICI RESIDENZIALI | Pulsante da 6-10 A tensione nominale 250 V, tipo da incasso serie componibile | unipolare 10 A, in chiusura | cad | 3.5413
E.4.005.095.02 | IMPIANTI ELETTRICI | OPERE COMPIUTE | EDIFICI RESIDENZIALI | Pulsante da 6-10 A tensione nominale 250 V, tipo da incasso serie componibile | unipolare 10 A, in apertura | cad | 3.9775
E.4.005.095.03 | IMPIANTI ELETTRICI | OPERE COMPIUTE | EDIFICI RESIDENZIALI | Pulsante da 6-10 A tensione nominale 250 V, tipo da incasso serie componibile | unipolare 16 A, in chiusura | cad | 5.286
E.4.005.095.04 | IMPIANTI ELETTRICI | OPERE COMPIUTE | EDIFICI RESIDENZIALI | Pulsante da 6-10 A tensione nominale 250 V, tipo da incasso serie componibile | unipolare 16 A, in apertura | cad | 5.369
E.4.005.100.01 | IMPIANTI ELETTRICI | OPERE COMPIUTE | EDIFICI RESIDENZIALI | Presa di corrente bipolare per tensione d'esercizio 250 V, ad alveoli schermati, da incasso,serie componibile | 2P + T 10 A | cad | 3.7178
E.4.005.100.02 | IMPIANTI ELETTRICI | OPERE COMPIUTE | EDIFICI RESIDENZIALI | Presa di corrente bipolare per tensione d'esercizio 250 V, ad alveoli schermati, da incasso, serie componibile | 2P + T 16 A | cad | 4.6421
E.4.005.105.01 | IMPIANTI ELETTRICI | OPERE COMPIUTE | EDIFICI RESIDENZIALI | Presa di corrente bipolare per tensione d'esercizio 250 V, ad alveoli schermati, da incasso, sicura con interblocco magnetotermico | 2P + T 10 A, | cad | 32.017
E.4.005.105.02 | IMPIANTI ELETTRICI | OPERE COMPIUTE | EDIFICI RESIDENZIALI | Presa di corrente bipolare per tensione d'esercizio 250 V, ad alveoli schermati, da incasso, sicura con interblocco magnetotermico | 2P + T 16 A | cad | 35.0494
E.4.005.110.01 | IMPIANTI ELETTRICI | OPERE COMPIUTE | EDIFICI RESIDENZIALI | Presa di corrente bipolare per tensione d'esercizio 250 V ad alveoli schermati, accessori elettrici per dispositivi della seri componibile, interruttore automatico magnetotermico unipolare, portata fino a 16 A di tensione nominale 220 V c.a., potere d'interruzione 3 kA |  | cad | 23.3663
E.4.005.115.01 | IMPIANTI ELETTRICI | OPERE COMPIUTE | EDIFICI RESIDENZIALI | Aspiratore centrifugo da muro per espulsione dell'aria in condotto di ventilazione, in ivolucro stampato in resine ad elevate caratteristiche meccaniche, motore con protezione termica alimentazione motore 220 V 50Hz, per installazione in ambienti civili, portata massima 90 mc/h, prevalenza massima 11,5 mm H2O, potenza assorbita 40 W, diametro mandata 100 mm |  | cad | 64.6466
E.4.005.120.01 | IMPIANTI ELETTRICI | OPERE COMPIUTE | EDIFICI RESIDENZIALI | Interruttore automatico magnetotermico, serie modulare, tensione nominale 230/400 V c.a., potere d'interruzione 4,5 kA | unipolare 10-25 A | cad | 14.4455
E.4.005.120.02 | IMPIANTI ELETTRICI | OPERE COMPIUTE | EDIFICI RESIDENZIALI | Interruttore automatico magnetotermico, serie modulare, tensione nominale 230/400 V c.a., potere d'interruzione 4,5 kA | unipolare+neutro 6-32 A | cad | 18.1426
E.4.005.120.03 | IMPIANTI ELETTRICI | OPERE COMPIUTE | EDIFICI RESIDENZIALI | Interruttore automatico magnetotermico, serie modulare, tensione nominale 230/400 V c.a., potere d'interruzione 4,5 kA | bipolare 10-32 A | cad | 26.7518
E.4.005.120.04 | IMPIANTI ELETTRICI | OPERE COMPIUTE | EDIFICI RESIDENZIALI | Interruttore automatico magnetotermico, serie modulare, tensione nominale 230/400 V c.a., potere d'interruzione 4,5 kA | tripolare 10-25 A | cad | 44.9982
E.4.005.125.01 | IMPIANTI ELETTRICI | OPERE COMPIUTE | EDIFICI RESIDENZIALI | Interruttore automatico magnetotermico, serie modulare, tensione nominale 230/400 V c.a., potere d'interruzione 16 kA | unipolare 6 A | cad | 20.0846
E.4.005.125.02 | IMPIANTI ELETTRICI | OPERE COMPIUTE | EDIFICI RESIDENZIALI | Interruttore automatico magnetotermico, serie modulare, tensione nominale 230/400 V c.a., potere d'interruzione 16 kA | unipolare 10-32 A | cad | 18.7345
E.4.005.125.03 | IMPIANTI ELETTRICI | OPERE COMPIUTE | EDIFICI RESIDENZIALI | Interruttore automatico magnetotermico, serie modulare, tensione nominale 230/400 V c.a., potere d'interruzione 16 kA | unipolare+neutro 6 A | cad | 36.0775
E.4.005.125.04 | IMPIANTI ELETTRICI | OPERE COMPIUTE | EDIFICI RESIDENZIALI | Interruttore automatico magnetotermico, serie modulare, tensione nominale 230/400 V c.a., potere d'interruzione 16 kA | unipolare+neutro 10-32 A | cad | 38.8814
E.4.005.125.05 | IMPIANTI ELETTRICI | OPERE COMPIUTE | EDIFICI RESIDENZIALI | Interruttore automatico magnetotermico, serie modulare, tensione nominale 230/400 V c.a., potere d'interruzione 16 kA | bipolare 10-32 A | cad | 39.4215
E.4.005.125.06 | IMPIANTI ELETTRICI | OPERE COMPIUTE | EDIFICI RESIDENZIALI | Interruttore automatico magnetotermico, serie modulare, tensione nominale 230/400 V c.a., potere d'interruzione 16 kA | tripolare 10-32 A | cad | 54.5005
E.4.005.130.01 | IMPIANTI ELETTRICI | OPERE COMPIUTE | EDIFICI RESIDENZIALI | Modulo automatico differenziale da associare agli interruttori magnetotermici della seria modulare, tensione nominale 230/400 V c.a., bipolare per magnetotermici con portata fino a 32 A | sensibilità 0,01 A, tipo "AS" | cad | 76.1532
E.4.005.130.02 | IMPIANTI ELETTRICI | OPERE COMPIUTE | EDIFICI RESIDENZIALI | Modulo automatico differenziale da associare agli interruttori magnetotermici della seria modulare, tensione nominale 230/400 V c.a., bipolare per magnetotermici con portata fino a 32 A | sensibilità 0,03 A, tipo "AC" | cad | 43.9078
E.4.005.130.03 | IMPIANTI ELETTRICI | OPERE COMPIUTE | EDIFICI RESIDENZIALI | Modulo automatico differenziale da associare agli interruttori magnetotermici della seria modulare, tensione nominale 230/400 V c.a., bipolare per magnetotermici con portata fino a 32 A | sensibilità 0,3 o 0,5 A, tipo "AC" | cad | 41.7581
E.4.005.130.04 | IMPIANTI ELETTRICI | OPERE COMPIUTE | EDIFICI RESIDENZIALI | Modulo automatico differenziale da associare agli interruttori magnetotermici della seria modulare, tensione nominale 230/400 V c.a., bipolare per magnetotermici con portata fino a 32 A | sensibilità 0,3 A, tipo "AS" | cad | 93.0081
E.4.005.130.05 | IMPIANTI ELETTRICI | OPERE COMPIUTE | EDIFICI RESIDENZIALI | Modulo automatico differenziale da associare agli interruttori magnetotermici della seria modulare, tensione nominale 230/400 V c.a., bipolare per magnetotermici con portata fino a 32 A | sensibilità 1 A, tipo "AS" | cad | 96.2897
E.4.010.005.01 | IMPIANTI ELETTRICI | OPERE COMPIUTE | ILLUMINAZIONE PUBBLICA | Aparecchio non carenato, telaio in poliamminide armato con fibre di vetro, corpo ottico in alluminio trattato, verniciato esternamente, coppia di chiusura in metacrinato, installazione laterale o verticale, diametro 60 mm, cabalto e rifasato per lampade a vapori di sodio, alta pressione | attacco E 27, 70 W, aperto | cad | 119.1616
E.4.010.005.02 | IMPIANTI ELETTRICI | OPERE COMPIUTE | ILLUMINAZIONE PUBBLICA | Aparecchio non carenato, telaio in poliamminide armato con fibre di vetro, corpo ottico in alluminio trattato, verniciato esternamente, coppia di chiusura in metacrinato, installazione laterale, diametro 60 mm, cabalto e rifasato per lampade a vapori di sodio, alta pressione | attacco E 27, 70 W, chiuso | cad | 139.7816
E.4.010.005.03 | IMPIANTI ELETTRICI | OPERE COMPIUTE | ILLUMINAZIONE PUBBLICA | Aparecchio non carenato, telaio in poliamminide armato con fibre di vetro, corpo ottico in alluminio trattato, verniciato esternamente, coppia di chiusura in metacrinato, installazione laterale, diametro 60 mm, cabalto e rifasato per lampade a vapori di sodio, alta pressione | attacco E 40, 100 W, aperto | cad | 182.0246
E.4.010.005.04 | IMPIANTI ELETTRICI | OPERE COMPIUTE | ILLUMINAZIONE PUBBLICA | Aparecchio non carenato, telaio in poliamminide armato con fibre di vetro, corpo ottico in alluminio trattato, verniciato esternamente, coppia di chiusura in metacrinato, installazione laterale, diametro 60 mm, cabalto e rifasato per lampade a vapori di sodio, alta pressione | attacco E 40, 100 W, chiuso | cad | 214.0722
E.4.010.005.05 | IMPIANTI ELETTRICI | OPERE COMPIUTE | ILLUMINAZIONE PUBBLICA | Aparecchio non carenato, telaio in poliamminide armato con fibre di vetro, corpo ottico in alluminio trattato, verniciato esternamente, coppia di chiusura in metacrinato, installazione laterale, diametro 60 mm, cabalto e rifasato per lampade a vapori di sodio, alta pressione | attacco E 40, 150 W, aperto | cad | 189.9302
E.4.010.005.06 | IMPIANTI ELETTRICI | OPERE COMPIUTE | ILLUMINAZIONE PUBBLICA | Aparecchio non carenato, telaio in poliamminide armato con fibre di vetro, corpo ottico in alluminio trattato, verniciato esternamente, coppia di chiusura in metacrinato, installazione laterale, diametro 60 mm, cabalto e rifasato per lampade a vapori di sodio, alta pressione | attacco E 40, 150 W, chiuso | cad | 221.9778
E.4.010.005.07 | IMPIANTI ELETTRICI | OPERE COMPIUTE | ILLUMINAZIONE PUBBLICA | Aparecchio non carenato, telaio in poliamminide armato con fibre di vetro, corpo ottico in alluminio trattato, verniciato esternamente, coppia di chiusura in metacrinato, installazione laterale, diametro 60 mm, cabalto e rifasato per lampade a vapori di sodio, alta pressione | attacco E 40, 250 W, aperto | cad | 199.8422
E.4.010.005.08 | IMPIANTI ELETTRICI | OPERE COMPIUTE | ILLUMINAZIONE PUBBLICA | Aparecchio non carenato, telaio in poliamminide armato con fibre di vetro, corpo ottico in alluminio trattato, verniciato esternamente, coppia di chiusura in metacrinato, installazione laterale, diametro 60 mm, cabalto e rifasato per lampade a vapori di sodio, alta pressione | attacco E 40, 250 W, chiuso | cad | 231.8789
E.4.010.010.01 | IMPIANTI ELETTRICI | OPERE COMPIUTE | ILLUMINAZIONE PUBBLICA | Aparecchio non carenato, telaio in poliamminide armato con fibre di vetro, corpo ottico in alluminio trattato, verniciato esternamente, coppia di chiusura in metacrinato, installazione laterale, diametro 60 mm, cabalto e rifasato per lampade a vapori mercurio | attacco E 27,125 W, aperto | cad | 118.3874
E.4.010.010.01 | IMPIANTI ELETTRICI | OPERE COMPIUTE | ILLUMINAZIONE PUBBLICA | Apparecchio carenato in polipropilene, telaio in poliamminide armato con fibre di vetro, corpo ottico in alluminio trattato, coppa di chiusura in metacrilato, installazione laterale o verticale, diametro 60 mm, cablato e rifasato, per lampada a vapori di mercurio | attacco E 27, 125 W, chiuso | cad | 160.1834
E.4.010.010.02 | IMPIANTI ELETTRICI | OPERE COMPIUTE | ILLUMINAZIONE PUBBLICA | Aparecchio non carenato, telaio in poliamminide armato con fibre di vetro, corpo ottico in alluminio trattato, verniciato esternamente, coppia di chiusura in metacrinato, installazione laterale, diametro 60 mm, cabalto e rifasato per lampade a vapori mercurio | attacco E 27,125 W, chiuso | cad | 139.0183
E.4.010.010.03 | IMPIANTI ELETTRICI | OPERE COMPIUTE | ILLUMINAZIONE PUBBLICA | Aparecchio non carenato, telaio in poliamminide armato con fibre di vetro, corpo ottico in alluminio trattato, verniciato esternamente, coppia di chiusura in metacrinato, installazione laterale, diametro 60 mm, cabalto e rifasato per lampade a vapori mercurio | attacco E 40, 250 W, aperto | cad | 176.8451
E.4.010.010.04 | IMPIANTI ELETTRICI | OPERE COMPIUTE | ILLUMINAZIONE PUBBLICA | Aparecchio non carenato, telaio in poliamminide armato con fibre di vetro, corpo ottico in alluminio trattato, verniciato esternamente, coppia di chiusura in metacrinato, installazione laterale, diametro 60 mm, cabalto e rifasato per lampade a vapori mercurio | attacco E 40, 250 W, chiuso | cad | 208.8818
E.4.010.015.01 | IMPIANTI ELETTRICI | OPERE COMPIUTE | ILLUMINAZIONE PUBBLICA | Apparecchio carenato in polipropilene, telaio in poliamminide armato con fibre di vetro, corpo ottico in alluminio trattato, coppa di chiusura in metacrilato, installazione laterale o verticale, diametro 60 mm, cablato e rifasato, per lampada a vapori sodio, alta pressione | attacco E 40, 70 W, chiuso | cad | 166.5951
E.4.010.015.02 | IMPIANTI ELETTRICI | OPERE COMPIUTE | ILLUMINAZIONE PUBBLICA | Apparecchio carenato in polipropilene, telaio in poliamminide armato con fibre di vetro, corpo ottico in alluminio trattato, coppa di chiusura in metacrilato, installazione laterale o verticale, diametro 60 mm, cablato e rifasato, per lampada a vapori sodio, alta pressione | attacco E 40, 100 W, chiuso | cad | 183.4749
E.4.010.020.01 | IMPIANTI ELETTRICI | OPERE COMPIUTE | ILLUMINAZIONE PUBBLICA | Apparecchio carenato in polipropilene, telaio in poliamminide armato con fibre di vetro, corpo ottico in alluminio trattato, coppa di chiusura in policarbonato, installazione laterale o verticale, diametro 60 mm, cablato e rifasato, lampada a vapori di sodio alta pressione, attacco E 40 | 250 W | cad | 309.7897
E.4.010.020.02 | IMPIANTI ELETTRICI | OPERE COMPIUTE | ILLUMINAZIONE PUBBLICA | Apparecchio carenato in polipropilene, telaio in poliamminide armato con fibre di vetro, corpo ottico in alluminio trattato, coppa di chiusura in policarbonato, installazione laterale o verticale, diametro 60 mm, cablato e rifasato, lampada a vapori di sodio alta pressione, attacco E 40 | 400 W | cad | 326.6695
E.4.010.025.01 | IMPIANTI ELETTRICI | OPERE COMPIUTE | ILLUMINAZIONE PUBBLICA | Apparecchio carenato in polipropilene, telaio in poliamminide armato con fibre di vetro, corpo ottico in alluminio trattato, coppa di chiusura in policarbonato, installazione laterale o verticale, diametro 60 mm, cablato e rifasato, lampada a vapori di mercurio, attacco E 40 | 250 W | cad | 29.3324
E.4.010.030.01 | IMPIANTI ELETTRICI | OPERE COMPIUTE | ILLUMINAZIONE PUBBLICA | Apparecchio carenato in poliestere rinforzato con fibra di vetro, telaio in alluminio pressofuso, riflettore in alluminio anodizzato brillantato, coppa di chiusura in policarbonato, installazione laterale o verticale, diametro 42-60 mm, cabalto e rifasato, chiuso, lampade a vapori di sodio | attacco E 27, 70 W | cad | 202.4047
E.4.010.030.02 | IMPIANTI ELETTRICI | OPERE COMPIUTE | ILLUMINAZIONE PUBBLICA | Apparecchio carenato in poliestere rinforzato con fibra di vetro, telaio in alluminio pressofuso, riflettore in alluminio anodizzato brillantato, coppa di chiusura in policarbonato, installazione laterale o verticale, diametro 42-60 mm, cabalto e rifasato, chiuso, lampade a vapori di sodio | attacco E 40, 100 W | cad | 257.7219
E.4.010.030.03 | IMPIANTI ELETTRICI | OPERE COMPIUTE | ILLUMINAZIONE PUBBLICA | Apparecchio carenato in poliestere rinforzato con fibra di vetro, telaio in alluminio pressofuso, riflettore in alluminio anodizzato brillantato, coppa di chiusura in policarbonato, installazione laterale o verticale, diametro 42-60 mm, cabalto e rifasato, chiuso, lampade a vapori di sodio | attacco E 40, 150 W | cad | 280.6754
E.4.010.030.04 | IMPIANTI ELETTRICI | OPERE COMPIUTE | ILLUMINAZIONE PUBBLICA | Apparecchio carenato in poliestere rinforzato con fibra di vetro, telaio in alluminio pressofuso, riflettore in alluminio anodizzato brillantato, coppa di chiusura in policarbonato, installazione laterale o verticale, diametro 42-60 mm, cabalto e rifasato, chiuso, lampade a vapori di sodio | attacco E 40, 250 W | cad | 312.0687
E.4.010.035.01 | IMPIANTI ELETTRICI | OPERE COMPIUTE | ILLUMINAZIONE PUBBLICA | Apparecchio carenato in poliestere rinforzato con fibra di vetro, telaio in alluminio pressofuso, riflettore in alluminio anodizzato brillantato, coppa di chiusura in policarbonato, installazione laterale o verticale, diametro 42-60 mm, cabalto e rifasato, chiuso, lampade a vapori di mercurio | attacco E 40, 125 W | cad | 180.9778
E.4.010.040.01 | IMPIANTI ELETTRICI | OPERE COMPIUTE | ILLUMINAZIONE PUBBLICA | Palo per illuminazione pubblica, comprensivo di trasporto, di installazione e bloccaggio del palo nel basamento con sabbia e sigillatura superiore in cemento, di tutti imezzi necessari per l'innalzamento del palo e collegamento alla cassetta di derivazione, palo in acciaio Fe 42, laminato a caldo, di forma conica, diritto | lunghezza 4,0 m, diametro base 89 mm, spessore 3,2 mm | cad | 239.9371
E.4.010.040.02 | IMPIANTI ELETTRICI | OPERE COMPIUTE | ILLUMINAZIONE PUBBLICA | Palo per illuminazione pubblica, comprensivo di trasporto, di installazione e bloccaggio del palo nel basamento con sabbia e sigillatura superiore in cemento, di tutti imezzi necessari per l'innalzamento del palo e collegamento alla cassetta di derivazione, palo in acciaio Fe 42, laminato a caldo, di forma conica, diritto | lunghezza 5,2 m, diametro base 89 mm, spessore 3,2 mm | cad | 272.2791
E.4.010.040.03 | IMPIANTI ELETTRICI | OPERE COMPIUTE | ILLUMINAZIONE PUBBLICA | Palo per illuminazione pubblica, comprensivo di trasporto, di installazione e bloccaggio del palo nel basamento con sabbia e sigillatura superiore in cemento, di tutti imezzi necessari per l'innalzamento del palo e collegamento alla cassetta di derivazione, palo in acciaio Fe 42, laminato a caldo, di forma conica, diritto | lunghezza 6,0 m, diametro base114 mm, spessore 3,4 mm | cad | 321.7844
E.4.010.040.04 | IMPIANTI ELETTRICI | OPERE COMPIUTE | ILLUMINAZIONE PUBBLICA | Palo per illuminazione pubblica, comprensivo di trasporto, di installazione e bloccaggio del palo nel basamento con sabbia e sigillatura superiore in cemento, di tutti imezzi necessari per l'innalzamento del palo e collegamento alla cassetta di derivazione, palo in acciaio Fe 42, laminato a caldo, di forma conica, diritto | lunghezza 6,8 m, diametro base127 mm, spessore 3,6 mm | cad | 366.3392
E.4.010.040.05 | IMPIANTI ELETTRICI | OPERE COMPIUTE | ILLUMINAZIONE PUBBLICA | Palo per illuminazione pubblica, comprensivo di trasporto, di installazione e bloccaggio del palo nel basamento con sabbia e sigillatura superiore in cemento, di tutti imezzi necessari per l'innalzamento del palo e collegamento alla cassetta di derivazione, palo in acciaio Fe 42, laminato a caldo, di forma conica, diritto | lunghezza 7,8 m, diametro base127 mm, spessore 3,6 mm | cad | 438.8852
E.4.010.040.06 | IMPIANTI ELETTRICI | OPERE COMPIUTE | ILLUMINAZIONE PUBBLICA | Palo per illuminazione pubblica, comprensivo di trasporto, di installazione e bloccaggio del palo nel basamento con sabbia e sigillatura superiore in cemento, di tutti imezzi necessari per l'innalzamento del palo e collegamento alla cassetta di derivazione, palo in acciaio Fe 42, laminato a caldo, di forma conica, diritto | lunghezza 9,3 m, diametro base127 mm, spessore 3,6 mm | cad | 491.7162
E.4.010.040.07 | IMPIANTI ELETTRICI | OPERE COMPIUTE | ILLUMINAZIONE PUBBLICA | Palo per illuminazione pubblica, comprensivo di trasporto, di installazione e bloccaggio del palo nel basamento con sabbia e sigillatura superiore in cemento, di tutti imezzi necessari per l'innalzamento del palo e collegamento alla cassetta di derivazione, palo in acciaio Fe 42, laminato a caldo, di forma conica, diritto | lunghezza 10,3 m, diametro base139,7 mm, spessore 3,8 mm | cad | 579.0811
E.4.010.040.08 | IMPIANTI ELETTRICI | OPERE COMPIUTE | ILLUMINAZIONE PUBBLICA | Palo per illuminazione pubblica, comprensivo di trasporto, di installazione e bloccaggio del palo nel basamento con sabbia e sigillatura superiore in cemento, di tutti imezzi necessari per l'innalzamento del palo e collegamento alla cassetta di derivazione, palo in acciaio Fe 42, laminato a caldo, di forma conica, diritto | lunghezza 11,3 m, diametro base139,7 mm, spessore 3,8 mm | cad | 625.1734
E.4.010.040.09 | IMPIANTI ELETTRICI | OPERE COMPIUTE | ILLUMINAZIONE PUBBLICA | Palo per illuminazione pubblica, comprensivo di trasporto, di installazione e bloccaggio del palo nel basamento con sabbia e sigillatura superiore in cemento, di tutti imezzi necessari per l'innalzamento del palo e collegamento alla cassetta di derivazione, palo in acciaio Fe 42, laminato a caldo, di forma conica, diritto | lunghezza 12,3 m, diametro base139,7 mm, spessore 3,8 mm | cad | 723.6387
E.4.010.040.10 | IMPIANTI ELETTRICI | OPERE COMPIUTE | ILLUMINAZIONE PUBBLICA | Palo per illuminazione pubblica, comprensivo di trasporto, di installazione e bloccaggio del palo nel basamento con sabbia e sigillatura superiore in cemento, di tutti imezzi necessari per l'innalzamento del palo e collegamento alla cassetta di derivazione, palo in acciaio Fe 42, laminato a caldo, di forma conica, diritto | lunghezza 12,8 m, diametro base152,4 mm, spessore 4,0 mm | cad | 882.6445
E.4.010.045.01 | IMPIANTI ELETTRICI | OPERE COMPIUTE | ILLUMINAZIONE PUBBLICA | Palo per illuminazione pubblica comprensivo di trasporto, di installazione e bloccaggio del palo nel basamento con sabbia e sigillatura superiore in cemento, di tutti i mezzi d'opera necessari per l'innalzamento del palo e collegamento alla cassetta di derivazione, palo in acciao Fe 42, laminato e zincato a caldo, di forma conica, curvo, interrato fino a m 0,80, spessore 3,6 mm., diametro base 127 mm | H fuori terra 7,0 m, sbraccio 1,75 m | cad | 533.2614
E.4.010.045.02 | IMPIANTI ELETTRICI | OPERE COMPIUTE | ILLUMINAZIONE PUBBLICA | Palo per illuminazione pubblica comprensivo di trasporto, di installazione e bloccaggio del palo nel basamento con sabbia e sigillatura superiore in cemento, di tutti i mezzi d'opera necessari per l'innalzamento del palo e collegamento alla cassetta di derivazione, palo in acciao Fe 42, laminato e zincato a caldo, di forma conica, curvo, interrato fino a m 0,80, spessore 3,6 mm., diametro base 127 mm | H fuori terra 8,0 m, sbraccio 2,50 m | cad | 605.2622
E.4.010.045.03 | IMPIANTI ELETTRICI | OPERE COMPIUTE | ILLUMINAZIONE PUBBLICA | Palo per illuminazione pubblica comprensivo di trasporto, di installazione e bloccaggio del palo nel basamento con sabbia e sigillatura superiore in cemento, di tutti i mezzi d'opera necessari per l'innalzamento del palo e collegamento alla cassetta di derivazione, palo in acciao Fe 42, laminato e zincato a caldo, di forma conica, curvo, interrato fino a m 0,80, spessore 3,6 mm., diametro base 127 mm | H fuori terra 9,0 m, sbraccio 2,50 m | cad | 698.7116
E.4.010.045.04 | IMPIANTI ELETTRICI | OPERE COMPIUTE | ILLUMINAZIONE PUBBLICA | Palo per illuminazione pubblica comprensivo di trasporto, di installazione e bloccaggio del palo nel basamento con sabbia e sigillatura superiore in cemento, di tutti i mezzi d'opera necessari per l'innalzamento del palo e collegamento alla cassetta di derivazione, palo in acciao Fe 42, laminato e zincato a caldo, di forma conica, curvo, interrato fino a m 0,80, spessore 3,8 mm., diametro base 139,7 mm | H fuori terra 10,0 m, sbraccio 2,50 m | cad | 794.7126
E.4.010.045.06 | IMPIANTI ELETTRICI | OPERE COMPIUTE | ILLUMINAZIONE PUBBLICA | Palo per illuminazione pubblica comprensivo di trasporto, di installazione e bloccaggio del palo nel basamento con sabbia e sigillatura superiore in cemento, di tutti i mezzi d'opera necessari per l'innalzamento del palo e collegamento alla cassetta di derivazione, palo in acciao Fe 42, laminato e zincato a caldo, di forma conica, curvo, interrato fino a m 0,80, spessore 3,6 mm., diametro base 127 mm, anello di collegamento | H fuori terra 8,2 m, sbraccio doppio 2,50 m | cad | 900.124
E.4.010.050.01 | IMPIANTI ELETTRICI | OPERE COMPIUTE | ILLUMINAZIONE PUBBLICA | Palo per illuminazione pubblica comprensivo di trasporto, di installazione e bloccaggio del palo nel basamento con sabbia e sigillatura superiore in cemento, di tutti i mezzi d'opera necessari per l'innalzamento del palo e collegamento alla cassetta di derivazione, palo in acciao Fe 42, laminato e zincato a caldo, di forma conica, curvo, interrato fino a m 0,80, spessore 3,8 mm., diametro base 139,7 mm, anello di collegamento | H fuori terra 9,2 m, sbraccio doppio 2,50 m | cad | 900.124
E.4.010.050.02 | IMPIANTI ELETTRICI | OPERE COMPIUTE | ILLUMINAZIONE PUBBLICA | Palo per illuminazione pubblica comprensivo di trasporto, di installazione e bloccaggio del palo nel basamento con sabbia e sigillatura superiore in cemento, di tutti i mezzi d'opera necessari per l'innalzamento del palo e collegamento alla cassetta di derivazione, palo in acciao Fe 42, laminato e zincato a caldo, di forma conica, curvo, interrato fino a m 0,80, spessore 3,8 mm., diametro base 139,7 mm, anello di collegamento | H fuori terra 10,2 m, sbraccio doppio 2,50 m | cad | 943.3049
E.4.010.055.01 | IMPIANTI ELETTRICI | OPERE COMPIUTE | ILLUMINAZIONE PUBBLICA | Palo per illuminazione pubblica, comprensivo di trasporto, di installazione e bloccaggio del palo nel basamento con sabbia e sigillatura superiore in cemento, di tutti i mezzi d'opera necessari per l'innalzamento del palo e collegamento alla cassetta di derivazione, palo in acciaio Fe 42, laminato a caldo, rastremato, diritto | lunghezza 4,0 m, diametro base 89 mm, spessore 3,2 m | cad | 230.723
E.4.010.055.02 | IMPIANTI ELETTRICI | OPERE COMPIUTE | ILLUMINAZIONE PUBBLICA | Palo per illuminazione pubblica, comprensivo di trasporto, di installazione e bloccaggio del palo nel basamento con sabbia e sigillatura superiore in cemento, di tutti i mezzi d'opera necessari per l'innalzamento del palo e collegamento alla cassetta di derivazione, palo in acciaio Fe 42, laminato a caldo, rastremato, diritto | lunghezza 5,0 m, diametro base 89 mm, spessore 3,2 m | cad | 263.3049
E.4.010.055.03 | IMPIANTI ELETTRICI | OPERE COMPIUTE | ILLUMINAZIONE PUBBLICA | Palo per illuminazione pubblica, comprensivo di trasporto, di installazione e bloccaggio del palo nel basamento con sabbia e sigillatura superiore in cemento, di tutti i mezzi d'opera necessari per l'innalzamento del palo e collegamento alla cassetta di derivazione, palo in acciaio Fe 42, laminato a caldo, rastremato, diritto | lunghezza 6,0 m, diametro base 114 mm, spessore 3,4 m | cad | 333.7464
E.4.010.055.04 | IMPIANTI ELETTRICI | OPERE COMPIUTE | ILLUMINAZIONE PUBBLICA | Palo per illuminazione pubblica, comprensivo di trasporto, di installazione e bloccaggio del palo nel basamento con sabbia e sigillatura superiore in cemento, di tutti i mezzi d'opera necessari per l'innalzamento del palo e collegamento alla cassetta di derivazione, palo in acciaio Fe 42, laminato a caldo, rastremato, diritto | lunghezza 7,0 m, diametro base 127 mm, spessore 3,6 m | cad | 415.4628
E.4.010.055.05 | IMPIANTI ELETTRICI | OPERE COMPIUTE | ILLUMINAZIONE PUBBLICA | Palo per illuminazione pubblica, comprensivo di trasporto, di installazione e bloccaggio del palo nel basamento con sabbia e sigillatura superiore in cemento, di tutti i mezzi d'opera necessari per l'innalzamento del palo e collegamento alla cassetta di derivazione, palo in acciaio Fe 42, laminato a caldo, rastremato, diritto | lunghezza 8,0 m, diametro base 127 mm, spessore 3,6 m | cad | 442.8761
E.4.010.055.06 | IMPIANTI ELETTRICI | OPERE COMPIUTE | ILLUMINAZIONE PUBBLICA | Palo per illuminazione pubblica, comprensivo di trasporto, di installazione e bloccaggio del palo nel basamento con sabbia e sigillatura superiore in cemento, di tutti i mezzi d'opera necessari per l'innalzamento del palo e collegamento alla cassetta di derivazione, palo in acciaio Fe 42, laminato a caldo, rastremato, diritto | lunghezza 9,0 m, diametro base 127 mm, spessore 3,6 m | cad | 465.2953
E.4.010.055.07 | IMPIANTI ELETTRICI | OPERE COMPIUTE | ILLUMINAZIONE PUBBLICA | Palo per illuminazione pubblica, comprensivo di trasporto, di installazione e bloccaggio del palo nel basamento con sabbia e sigillatura superiore in cemento, di tutti i mezzi d'opera necessari per l'innalzamento del palo e collegamento alla cassetta di derivazione, palo in acciaio Fe 42, laminato a caldo, rastremato, diritto | lunghezza 10,0 m, diametro base 139,7 mm, spessore 3,8 m | cad | 556.6511
E.4.010.055.08 | IMPIANTI ELETTRICI | OPERE COMPIUTE | ILLUMINAZIONE PUBBLICA | Palo per illuminazione pubblica, comprensivo di trasporto, di installazione e bloccaggio del palo nel basamento con sabbia e sigillatura superiore in cemento, di tutti i mezzi d'opera necessari per l'innalzamento del palo e collegamento alla cassetta di derivazione, palo in acciaio Fe 42, laminato a caldo, rastremato, diritto | lunghezza 11,0 m, diametro base 139,7 mm, spessore 3,8 m | cad | 597.8473
E.4.010.055.09 | IMPIANTI ELETTRICI | OPERE COMPIUTE | ILLUMINAZIONE PUBBLICA | Palo per illuminazione pubblica, comprensivo di trasporto, di installazione e bloccaggio del palo nel basamento con sabbia e sigillatura superiore in cemento, di tutti i mezzi d'opera necessari per l'innalzamento del palo e collegamento alla cassetta di derivazione, palo in acciaio Fe 42, laminato a caldo, rastremato, diritto | lunghezza 12,0 m, diametro base 152,4 mm, spessore 4,0 m | cad | 729.6579
E.4.010.055.10 | IMPIANTI ELETTRICI | OPERE COMPIUTE | ILLUMINAZIONE PUBBLICA | Palo per illuminazione pubblica, comprensivo di trasporto, di installazione e bloccaggio del palo nel basamento con sabbia e sigillatura superiore in cemento, di tutti i mezzi d'opera necessari per l'innalzamento del palo e collegamento alla cassetta di derivazione, palo in acciaio Fe 42, laminato a caldo, rastremato, diritto | lunghezza 13,0 m, diametro base 219 mm, spessore 4,2 m | cad | 1307.2451
E.4.010.055.11 | IMPIANTI ELETTRICI | OPERE COMPIUTE | ILLUMINAZIONE PUBBLICA | Palo per illuminazione pubblica, comprensivo di trasporto, di installazione e bloccaggio del palo nel basamento con sabbia e sigillatura superiore in cemento, di tutti i mezzi d'opera necessari per l'innalzamento del palo e collegamento alla cassetta di derivazione, palo in acciaio Fe 42, laminato a caldo, rastremato, diritto | lunghezza 14,0 m, diametro base 219 mm, spessore 4,2 m | cad | 1522.8003
E.4.010.055.12 | IMPIANTI ELETTRICI | OPERE COMPIUTE | ILLUMINAZIONE PUBBLICA | Palo per illuminazione pubblica, comprensivo di trasporto, di installazione e bloccaggio del palo nel basamento con sabbia e sigillatura superiore in cemento, di tutti i mezzi d'opera necessari per l'innalzamento del palo e collegamento alla cassetta di derivazione, palo in acciaio Fe 42, laminato a caldo, rastremato, diritto | lunghezza 15,0 m, diametro base 219 mm, spessore 4,2 m | cad | 1746.1303
E.4.010.060.01 | IMPIANTI ELETTRICI | OPERE COMPIUTE | ILLUMINAZIONE PUBBLICA | Palo per illuminazione pubblica, comprensivo di trasporto, di installazione e bloccaggio del palo nel basamento con sabbia e sigillatura superiore in cemento, di tutti i mezzi d'opera necessari per l'innalzamento del palo e collegamento alla cassetta di derivazione, palo in acciaio Fe 42, laminato a caldo, rastremato, con sbraccio singolo, raggio 500 mm, altezza 1,00 m, lunghezza 1,00 m, riportato con anello di collegamento, interrato fino a m 0,80 | H fuori terra 4,2 m, diametro base 89 mm, spessore 3,2 mm | cad | 278.0148
E.4.010.060.02 | IMPIANTI ELETTRICI | OPERE COMPIUTE | ILLUMINAZIONE PUBBLICA | Palo per illuminazione pubblica, comprensivo di trasporto, di installazione e bloccaggio del palo nel basamento con sabbia e sigillatura superiore in cemento, di tutti i mezzi d'opera necessari per l'innalzamento del palo e collegamento alla cassetta di derivazione, palo in acciaio Fe 42, laminato a caldo, rastremato, con sbraccio singolo, raggio 500 mm, altezza 1,00 m, lunghezza 1,00 m, riportato con anello di collegamento, interrato fino a m 0,80 | H fuori terra 5,2 m, diametro base 89 mm, spessore 3,2 mm | cad | 314.315
E.4.010.060.03 | IMPIANTI ELETTRICI | OPERE COMPIUTE | ILLUMINAZIONE PUBBLICA | Palo per illuminazione pubblica, comprensivo di trasporto, di installazione e bloccaggio del palo nel basamento con sabbia e sigillatura superiore in cemento, di tutti i mezzi d'opera necessari per l'innalzamento del palo e collegamento alla cassetta di derivazione, palo in acciaio Fe 42, laminato a caldo, rastremato, con sbraccio singolo, raggio 500 mm, altezza 1,00 m, lunghezza 1,00 m, riportato con anello di collegamento, interrato fino a m 0,80 | H fuori terra 6,2 m, diametro base 114 mm, spessore 3,4 mm | cad | 388.4639
E.4.010.060.04 | IMPIANTI ELETTRICI | OPERE COMPIUTE | ILLUMINAZIONE PUBBLICA | Palo per illuminazione pubblica, comprensivo di trasporto, di installazione e bloccaggio del palo nel basamento con sabbia e sigillatura superiore in cemento, di tutti i mezzi d'opera necessari per l'innalzamento del palo e collegamento alla cassetta di derivazione, palo in acciaio Fe 42, laminato a caldo, rastremato, con sbraccio singolo, raggio 500 mm, altezza 1,00 m, lunghezza 1,00 m, riportato con anello di collegamento, interrato fino a m 0,80 | H fuori terra 7,2 m, diametro base 127, spessore 3,6 mm | cad | 433.0623
E.4.010.060.05 | IMPIANTI ELETTRICI | OPERE COMPIUTE | ILLUMINAZIONE PUBBLICA | Palo per illuminazione pubblica, comprensivo di trasporto, di installazione e bloccaggio del palo nel basamento con sabbia e sigillatura superiore in cemento, di tutti i mezzi d'opera necessari per l'innalzamento del palo e collegamento alla cassetta di derivazione, palo in acciaio Fe 42, laminato a caldo, rastremato, con sbraccio singolo, raggio 500 mm, altezza 1,00 m, lunghezza 1,00 m, riportato con anello di collegamento, interrato fino a m 0,80 | H fuori terra 8,2 m, diametro base 127 mm, spessore 3,6 mm | cad | 455.8849
E.4.010.060.06 | IMPIANTI ELETTRICI | OPERE COMPIUTE | ILLUMINAZIONE PUBBLICA | Palo per illuminazione pubblica, comprensivo di trasporto, di installazione e bloccaggio del palo nel basamento con sabbia e sigillatura superiore in cemento, di tutti i mezzi d'opera necessari per l'innalzamento del palo e collegamento alla cassetta di derivazione, palo in acciaio Fe 42, laminato a caldo, rastremato, con sbraccio singolo, raggio 500 mm, altezza 1,00 m, lunghezza 1,00 m, riportato con anello di collegamento, interrato fino a m 0,80 | H fuori terra 9,2 m, diametro base 127 mm, spessore 3,6 mm | cad | 483.2982
E.4.010.060.07 | IMPIANTI ELETTRICI | OPERE COMPIUTE | ILLUMINAZIONE PUBBLICA | Palo per illuminazione pubblica, comprensivo di trasporto, di installazione e bloccaggio del palo nel basamento con sabbia e sigillatura superiore in cemento, di tutti i mezzi d'opera necessari per l'innalzamento del palo e collegamento alla cassetta di derivazione, palo in acciaio Fe 42, laminato a caldo, rastremato, con sbraccio singolo, raggio 500 mm, altezza 1,00 m, lunghezza 1,00 m, riportato con anello di collegamento, interrato fino a m 0,80 | H fuori terra 10,2 m, diametro base 139,7, spessore 3,8 mm | cad | 590.0835
E.4.010.060.08 | IMPIANTI ELETTRICI | OPERE COMPIUTE | ILLUMINAZIONE PUBBLICA | Palo per illuminazione pubblica, comprensivo di trasporto, di installazione e bloccaggio del palo nel basamento con sabbia e sigillatura superiore in cemento, di tutti i mezzi d'opera necessari per l'innalzamento del palo e collegamento alla cassetta di derivazione, palo in acciaio Fe 42, laminato a caldo, rastremato, con sbraccio singolo, raggio 500 mm, altezza 1,00 m, lunghezza 1,00 m, riportato con anello di collegamento, interrato fino a m 0,80 | H fuori terra 11,2 m, diametro base 139,7 mm, spessore 3,8 mm | cad | 630.0694
E.4.010.060.09 | IMPIANTI ELETTRICI | OPERE COMPIUTE | ILLUMINAZIONE PUBBLICA | Palo per illuminazione pubblica, comprensivo di trasporto, di installazione e bloccaggio del palo nel basamento con sabbia e sigillatura superiore in cemento, di tutti i mezzi d'opera necessari per l'innalzamento del palo e collegamento alla cassetta di derivazione, palo in acciaio Fe 42, laminato a caldo, rastremato, con sbraccio singolo, raggio 500 mm, altezza 1,00 m, lunghezza 1,00 m, riportato con anello di collegamento, interrato fino a m 0,80 | H fuori terra 12,2 m, diametro base 152,4, spessore 4,0 mm | cad | 761.869
E.4.010.060.10 | IMPIANTI ELETTRICI | OPERE COMPIUTE | ILLUMINAZIONE PUBBLICA | Palo per illuminazione pubblica, comprensivo di trasporto, di installazione e bloccaggio del palo nel basamento con sabbia e sigillatura superiore in cemento, di tutti i mezzi d'opera necessari per l'innalzamento del palo e collegamento alla cassetta di derivazione, palo in acciaio Fe 42, laminato a caldo, rastremato, con sbraccio singolo, raggio 500 m, altezza 1,00 m, lunghezza 1,00 m, riportato con anello di collegamento, interrato fino a m 0,80 | H fuori terra 13,2 m, diametro base 219 mm, spessore 4,2 mm | cad | 1344.4613
E.4.010.060.11 | IMPIANTI ELETTRICI | OPERE COMPIUTE | ILLUMINAZIONE PUBBLICA | Palo per illuminazione pubblica, comprensivo di trasporto, di installazione e bloccaggio del palo nel basamento con sabbia e sigillatura superiore in cemento, di tutti i mezzi d'opera necessari per l'innalzamento del palo e collegamento alla cassetta di derivazione, palo in acciaio Fe 42, laminato a caldo, rastremato, con sbraccio singolo, raggio 500 mm, altezza 1,00 m, lunghezza 1,00 m, riportato con anello di collegamento, interrato fino a m 0,80 | H fuori terra 14,2 m, diametro base 219 mm, spessore 4,2 mm | cad | 1555.0115
E.4.010.060.12 | IMPIANTI ELETTRICI | OPERE COMPIUTE | ILLUMINAZIONE PUBBLICA | Palo per illuminazione pubblica, comprensivo di trasporto, di installazione e bloccaggio del palo nel basamento con sabbia e sigillatura superiore in cemento, di tutti i mezzi d'opera necessari per l'innalzamento del palo e collegamento alla cassetta di derivazione, palo in acciaio Fe 42, laminato a caldo, rastremato, con sbraccio singolo, raggio 500 mm, altezza 1,00 m, lunghezza 1,00 m, riportato con anello di collegamento, interrato fino a m 0,80 | H fuori terra 15,2 m, diametro base 219 mm, spessore 4,2 mm | cad | 1667.0854
E.4.010.065.01 | IMPIANTI ELETTRICI | OPERE COMPIUTE | ILLUMINAZIONE PUBBLICA | Palo per illuminazione pubblica, comprensivo di trasporto, di installazione e bloccaggio del palo nel basamento con sabbia e sigillatura superiore in cemento, di tutti i mezzi d'opera necessari per l'innalzamento del palo e collegamento alla cassetta di derivazione, palo in acciaio Fe 42, laminato a caldo, rastremato, con sbraccio singolo, raggio 500 mm, altezza 1,50 m, lunghezza 1,50 m, riportato con anello di collegamento, interrato fino a m 0,80 | H fuori terra 6,7 m, diametro base 114 mm, spessore 3,4 m | cad | 421.2203
E.4.010.065.02 | IMPIANTI ELETTRICI | OPERE COMPIUTE | ILLUMINAZIONE PUBBLICA | Palo per illuminazione pubblica, comprensivo di trasporto, di installazione e bloccaggio del palo nel basamento con sabbia e sigillatura superiore in cemento, di tutti i mezzi d'opera necessari per l'innalzamento del palo e collegamento alla cassetta di derivazione, palo in acciaio Fe 42, laminato a caldo, rastremato, con sbraccio singolo, raggio 500 mm, altezza 1,50 m, lunghezza 1,50 m, riportato con anello di collegamento, interrato fino a m 0,80 | H fuori terra 7,7 m, diametro base 127 mm, spessore 3,4 m | cad | 479.1982
E.4.010.065.03 | IMPIANTI ELETTRICI | OPERE COMPIUTE | ILLUMINAZIONE PUBBLICA | Palo per illuminazione pubblica, comprensivo di trasporto, di installazione e bloccaggio del palo nel basamento con sabbia e sigillatura superiore in cemento, di tutti i mezzi d'opera necessari per l'innalzamento del palo e collegamento alla cassetta di derivazione, palo in acciaio Fe 42, laminato a caldo, rastremato, con sbraccio singolo, raggio 500 mm, altezza 1,50 m, lunghezza 1,50 m, riportato con anello di collegamento, interrato fino a m 0,80 | H fuori terra 8,7 m, diametro base 127 mm, spessore 3,6 m | cad | 506.437
E.4.010.065.04 | IMPIANTI ELETTRICI | OPERE COMPIUTE | ILLUMINAZIONE PUBBLICA | Palo per illuminazione pubblica, comprensivo di trasporto, di installazione e bloccaggio del palo nel basamento con sabbia e sigillatura superiore in cemento, di tutti i mezzi d'opera necessari per l'innalzamento del palo e collegamento alla cassetta di derivazione, palo in acciaio Fe 42, laminato a caldo, rastremato, con sbraccio singolo, raggio 500 mm, altezza 1,50 m, lunghezza 1,50 m, riportato con anello di collegamento, interrato fino a m 0,80 | H fuori terra 9,7 m, diametro base 127 mm, spessore 3,6 m | cad | 533.7194
E.4.010.065.05 | IMPIANTI ELETTRICI | OPERE COMPIUTE | ILLUMINAZIONE PUBBLICA | Palo per illuminazione pubblica, comprensivo di trasporto, di installazione e bloccaggio del palo nel basamento con sabbia e sigillatura superiore in cemento, di tutti i mezzi d'opera necessari per l'innalzamento del palo e collegamento alla cassetta di derivazione, palo in acciaio Fe 42, laminato a caldo, rastremato, con sbraccio singolo, raggio 500 mm, altezza 1,50 m, lunghezza 1,50 m, riportato con anello di collegamento, interrato fino a m 0,80 | H fuori terra 10,7 m, diametro base 139,7 mm, spessore 3,8 m | cad | 612.9497
E.4.010.065.06 | IMPIANTI ELETTRICI | OPERE COMPIUTE | ILLUMINAZIONE PUBBLICA | Palo per illuminazione pubblica, comprensivo di trasporto, di installazione e bloccaggio del palo nel basamento con sabbia e sigillatura superiore in cemento, di tutti i mezzi d'opera necessari per l'innalzamento del palo e collegamento alla cassetta di derivazione, palo in acciaio Fe 42, laminato a caldo, rastremato, con sbraccio singolo, raggio 500 mm, altezza 1,50 m, lunghezza 1,50 m, riportato con anello di collegamento, interrato fino a m 0,80 | H fuori terra 11,7 m, diametro base 139,7 mm, spessore 3,8 m | cad | 653.0882
E.4.010.065.07 | IMPIANTI ELETTRICI | OPERE COMPIUTE | ILLUMINAZIONE PUBBLICA | Palo per illuminazione pubblica, comprensivo di trasporto, di installazione e bloccaggio del palo nel basamento con sabbia e sigillatura superiore in cemento, di tutti i mezzi d'opera necessari per l'innalzamento del palo e collegamento alla cassetta di derivazione, palo in acciaio Fe 42, laminato a caldo, rastremato, con sbraccio singolo, raggio 500 mm, altezza 1,50 m, lunghezza 1,50 m, riportato con anello di collegamento, interrato fino a m 0,80 | H fuori terra 12,7 m, diametro base 152,4 mm, spessore 4,0 m | cad | 784.8988
E.4.010.065.08 | IMPIANTI ELETTRICI | OPERE COMPIUTE | ILLUMINAZIONE PUBBLICA | Palo per illuminazione pubblica, comprensivo di trasporto, di installazione e bloccaggio del palo nel basamento con sabbia e sigillatura superiore in cemento, di tutti i mezzi d'opera necessari per l'innalzamento del palo e collegamento alla cassetta di derivazione, palo in acciaio Fe 42, laminato a caldo, rastremato, con sbraccio singolo, raggio 500 mm, altezza 1,50 m, lunghezza 1,50 m, riportato con anello di collegamento, interrato fino a m 0,80 | H fuori terra 13,7 m, diametro base 219 mm, spessore 4,2 m | cad | 1481.3424
E.4.010.065.09 | IMPIANTI ELETTRICI | OPERE COMPIUTE | ILLUMINAZIONE PUBBLICA | Palo per illuminazione pubblica, comprensivo di trasporto, di installazione e bloccaggio del palo nel basamento con sabbia e sigillatura superiore in cemento, di tutti i mezzi d'opera necessari per l'innalzamento del palo e collegamento alla cassetta di derivazione, palo in acciaio Fe 42, laminato a caldo, rastremato, con sbraccio singolo, raggio 500 mm, altezza 1,50 m, lunghezza 1,50 m, riportato con anello di collegamento, interrato fino a m 0,80 | H fuori terra 14,7 m, diametro base 219 mm, spessore 4,2 m | cad | 1577.6378
E.4.010.065.10 | IMPIANTI ELETTRICI | OPERE COMPIUTE | ILLUMINAZIONE PUBBLICA | Palo per illuminazione pubblica, comprensivo di trasporto, di installazione e bloccaggio del palo nel basamento con sabbia e sigillatura superiore in cemento, di tutti i mezzi d'opera necessari per l'innalzamento del palo e collegamento alla cassetta di derivazione, palo in acciaio Fe 42, laminato a caldo, rastremato, con sbraccio singolo, raggio 500 mm, altezza 1,50 m, lunghezza 1,50 m, riportato con anello di collegamento, interrato fino a m 0,80 | H fuori terra 15,7 m, diametro base 219 mm, spessore 4,2 m | cad | 1687.5199
E.4.010.070.01 | IMPIANTI ELETTRICI | OPERE COMPIUTE | ILLUMINAZIONE PUBBLICA | Palo per illuminazione pubblica, comprensivo di trasporto, di installazione e bloccaggio del palo nel basamento con sabbia e sigillatura superiore in cemento, di tutti i mezzi d'opera necessari per l'innalzamento del palo e collegamento alla cassetta di derivazione, palo in acciaio Fe 42, laminato a caldo, rastremato, con sbraccio singolo, raggio 500 mm, altezza 2,00 m, lunghezza 2,00 m, riportato con anello di collegamento, interrato fino a m 0,80 | H fuori terra 7,2 m, diametro base 114 mm, spessore 3,4 mm | cad | 450.8689
E.4.010.070.02 | IMPIANTI ELETTRICI | OPERE COMPIUTE | ILLUMINAZIONE PUBBLICA | Palo per illuminazione pubblica, comprensivo di trasporto, di installazione e bloccaggio del palo nel basamento con sabbia e sigillatura superiore in cemento, di tutti i mezzi d'opera necessari per l'innalzamento del palo e collegamento alla cassetta di derivazione, palo in acciaio Fe 42, laminato a caldo, rastremato, con sbraccio singolo, raggio 500 mm, altezza 2,00 m, lunghezza 2,00 m, riportato con anello di collegamento, interrato fino a m 0,80 | H fuori terra 8,2 m, diametro base 127 mm, spessore 3,6 mm | cad | 500.0471
E.4.010.070.03 | IMPIANTI ELETTRICI | OPERE COMPIUTE | ILLUMINAZIONE PUBBLICA | Palo per illuminazione pubblica, comprensivo di trasporto, di installazione e bloccaggio del palo nel basamento con sabbia e sigillatura superiore in cemento, di tutti i mezzi d'opera necessari per l'innalzamento del palo e collegamento alla cassetta di derivazione, palo in acciaio Fe 42, laminato a caldo, rastremato, con sbraccio singolo, raggio 500 mm, altezza 2,00 m, lunghezza 2,00 m, riportato con anello di collegamento, interrato fino a m 0,80 | H fuori terra 9,2 m, diametro base 127 mm, spessore 3,6 mm | cad | 522.8915
E.4.010.070.04 | IMPIANTI ELETTRICI | OPERE COMPIUTE | ILLUMINAZIONE PUBBLICA | Palo per illuminazione pubblica, comprensivo di trasporto, di installazione e bloccaggio del palo nel basamento con sabbia e sigillatura superiore in cemento, di tutti i mezzi d'opera necessari per l'innalzamento del palo e collegamento alla cassetta di derivazione, palo in acciaio Fe 42, laminato a caldo, rastremato, con sbraccio singolo, raggio 500 mm, altezza 2,00 m, lunghezza 2,00 m, riportato con anello di collegamento, interrato fino a m 0,80 | H fuori terra 10,2 m, diametro base 139,7 mm, spessore 3,6 mm | cad | 550.163
E.4.010.070.05 | IMPIANTI ELETTRICI | OPERE COMPIUTE | ILLUMINAZIONE PUBBLICA | Palo per illuminazione pubblica, comprensivo di trasporto, di installazione e bloccaggio del palo nel basamento con sabbia e sigillatura superiore in cemento, di tutti i mezzi d'opera necessari per l'innalzamento del palo e collegamento alla cassetta di derivazione, palo in acciaio Fe 42, laminato a caldo, rastremato, con sbraccio singolo, raggio 500 mm, altezza 2,00 m, lunghezza 2,00 m, riportato con anello di collegamento, interrato fino a m 0,80 | H fuori terra 11,2 m, diametro base 139,7 mm, spessore 3,8 mm | cad | 629.3933
E.4.010.070.06 | IMPIANTI ELETTRICI | OPERE COMPIUTE | ILLUMINAZIONE PUBBLICA | Palo per illuminazione pubblica, comprensivo di trasporto, di installazione e bloccaggio del palo nel basamento con sabbia e sigillatura superiore in cemento, di tutti i mezzi d'opera necessari per l'innalzamento del palo e collegamento alla cassetta di derivazione, palo in acciaio Fe 42, laminato a caldo, rastremato, con sbraccio singolo, raggio 500 mm, altezza 2,00 m, lunghezza 2,00 m, riportato con anello di collegamento, interrato fino a m 0,80 | H fuori terra 12,2 m, diametro base 139,7 mm, spessore 3,8 mm | cad | 664.5268
E.4.010.070.07 | IMPIANTI ELETTRICI | OPERE COMPIUTE | ILLUMINAZIONE PUBBLICA | Palo per illuminazione pubblica, comprensivo di trasporto, di installazione e bloccaggio del palo nel basamento con sabbia e sigillatura superiore in cemento, di tutti i mezzi d'opera necessari per l'innalzamento del palo e collegamento alla cassetta di derivazione, palo in acciaio Fe 42, laminato a caldo, rastremato, con sbraccio singolo, raggio 500 mm, altezza 2,00 m, lunghezza 2,00 m, riportato con anello di collegamento, interrato fino a m 0,80 | H fuori terra 13,2 m, diametro base 152,4 mm, spessore 4,0 mm | cad | 801.3424
E.4.010.070.08 | IMPIANTI ELETTRICI | OPERE COMPIUTE | ILLUMINAZIONE PUBBLICA | Palo per illuminazione pubblica, comprensivo di trasporto, di installazione e bloccaggio del palo nel basamento con sabbia e sigillatura superiore in cemento, di tutti i mezzi d'opera necessari per l'innalzamento del palo e collegamento alla cassetta di derivazione, palo in acciaio Fe 42, laminato a caldo, rastremato, con sbraccio singolo, raggio 500 mm, altezza 2,00 m, lunghezza 2,00 m, riportato con anello di collegamento, interrato fino a m 0,80 | H fuori terra 14,2 m, diametro base 219 mm, spessore 4,2 mm | cad | 1378.9406
E.4.010.070.09 | IMPIANTI ELETTRICI | OPERE COMPIUTE | ILLUMINAZIONE PUBBLICA | Palo per illuminazione pubblica, comprensivo di trasporto, di installazione e bloccaggio del palo nel basamento con sabbia e sigillatura superiore in cemento, di tutti i mezzi d'opera necessari per l'innalzamento del palo e collegamento alla cassetta di derivazione, palo in acciaio Fe 42, laminato a caldo, rastremato, con sbraccio singolo, raggio 500 mm, altezza 2,00 m, lunghezza 2,00 m, riportato con anello di collegamento, interrato fino a m 0,80 | H fuori terra 15,2 m, diametro base 219 mm, spessore 4,2 mm | cad | 1594.3322
E.4.010.070.10 | IMPIANTI ELETTRICI | OPERE COMPIUTE | ILLUMINAZIONE PUBBLICA | Palo per illuminazione pubblica, comprensivo di trasporto, di installazione e bloccaggio del palo nel basamento con sabbia e sigillatura superiore in cemento, di tutti i mezzi d'opera necessari per l'innalzamento del palo e collegamento alla cassetta di derivazione, palo in acciaio Fe 42, laminato a caldo, rastremato, con sbraccio singolo, raggio 500 mm, altezza 2,00 m, lunghezza 2,00 m, riportato con anello di collegamento, interrato fino a m 0,80 | H fuori terra 16,2 m, diametro base 219 mm, spessore 4,2 mm | cad | 1703.9635
E.4.010.075.01 | IMPIANTI ELETTRICI | OPERE COMPIUTE | ILLUMINAZIONE PUBBLICA | Palo per illuminazione pubblica, comprensivo di trasporto, di installazione e bloccaggio del palo nel basamento con sabbia e sigillatura superiore in cemento, di tutti i mezzi d'opera necessari per l'innalzamento del palo e collegamento alla cassetta di derivazione, palo in acciaio Fe 42, laminato a caldo, rastremato, con sbraccio singolo, raggio 1000 mm, altezza 1,50 m, lunghezza 1,50 m, riportato con anello di collegamento, interrato fino a m 0,80 | H fuori terra 6,7 m, diametro base 114 mm, spessore 3,4 m | cad | 427.4575
E.4.010.075.02 | IMPIANTI ELETTRICI | OPERE COMPIUTE | ILLUMINAZIONE PUBBLICA | Palo per illuminazione pubblica, comprensivo di trasporto, di installazione e bloccaggio del palo nel basamento con sabbia e sigillatura superiore in cemento, di tutti i mezzi d'opera necessari per l'innalzamento del palo e collegamento alla cassetta di derivazione, palo in acciaio Fe 42, laminato a caldo, rastremato, con sbraccio singolo, raggio 1000 mm, altezza 1,50 m, lunghezza 1,50 m, riportato con anello di collegamento, interrato fino a m 0,80 | H fuori terra 7,7 m, diametro base 127 mm, spessore 3,4 m | cad | 472.0559
E.4.010.075.03 | IMPIANTI ELETTRICI | OPERE COMPIUTE | ILLUMINAZIONE PUBBLICA | Palo per illuminazione pubblica, comprensivo di trasporto, di installazione e bloccaggio del palo nel basamento con sabbia e sigillatura superiore in cemento, di tutti i mezzi d'opera necessari per l'innalzamento del palo e collegamento alla cassetta di derivazione, palo in acciaio Fe 42, laminato a caldo, rastremato, con sbraccio singolo, raggio 1000 mm, altezza 1,50 m, lunghezza 1,50 m, riportato con anello di collegamento, interrato fino a m 0,80 | H fuori terra 8,7 m, diametro base 127 mm, spessore 3,6 m | cad | 499.4583
E.4.010.075.04 | IMPIANTI ELETTRICI | OPERE COMPIUTE | ILLUMINAZIONE PUBBLICA | Palo per illuminazione pubblica, comprensivo di trasporto, di installazione e bloccaggio del palo nel basamento con sabbia e sigillatura superiore in cemento, di tutti i mezzi d'opera necessari per l'innalzamento del palo e collegamento alla cassetta di derivazione, palo in acciaio Fe 42, laminato a caldo, rastremato, con sbraccio singolo, raggio 1000 mm, altezza 1,50 m, lunghezza 1,50 m, riportato con anello di collegamento, interrato fino a m 0,80 | H fuori terra 9,7 m, diametro base 127 mm, spessore 3,6 m | cad | 526.7407
E.4.010.075.05 | IMPIANTI ELETTRICI | OPERE COMPIUTE | ILLUMINAZIONE PUBBLICA | Palo per illuminazione pubblica, comprensivo di trasporto, di installazione e bloccaggio del palo nel basamento con sabbia e sigillatura superiore in cemento, di tutti i mezzi d'opera necessari per l'innalzamento del palo e collegamento alla cassetta di derivazione, palo in acciaio Fe 42, laminato a caldo, rastremato, con sbraccio singolo, raggio 1000 mm, altezza 1,50 m, lunghezza 1,50 m, riportato con anello di collegamento, interrato fino a m 0,80 | H fuori terra 10,7 m, diametro base 139,7 mm, spessore 3,8 m | cad | 605.971
E.4.010.075.06 | IMPIANTI ELETTRICI | OPERE COMPIUTE | ILLUMINAZIONE PUBBLICA | Palo per illuminazione pubblica, comprensivo di trasporto, di installazione e bloccaggio del palo nel basamento con sabbia e sigillatura superiore in cemento, di tutti i mezzi d'opera necessari per l'innalzamento del palo e collegamento alla cassetta di derivazione, palo in acciaio Fe 42, laminato a caldo, rastremato, con sbraccio singolo, raggio 1000 mm, altezza 1,50 m, lunghezza 1,50 m, riportato con anello di collegamento, interrato fino a m 0,80 | H fuori terra 11,7 m, diametro base 139,7 mm, spessore 3,8 m | cad | 646.1095
E.4.010.075.07 | IMPIANTI ELETTRICI | OPERE COMPIUTE | ILLUMINAZIONE PUBBLICA | Palo per illuminazione pubblica, comprensivo di trasporto, di installazione e bloccaggio del palo nel basamento con sabbia e sigillatura superiore in cemento, di tutti i mezzi d'opera necessari per l'innalzamento del palo e collegamento alla cassetta di derivazione, palo in acciaio Fe 42, laminato a caldo, rastremato, con sbraccio singolo, raggio 1000 mm, altezza 1,50 m, lunghezza 1,50 m, riportato con anello di collegamento, interrato fino a m 0,80 | H fuori terra 12,7 m, diametro base 152,4 mm, spessore 4,0 m | cad | 777.931
E.4.010.075.08 | IMPIANTI ELETTRICI | OPERE COMPIUTE | ILLUMINAZIONE PUBBLICA | Palo per illuminazione pubblica, comprensivo di trasporto, di installazione e bloccaggio del palo nel basamento con sabbia e sigillatura superiore in cemento, di tutti i mezzi d'opera necessari per l'innalzamento del palo e collegamento alla cassetta di derivazione, palo in acciaio Fe 42, laminato a caldo, rastremato, con sbraccio singolo, raggio 1000 mm, altezza 1,50 m, lunghezza 1,50 m, riportato con anello di collegamento, interrato fino a m 0,80 | H fuori terra 13,7 m, diametro base 219 mm, spessore 4,2 m | cad | 1152.7755
E.4.010.075.09 | IMPIANTI ELETTRICI | OPERE COMPIUTE | ILLUMINAZIONE PUBBLICA | Palo per illuminazione pubblica, comprensivo di trasporto, di installazione e bloccaggio del palo nel basamento con sabbia e sigillatura superiore in cemento, di tutti i mezzi d'opera necessari per l'innalzamento del palo e collegamento alla cassetta di derivazione, palo in acciaio Fe 42, laminato a caldo, rastremato, con sbraccio singolo, raggio 1000 mm, altezza 1,50 m, lunghezza 1,50 m, riportato con anello di collegamento, interrato fino a m 0,80 | H fuori terra 14,7 m, diametro base 219 mm, spessore 4,2 m | cad | 1570.9099
E.4.010.075.10 | IMPIANTI ELETTRICI | OPERE COMPIUTE | ILLUMINAZIONE PUBBLICA | Palo per illuminazione pubblica, comprensivo di trasporto, di installazione e bloccaggio del palo nel basamento con sabbia e sigillatura superiore in cemento, di tutti i mezzi d'opera necessari per l'innalzamento del palo e collegamento alla cassetta di derivazione, palo in acciaio Fe 42, laminato a caldo, rastremato, con sbraccio singolo, raggio 1000 mm, altezza 1,50 m, lunghezza 1,50 m, riportato con anello di collegamento, interrato fino a m 0,80 | H fuori terra 15,7 m, diametro base 219 mm, spessore 4,2 m | cad | 1680.5412
E.4.010.080.01 | IMPIANTI ELETTRICI | OPERE COMPIUTE | ILLUMINAZIONE PUBBLICA | Palo per illuminazione pubblica, comprensivo di trasporto, di installazione e bloccaggio del palo nel basamento con sabbia e sigillatura superiore in cemento, di tutti i mezzi d'opera necessari per l'innalzamento del palo e collegamento alla cassetta di derivazione, palo in acciaio Fe 42, laminato a caldo, rastremato, con sbraccio singolo, raggio 1000 mm, altezza 2,00 m, lunghezza 2,00 m, riportato con anello di collegamento, interrato fino a m 0,80 | H fuori terra 7,2 m, diametro base 114 mm, spessore 3,4 mm | cad | 455.0344
E.4.010.080.02 | IMPIANTI ELETTRICI | OPERE COMPIUTE | ILLUMINAZIONE PUBBLICA | Palo per illuminazione pubblica, comprensivo di trasporto, di installazione e bloccaggio del palo nel basamento con sabbia e sigillatura superiore in cemento, di tutti i mezzi d'opera necessari per l'innalzamento del palo e collegamento alla cassetta di derivazione, palo in acciaio Fe 42, laminato a caldo, rastremato, con sbraccio singolo, raggio 1000 mm, altezza 2,00 m, lunghezza 2,00 m, riportato con anello di collegamento, interrato fino a m 0,80 | H fuori terra 8,2 m, diametro base 127 mm, spessore 3,6 mm | cad | 493.9843
E.4.010.080.03 | IMPIANTI ELETTRICI | OPERE COMPIUTE | ILLUMINAZIONE PUBBLICA | Palo per illuminazione pubblica, comprensivo di trasporto, di installazione e bloccaggio del palo nel basamento con sabbia e sigillatura superiore in cemento, di tutti i mezzi d'opera necessari per l'innalzamento del palo e collegamento alla cassetta di derivazione, palo in acciaio Fe 42, laminato a caldo, rastremato, con sbraccio singolo, raggio 1000 mm, altezza 2,00 m, lunghezza 2,00 m, riportato con anello di collegamento, interrato fino a m 0,80 | H fuori terra 9,2 m, diametro base 127 mm, spessore 3,6 mm | cad | 521.3867
E.4.010.080.04 | IMPIANTI ELETTRICI | OPERE COMPIUTE | ILLUMINAZIONE PUBBLICA | Palo per illuminazione pubblica, comprensivo di trasporto, di installazione e bloccaggio del palo nel basamento con sabbia e sigillatura superiore in cemento, di tutti i mezzi d'opera necessari per l'innalzamento del palo e collegamento alla cassetta di derivazione, palo in acciaio Fe 42, laminato a caldo, rastremato, con sbraccio singolo, raggio 1000 mm, altezza 2,00 m, lunghezza 2,00 m, riportato con anello di collegamento, interrato fino a m 0,80 | H fuori terra 10,2 m, diametro base 139,7 mm, spessore 3,6 mm | cad | 548.6582
E.4.010.080.05 | IMPIANTI ELETTRICI | OPERE COMPIUTE | ILLUMINAZIONE PUBBLICA | Palo per illuminazione pubblica, comprensivo di trasporto, di installazione e bloccaggio del palo nel basamento con sabbia e sigillatura superiore in cemento, di tutti i mezzi d'opera necessari per l'innalzamento del palo e collegamento alla cassetta di derivazione, palo in acciaio Fe 42, laminato a caldo, rastremato, con sbraccio singolo, raggio 1000 mm, altezza 2,00 m, lunghezza 2,00 m, riportato con anello di collegamento, interrato fino a m 0,80 | H fuori terra 11,2 m, diametro base 139,7 mm, spessore 3,8 mm | cad | 579.3101
E.4.010.080.06 | IMPIANTI ELETTRICI | OPERE COMPIUTE | ILLUMINAZIONE PUBBLICA | Palo per illuminazione pubblica, comprensivo di trasporto, di installazione e bloccaggio del palo nel basamento con sabbia e sigillatura superiore in cemento, di tutti i mezzi d'opera necessari per l'innalzamento del palo e collegamento alla cassetta di derivazione, palo in acciaio Fe 42, laminato a caldo, rastremato, con sbraccio singolo, raggio 1000 mm, altezza 2,00 m, lunghezza 2,00 m, riportato con anello di collegamento, interrato fino a m 0,80 | H fuori terra 12,2 m, diametro base 139,7 mm, spessore 3,8 mm | cad | 663.0329
E.4.010.080.07 | IMPIANTI ELETTRICI | OPERE COMPIUTE | ILLUMINAZIONE PUBBLICA | Palo per illuminazione pubblica, comprensivo di trasporto, di installazione e bloccaggio del palo nel basamento con sabbia e sigillatura superiore in cemento, di tutti i mezzi d'opera necessari per l'innalzamento del palo e collegamento alla cassetta di derivazione, palo in acciaio Fe 42, laminato a caldo, rastremato, con sbraccio singolo, raggio 1000 mm, altezza 2,00 m, lunghezza 2,00 m, riportato con anello di collegamento, interrato fino a m 0,80 | H fuori terra 13,2 m, diametro base 152,4 mm, spessore 4,0 mm | cad | 799.8485
E.4.010.080.08 | IMPIANTI ELETTRICI | OPERE COMPIUTE | ILLUMINAZIONE PUBBLICA | Palo per illuminazione pubblica, comprensivo di trasporto, di installazione e bloccaggio del palo nel basamento con sabbia e sigillatura superiore in cemento, di tutti i mezzi d'opera necessari per l'innalzamento del palo e collegamento alla cassetta di derivazione, palo in acciaio Fe 42, laminato a caldo, rastremato, con sbraccio singolo, raggio 1000 mm, altezza 2,00 m, lunghezza 2,00 m, riportato con anello di collegamento, interrato fino a m 0,80 | H fuori terra 14,2 m, diametro base 219 mm, spessore 4,2 mm | cad | 1377.4358
E.4.010.080.09 | IMPIANTI ELETTRICI | OPERE COMPIUTE | ILLUMINAZIONE PUBBLICA | Palo per illuminazione pubblica, comprensivo di trasporto, di installazione e bloccaggio del palo nel basamento con sabbia e sigillatura superiore in cemento, di tutti i mezzi d'opera necessari per l'innalzamento del palo e collegamento alla cassetta di derivazione, palo in acciaio Fe 42, laminato a caldo, rastremato, con sbraccio singolo, raggio 1000 mm, altezza 2,00 m, lunghezza 2,00 m, riportato con anello di collegamento, interrato fino a m 0,80 | H fuori terra 15,2 m, diametro base 219 mm, spessore 4,2 mm | cad | 1592.8383
E.4.010.080.10 | IMPIANTI ELETTRICI | OPERE COMPIUTE | ILLUMINAZIONE PUBBLICA | Palo per illuminazione pubblica, comprensivo di trasporto, di installazione e bloccaggio del palo nel basamento con sabbia e sigillatura superiore in cemento, di tutti i mezzi d'opera necessari per l'innalzamento del palo e collegamento alla cassetta di derivazione, palo in acciaio Fe 42, laminato a caldo, rastremato, con sbraccio singolo, raggio 1000 mm, altezza 2,00 m, lunghezza 2,00 m, riportato con anello di collegamento, interrato fino a m 0,80 | H fuori terra 16,2 m, diametro base 219 mm, spessore 4,2 mm | cad | 1702.4806
E.4.010.085.01 | IMPIANTI ELETTRICI | OPERE COMPIUTE | ILLUMINAZIONE PUBBLICA | Palo per illuminazione pubblica, comprensivo di trasporto, di installazione e bloccaggio del palo nel basamento con sabbia e sigillatura superiore in cemento, di tutti i mezzi d'opera necessari per l'innalzamento del palo e collegamento alla cassetta di derivazione, palo in acciaio Fe 42, laminato a caldo, rastremato, con sbraccio doppio, raggio 500 mm, altezza 1,00 m, lunghezza 1,00 m, riportato con anello di collegamento, interrato fino a m 0,80 | H fuori terra 4,2 m, diametro base 89 mm, spessore 3,2 mm | cad | 360.5163
E.4.010.085.02 | IMPIANTI ELETTRICI | OPERE COMPIUTE | ILLUMINAZIONE PUBBLICA | Palo per illuminazione pubblica, comprensivo di trasporto, di installazione e bloccaggio del palo nel basamento con sabbia e sigillatura superiore in cemento, di tutti i mezzi d'opera necessari per l'innalzamento del palo e collegamento alla cassetta di derivazione, palo in acciaio Fe 42, laminato a caldo, rastremato, con sbraccio doppio, raggio 500 mm, altezza 1,00 m, lunghezza 1,00 m, riportato con anello di collegamento, interrato fino a m 0,80 | H fuori terra 5,2 m, diametro base 89 mm, spessore 3,2 mm | cad | 400.524
E.4.010.085.03 | IMPIANTI ELETTRICI | OPERE COMPIUTE | ILLUMINAZIONE PUBBLICA | Palo per illuminazione pubblica, comprensivo di trasporto, di installazione e bloccaggio del palo nel basamento con sabbia e sigillatura superiore in cemento, di tutti i mezzi d'opera necessari per l'innalzamento del palo e collegamento alla cassetta di derivazione, palo in acciaio Fe 42, laminato a caldo, rastremato, con sbraccio doppio, raggio 500 mm, altezza 1,00 m, lunghezza 1,00 m, riportato con anello di collegamento, interrato fino a m 0,80 | H fuori terra 6,2 m, diametro base 114 mm, spessore 3,4 mm | cad | 469.8205
E.4.010.085.04 | IMPIANTI ELETTRICI | OPERE COMPIUTE | ILLUMINAZIONE PUBBLICA | Palo per illuminazione pubblica, comprensivo di trasporto, di installazione e bloccaggio del palo nel basamento con sabbia e sigillatura superiore in cemento, di tutti i mezzi d'opera necessari per l'innalzamento del palo e collegamento alla cassetta di derivazione, palo in acciaio Fe 42, laminato a caldo, rastremato, con sbraccio doppio, raggio 500 mm, altezza 1,00 m, lunghezza 1,00 m, riportato con anello di collegamento, interrato fino a m 0,80 | H fuori terra 7,2 m, diametro base 127, spessore 3,6 mm | cad | 539.117
E.4.010.085.05 | IMPIANTI ELETTRICI | OPERE COMPIUTE | ILLUMINAZIONE PUBBLICA | Palo per illuminazione pubblica, comprensivo di trasporto, di installazione e bloccaggio del palo nel basamento con sabbia e sigillatura superiore in cemento, di tutti i mezzi d'opera necessari per l'innalzamento del palo e collegamento alla cassetta di derivazione, palo in acciaio Fe 42, laminato a caldo, rastremato, con sbraccio doppio, raggio 500 mm, altezza 1,00 m, lunghezza 1,00 m, riportato con anello di collegamento, interrato fino a m 0,80 | H fuori terra 8,2 m, diametro base 127 mm, spessore 3,6 mm | cad | 566.5303
E.4.010.085.06 | IMPIANTI ELETTRICI | OPERE COMPIUTE | ILLUMINAZIONE PUBBLICA | Palo per illuminazione pubblica, comprensivo di trasporto, di installazione e bloccaggio del palo nel basamento con sabbia e sigillatura superiore in cemento, di tutti i mezzi d'opera necessari per l'innalzamento del palo e collegamento alla cassetta di derivazione, palo in acciaio Fe 42, laminato a caldo, rastremato, con sbraccio doppio, raggio 500 mm, altezza 1,00 m, lunghezza 1,00 m, riportato con anello di collegamento, interrato fino a m 0,80 | H fuori terra 9,2 m, diametro base 127 mm, spessore 3,6 mm | cad | 588.9494
E.4.010.085.07 | IMPIANTI ELETTRICI | OPERE COMPIUTE | ILLUMINAZIONE PUBBLICA | Palo per illuminazione pubblica, comprensivo di trasporto, di installazione e bloccaggio del palo nel basamento con sabbia e sigillatura superiore in cemento, di tutti i mezzi d'opera necessari per l'innalzamento del palo e collegamento alla cassetta di derivazione, palo in acciaio Fe 42, laminato a caldo, rastremato, con sbraccio doppio, raggio 500 mm, altezza 1,00 m, lunghezza 1,00 m, riportato con anello di collegamento, interrato fino a m 0,80 | H fuori terra 10,2 m, diametro base 139,7, spessore 3,8 mm | cad | 624.4428
E.4.010.085.08 | IMPIANTI ELETTRICI | OPERE COMPIUTE | ILLUMINAZIONE PUBBLICA | Palo per illuminazione pubblica, comprensivo di trasporto, di installazione e bloccaggio del palo nel basamento con sabbia e sigillatura superiore in cemento, di tutti i mezzi d'opera necessari per l'innalzamento del palo e collegamento alla cassetta di derivazione, palo in acciaio Fe 42, laminato a caldo, rastremato, con sbraccio doppio, raggio 500 mm, altezza 1,00 m, lunghezza 1,00 m, riportato con anello di collegamento, interrato fino a m 0,80 | H fuori terra 11,2 m, diametro base 139,7 mm, spessore 3,8 mm | cad | 708.1656
E.4.010.085.09 | IMPIANTI ELETTRICI | OPERE COMPIUTE | ILLUMINAZIONE PUBBLICA | Palo per illuminazione pubblica, comprensivo di trasporto, di installazione e bloccaggio del palo nel basamento con sabbia e sigillatura superiore in cemento, di tutti i mezzi d'opera necessari per l'innalzamento del palo e collegamento alla cassetta di derivazione, palo in acciaio Fe 42, laminato a caldo, rastremato, con sbraccio doppio, raggio 500 mm, altezza 1,00 m, lunghezza 1,00 m, riportato con anello di collegamento, interrato fino a m 0,80 | H fuori terra 12,2 m, diametro base 152,4, spessore 4,0 mm | cad | 844.8286
E.4.010.085.10 | IMPIANTI ELETTRICI | OPERE COMPIUTE | ILLUMINAZIONE PUBBLICA | Palo per illuminazione pubblica, comprensivo di trasporto, di installazione e bloccaggio del palo nel basamento con sabbia e sigillatura superiore in cemento, di tutti i mezzi d'opera necessari per l'innalzamento del palo e collegamento alla cassetta di derivazione, palo in acciaio Fe 42, laminato a caldo, rastremato, con sbraccio doppio, raggio 500 mm, altezza 1,00 m, lunghezza 1,00 m, riportato con anello di collegamento, interrato fino a m 0,80 | H fuori terra 13,2 m, diametro base 219 mm, spessore 4,2 mm | cad | 1128.0119
E.4.010.085.11 | IMPIANTI ELETTRICI | OPERE COMPIUTE | ILLUMINAZIONE PUBBLICA | Palo per illuminazione pubblica, comprensivo di trasporto, di installazione e bloccaggio del palo nel basamento con sabbia e sigillatura superiore in cemento, di tutti i mezzi d'opera necessari per l'innalzamento del palo e collegamento alla cassetta di derivazione, palo in acciaio Fe 42, laminato a caldo, rastremato, con sbraccio doppio, raggio 500 mm, altezza 1,00 m, lunghezza 1,00 m, riportato con anello di collegamento, interrato fino a m 0,80 | H fuori terra 14,2 m, diametro base 219 mm, spessore 4,2 mm | cad | 1632.9769
E.4.010.085.12 | IMPIANTI ELETTRICI | OPERE COMPIUTE | ILLUMINAZIONE PUBBLICA | Palo per illuminazione pubblica, comprensivo di trasporto, di installazione e bloccaggio del palo nel basamento con sabbia e sigillatura superiore in cemento, di tutti i mezzi d'opera necessari per l'innalzamento del palo e collegamento alla cassetta di derivazione, palo in acciaio Fe 42, laminato a caldo, rastremato, con sbraccio doppio, raggio 500 mm, altezza 1,00 m, lunghezza 1,00 m, riportato con anello di collegamento, interrato fino a m 0,80 | H fuori terra 15,2 m, diametro base 219 mm, spessore 4,2 mm | cad | 1747.417
E.4.010.090.01 | IMPIANTI ELETTRICI | OPERE COMPIUTE | ILLUMINAZIONE PUBBLICA | Palo per illuminazione pubblica, comprensivo di trasporto, di installazione e bloccaggio del palo nel basamento con sabbia e sigillatura superiore in cemento, di tutti i mezzi d'opera necessari per l'innalzamento del palo e collegamento alla cassetta di derivazione, palo in acciaio Fe 42, laminato a caldo, rastremato, con sbraccio doppio, raggio 500 mm, altezza 1,50 m, lunghezza 1,50 m, riportato con anello di collegamento, interrato fino a m 0,80 | H fuori terra 6,7 m, diametro base 114 mm, spessore 3,4 m | cad | 518.8242
E.4.010.090.02 | IMPIANTI ELETTRICI | OPERE COMPIUTE | ILLUMINAZIONE PUBBLICA | Palo per illuminazione pubblica, comprensivo di trasporto, di installazione e bloccaggio del palo nel basamento con sabbia e sigillatura superiore in cemento, di tutti i mezzi d'opera necessari per l'innalzamento del palo e collegamento alla cassetta di derivazione, palo in acciaio Fe 42, laminato a caldo, rastremato, con sbraccio doppio, raggio 500 mm, altezza 1,50 m, lunghezza 1,50 m, riportato con anello di collegamento, interrato fino a m 0,80 | H fuori terra 7,7 m, diametro base 127 mm, spessore 3,4 m | cad | 563.4226
E.4.010.090.03 | IMPIANTI ELETTRICI | OPERE COMPIUTE | ILLUMINAZIONE PUBBLICA | Palo per illuminazione pubblica, comprensivo di trasporto, di installazione e bloccaggio del palo nel basamento con sabbia e sigillatura superiore in cemento, di tutti i mezzi d'opera necessari per l'innalzamento del palo e collegamento alla cassetta di derivazione, palo in acciaio Fe 42, laminato a caldo, rastremato, con sbraccio doppio, raggio 500 mm, altezza 1,50 m, lunghezza 1,50 m, riportato con anello di collegamento, interrato fino a m 0,80 | H fuori terra 8,7 m, diametro base 127 mm, spessore 3,6 m | cad | 590.8468
E.4.010.090.04 | IMPIANTI ELETTRICI | OPERE COMPIUTE | ILLUMINAZIONE PUBBLICA | Palo per illuminazione pubblica, comprensivo di trasporto, di installazione e bloccaggio del palo nel basamento con sabbia e sigillatura superiore in cemento, di tutti i mezzi d'opera necessari per l'innalzamento del palo e collegamento alla cassetta di derivazione, palo in acciaio Fe 42, laminato a caldo, rastremato, con sbraccio doppio, raggio 500 mm, altezza 1,50 m, lunghezza 1,50 m, riportato con anello di collegamento, interrato fino a m 0,80 | H fuori terra 9,7 m, diametro base 127 mm, spessore 3,6 m | cad | 619.5686
E.4.010.090.05 | IMPIANTI ELETTRICI | OPERE COMPIUTE | ILLUMINAZIONE PUBBLICA | Palo per illuminazione pubblica, comprensivo di trasporto, di installazione e bloccaggio del palo nel basamento con sabbia e sigillatura superiore in cemento, di tutti i mezzi d'opera necessari per l'innalzamento del palo e collegamento alla cassetta di derivazione, palo in acciaio Fe 42, laminato a caldo, rastremato, con sbraccio doppio, raggio 500 mm, altezza 1,50 m, lunghezza 1,50 m, riportato con anello di collegamento, interrato fino a m 0,80 | H fuori terra 10,7 m, diametro base 139,7 mm, spessore 3,8 m | cad | 650.2095
E.4.010.090.06 | IMPIANTI ELETTRICI | OPERE COMPIUTE | ILLUMINAZIONE PUBBLICA | Palo per illuminazione pubblica, comprensivo di trasporto, di installazione e bloccaggio del palo nel basamento con sabbia e sigillatura superiore in cemento, di tutti i mezzi d'opera necessari per l'innalzamento del palo e collegamento alla cassetta di derivazione, palo in acciaio Fe 42, laminato a caldo, rastremato, con sbraccio doppio, raggio 500 mm, altezza 1,50 m, lunghezza 1,50 m, riportato con anello di collegamento, interrato fino a m 0,80 | H fuori terra 11,7 m, diametro base 139,7 mm, spessore 3,8 m | cad | 740.3986
E.4.010.090.07 | IMPIANTI ELETTRICI | OPERE COMPIUTE | ILLUMINAZIONE PUBBLICA | Palo per illuminazione pubblica, comprensivo di trasporto, di installazione e bloccaggio del palo nel basamento con sabbia e sigillatura superiore in cemento, di tutti i mezzi d'opera necessari per l'innalzamento del palo e collegamento alla cassetta di derivazione, palo in acciaio Fe 42, laminato a caldo, rastremato, con sbraccio doppio, raggio 500 mm, altezza 1,50 m, lunghezza 1,50 m, riportato con anello di collegamento, interrato fino a m 0,80 | H fuori terra 12,7 m, diametro base 152,4 mm, spessore 4,0 m | cad | 872.6562
E.4.010.090.08 | IMPIANTI ELETTRICI | OPERE COMPIUTE | ILLUMINAZIONE PUBBLICA | Palo per illuminazione pubblica, comprensivo di trasporto, di installazione e bloccaggio del palo nel basamento con sabbia e sigillatura superiore in cemento, di tutti i mezzi d'opera necessari per l'innalzamento del palo e collegamento alla cassetta di derivazione, palo in acciaio Fe 42, laminato a caldo, rastremato, con sbraccio doppio, raggio 500 mm, altezza 1,50 m, lunghezza 1,50 m, riportato con anello di collegamento, interrato fino a m 0,80 | H fuori terra 13,7 m, diametro base 219 mm, spessore 4,2 m | cad | 1506.5203
E.4.010.090.09 | IMPIANTI ELETTRICI | OPERE COMPIUTE | ILLUMINAZIONE PUBBLICA | Palo per illuminazione pubblica, comprensivo di trasporto, di installazione e bloccaggio del palo nel basamento con sabbia e sigillatura superiore in cemento, di tutti i mezzi d'opera necessari per l'innalzamento del palo e collegamento alla cassetta di derivazione, palo in acciaio Fe 42, laminato a caldo, rastremato, con sbraccio doppio, raggio 500 mm, altezza 1,50 m, lunghezza 1,50 m, riportato con anello di collegamento, interrato fino a m 0,80 | H fuori terra 14,7 m, diametro base 219 mm, spessore 4,2 m | cad | 1675.7869
E.4.010.090.10 | IMPIANTI ELETTRICI | OPERE COMPIUTE | ILLUMINAZIONE PUBBLICA | Palo per illuminazione pubblica, comprensivo di trasporto, di installazione e bloccaggio del palo nel basamento con sabbia e sigillatura superiore in cemento, di tutti i mezzi d'opera necessari per l'innalzamento del palo e collegamento alla cassetta di derivazione, palo in acciaio Fe 42, laminato a caldo, rastremato, con sbraccio doppio, raggio 500 mm, altezza 1,50 m, lunghezza 1,50 m, riportato con anello di collegamento, interrato fino a m 0,80 | H fuori terra 15,7 m, diametro base 219 mm, spessore 4,2 m | cad | 1775.2882
E.4.010.095.01 | IMPIANTI ELETTRICI | OPERE COMPIUTE | ILLUMINAZIONE PUBBLICA | Palo per illuminazione pubblica, comprensivo di trasporto, di installazione e bloccaggio del palo nel basamento con sabbia e sigillatura superiore in cemento, di tutti i mezzi d'opera necessari per l'innalzamento del palo e collegamento alla cassetta di derivazione, palo in acciaio Fe 42, laminato a caldo, rastremato, con sbraccio doppio, raggio 500 mm, altezza 2,00 m, lunghezza 2,00 m, riportato con anello di collegamento, interrato fino a m 0,80 | H fuori terra 8,2 m, diametro base 127 mm, spessore 3,6 mm | cad | 594.8268
E.4.010.095.02 | IMPIANTI ELETTRICI | OPERE COMPIUTE | ILLUMINAZIONE PUBBLICA | Palo per illuminazione pubblica, comprensivo di trasporto, di installazione e bloccaggio del palo nel basamento con sabbia e sigillatura superiore in cemento, di tutti i mezzi d'opera necessari per l'innalzamento del palo e collegamento alla cassetta di derivazione, palo in acciaio Fe 42, laminato a caldo, rastremato, con sbraccio doppio, raggio 500 mm, altezza 2,00 m, lunghezza 2,00 m, riportato con anello di collegamento, interrato fino a m 0,80 | H fuori terra 9,2 m, diametro base 127 mm, spessore 3,6 mm | cad | 622.2292
E.4.010.095.03 | IMPIANTI ELETTRICI | OPERE COMPIUTE | ILLUMINAZIONE PUBBLICA | Palo per illuminazione pubblica, comprensivo di trasporto, di installazione e bloccaggio del palo nel basamento con sabbia e sigillatura superiore in cemento, di tutti i mezzi d'opera necessari per l'innalzamento del palo e collegamento alla cassetta di derivazione, palo in acciaio Fe 42, laminato a caldo, rastremato, con sbraccio doppio, raggio 500 mm, altezza 2,00 m, lunghezza 2,00 m, riportato con anello di collegamento, interrato fino a m 0,80 | H fuori terra 10,2 m, diametro base 139,7, spessore 3,8 mm | cad | 650.9619
E.4.010.095.04 | IMPIANTI ELETTRICI | OPERE COMPIUTE | ILLUMINAZIONE PUBBLICA | Palo per illuminazione pubblica, comprensivo di trasporto, di installazione e bloccaggio del palo nel basamento con sabbia e sigillatura superiore in cemento, di tutti i mezzi d'opera necessari per l'innalzamento del palo e collegamento alla cassetta di derivazione, palo in acciaio Fe 42, laminato a caldo, rastremato, con sbraccio doppio, raggio 500 mm, altezza 2,00 m, lunghezza 2,00 m, riportato con anello di collegamento, interrato fino a m 0,80 | H fuori terra 11,2 m, diametro base 139,7 mm, spessore 3,8 mm | cad | 730.2031
E.4.010.095.05 | IMPIANTI ELETTRICI | OPERE COMPIUTE | ILLUMINAZIONE PUBBLICA | Palo per illuminazione pubblica, comprensivo di trasporto, di installazione e bloccaggio del palo nel basamento con sabbia e sigillatura superiore in cemento, di tutti i mezzi d'opera necessari per l'innalzamento del palo e collegamento alla cassetta di derivazione, palo in acciaio Fe 42, laminato a caldo, rastremato, con sbraccio doppio, raggio 500 mm, altezza 2,00 m, lunghezza 2,00 m, riportato con anello di collegamento, interrato fino a m 0,80 | H fuori terra 12,2 m, diametro base 152,4, spessore 4,0 mm | cad | 772.239
E.4.010.095.06 | IMPIANTI ELETTRICI | OPERE COMPIUTE | ILLUMINAZIONE PUBBLICA | Palo per illuminazione pubblica, comprensivo di trasporto, di installazione e bloccaggio del palo nel basamento con sabbia e sigillatura superiore in cemento, di tutti i mezzi d'opera necessari per l'innalzamento del palo e collegamento alla cassetta di derivazione, palo in acciaio Fe 42, laminato a caldo, rastremato, con sbraccio doppio, raggio 500 mm, altezza 2,00 m, lunghezza 2,00 m, riportato con anello di collegamento, interrato fino a m 0,80 | H fuori terra 13,2 m, diametro base 219 mm, spessore 4,2 mm | cad | 904.0496
E.4.010.095.07 | IMPIANTI ELETTRICI | OPERE COMPIUTE | ILLUMINAZIONE PUBBLICA | Palo per illuminazione pubblica, comprensivo di trasporto, di installazione e bloccaggio del palo nel basamento con sabbia e sigillatura superiore in cemento, di tutti i mezzi d'opera necessari per l'innalzamento del palo e collegamento alla cassetta di derivazione, palo in acciaio Fe 42, laminato a caldo, rastremato, con sbraccio doppio, raggio 500 mm, altezza 2,00 m, lunghezza 2,00 m, riportato con anello di collegamento, interrato fino a m 0,80 | H fuori terra 14,2 m, diametro base 219 mm, spessore 4,2 mm | cad | 1481.6368
E.4.010.095.08 | IMPIANTI ELETTRICI | OPERE COMPIUTE | ILLUMINAZIONE PUBBLICA | Palo per illuminazione pubblica, comprensivo di trasporto, di installazione e bloccaggio del palo nel basamento con sabbia e sigillatura superiore in cemento, di tutti i mezzi d'opera necessari per l'innalzamento del palo e collegamento alla cassetta di derivazione, palo in acciaio Fe 42, laminato a caldo, rastremato, con sbraccio doppio, raggio 500 mm, altezza 2,00 m, lunghezza 2,00 m, riportato con anello di collegamento, interrato fino a m 0,80 | H fuori terra 15,2 m, diametro base 219 mm, spessore 4,2 mm | cad | 1697.0502
E.4.010.095.09 | IMPIANTI ELETTRICI | OPERE COMPIUTE | ILLUMINAZIONE PUBBLICA | Palo per illuminazione pubblica, comprensivo di trasporto, di installazione e bloccaggio del palo nel basamento con sabbia e sigillatura superiore in cemento, di tutti i mezzi d'opera necessari per l'innalzamento del palo e collegamento alla cassetta di derivazione, palo in acciaio Fe 42, laminato a caldo, rastremato, con sbraccio doppio, raggio 500 mm, altezza 2,00 m, lunghezza 2,00 m, riportato con anello di collegamento, interrato fino a m 0,80 | H fuori terra 16,2 m, diametro base 219 mm, spessore 4,2 mm | cad | 1806.6816
E.4.010.100.01 | IMPIANTI ELETTRICI | OPERE COMPIUTE | ILLUMINAZIONE PUBBLICA | Palo per illuminazione pubblica, comprensivo di trasporto, di installazione e bloccaggio del palo nel basamento con sabbia e sigillatura superiore in cemento, di tutti i mezzi d'opera necessari per l'innalzamento del palo e collegamento alla cassetta di derivazione, palo in acciaio Fe 42, laminato a caldo, rastremato, con sbraccio doppio a 180°, raggio1000 mm, altezza 2,00 m, lunghezza 2,00 m, riportato con anello di collegamento, interrato fino a m 0,80 | H fuori terra 8,2 m, diametro base 127 mm, spessore 3,6 mm | cad | 592.3298
E.4.010.100.02 | IMPIANTI ELETTRICI | OPERE COMPIUTE | ILLUMINAZIONE PUBBLICA | Palo per illuminazione pubblica, comprensivo di trasporto, di installazione e bloccaggio del palo nel basamento con sabbia e sigillatura superiore in cemento, di tutti i mezzi d'opera necessari per l'innalzamento del palo e collegamento alla cassetta di derivazione, palo in acciaio Fe 42, laminato a caldo, rastremato, con sbraccio doppio a 180°, raggio1000 mm, altezza 2,00 m, lunghezza 2,00 m, riportato con anello di collegamento, interrato fino a m 0,80 | H fuori terra 9,2 m, diametro base 127 mm, spessore 3,6 mm | cad | 619.743
E.4.010.100.03 | IMPIANTI ELETTRICI | OPERE COMPIUTE | ILLUMINAZIONE PUBBLICA | Palo per illuminazione pubblica, comprensivo di trasporto, di installazione e bloccaggio del palo nel basamento con sabbia e sigillatura superiore in cemento, di tutti i mezzi d'opera necessari per l'innalzamento del palo e collegamento alla cassetta di derivazione, palo in acciaio Fe 42, laminato a caldo, rastremato, con sbraccio doppio a 180°, raggio1000 mm, altezza 2,00 m, lunghezza 2,00 m, riportato con anello di collegamento, interrato fino a m 0,80 | H fuori terra 10,2 m, diametro base 139,7, spessore 3,8 mm | cad | 648.4648
E.4.010.100.04 | IMPIANTI ELETTRICI | OPERE COMPIUTE | ILLUMINAZIONE PUBBLICA | Palo per illuminazione pubblica, comprensivo di trasporto, di installazione e bloccaggio del palo nel basamento con sabbia e sigillatura superiore in cemento, di tutti i mezzi d'opera necessari per l'innalzamento del palo e collegamento alla cassetta di derivazione, palo in acciaio Fe 42, laminato a caldo, rastremato, con sbraccio doppio a 180°, raggio1000 mm, altezza 2,00 m, lunghezza 2,00 m, riportato con anello di collegamento, interrato fino a m 0,80 | H fuori terra 11,2 m, diametro base 139,7 mm, spessore 3,8 mm | cad | 727.7169
E.4.010.100.05 | IMPIANTI ELETTRICI | OPERE COMPIUTE | ILLUMINAZIONE PUBBLICA | Palo per illuminazione pubblica, comprensivo di trasporto, di installazione e bloccaggio del palo nel basamento con sabbia e sigillatura superiore in cemento, di tutti i mezzi d'opera necessari per l'innalzamento del palo e collegamento alla cassetta di derivazione, palo in acciaio Fe 42, laminato a caldo, rastremato, con sbraccio doppio a 180°, raggio1000 mm, altezza 2,00 m, lunghezza 2,00 m, riportato con anello di collegamento, interrato fino a m 0,80 | H fuori terra 12,2 m, diametro base 152,4, spessore 4,0 mm | cad | 769.7419
E.4.010.100.06 | IMPIANTI ELETTRICI | OPERE COMPIUTE | ILLUMINAZIONE PUBBLICA | Palo per illuminazione pubblica, comprensivo di trasporto, di installazione e bloccaggio del palo nel basamento con sabbia e sigillatura superiore in cemento, di tutti i mezzi d'opera necessari per l'innalzamento del palo e collegamento alla cassetta di derivazione, palo in acciaio Fe 42, laminato a caldo, rastremato, con sbraccio doppio a 180°, raggio1000 mm, altezza 2,00 m, lunghezza 2,00 m, riportato con anello di collegamento, interrato fino a m 0,80 | H fuori terra 13,2 m, diametro base 219 mm, spessore 4,2 mm | cad | 901.5634
E.4.010.100.07 | IMPIANTI ELETTRICI | OPERE COMPIUTE | ILLUMINAZIONE PUBBLICA | Palo per illuminazione pubblica, comprensivo di trasporto, di installazione e bloccaggio del palo nel basamento con sabbia e sigillatura superiore in cemento, di tutti i mezzi d'opera necessari per l'innalzamento del palo e collegamento alla cassetta di derivazione, palo in acciaio Fe 42, laminato a caldo, rastremato, con sbraccio doppio a 180°, raggio1000 mm, altezza 2,00 m, lunghezza 2,00 m, riportato con anello di collegamento, interrato fino a m 0,80 | H fuori terra 14,2 m, diametro base 219 mm, spessore 4,2 mm | cad | 1412.373
E.4.010.100.08 | IMPIANTI ELETTRICI | OPERE COMPIUTE | ILLUMINAZIONE PUBBLICA | Palo per illuminazione pubblica, comprensivo di trasporto, di installazione e bloccaggio del palo nel basamento con sabbia e sigillatura superiore in cemento, di tutti i mezzi d'opera necessari per l'innalzamento del palo e collegamento alla cassetta di derivazione, palo in acciaio Fe 42, laminato a caldo, rastremato, con sbraccio doppio a 180°, raggio1000 mm, altezza 2,00 m, lunghezza 2,00 m, riportato con anello di collegamento, interrato fino a m 0,80 | H fuori terra 15,2 m, diametro base 219 mm, spessore 4,2 mm | cad | 1694.5532
E.4.010.100.09 | IMPIANTI ELETTRICI | OPERE COMPIUTE | ILLUMINAZIONE PUBBLICA | Palo per illuminazione pubblica, comprensivo di trasporto, di installazione e bloccaggio del palo nel basamento con sabbia e sigillatura superiore in cemento, di tutti i mezzi d'opera necessari per l'innalzamento del palo e collegamento alla cassetta di derivazione, palo in acciaio Fe 42, laminato a caldo, rastremato, con sbraccio doppio a 180°, raggio1000 mm, altezza 2,00 m, lunghezza 2,00 m, riportato con anello di collegamento, interrato fino a m 0,80 | H fuori terra 16,2 m, diametro base 219 mm, spessore 4,2 mm | cad | 1804.1954
E.4.010.105.01 | IMPIANTI ELETTRICI | OPERE COMPIUTE | ILLUMINAZIONE PUBBLICA | Palo per illuminazione pubblica, comprensivo di trasporto, di installazione e bloccaggio del palo nel basamento con sabbia e sigillatura superiore in cemento, di tutti i mezzi d'opera necessari per l'innalzamento del palo e collegamento alla cassetta di derivazione, palo da lamiera in acciaio Fe 360 B stampato e saldato in longitudinale, zincato a caldo in accordo alla norma UNI EN 40, trancoconico diritto a sezione circolare con diametro in sommità 60 mm, completo di asole per morsettiera ed ingresso cavi, pistrina di messa aterra e attacco per armatura, in opera, interrato fino a m 0,50 | H fuori terra 3,0 m, diametro base 95 mm, spessore 3,0 mm | cad | 158.7768
E.4.010.105.02 | IMPIANTI ELETTRICI | OPERE COMPIUTE | ILLUMINAZIONE PUBBLICA | Palo per illuminazione pubblica, comprensivo di trasporto, di installazione e bloccaggio del palo nel basamento con sabbia e sigillatura superiore in cemento, di tutti i mezzi d'opera necessari per l'innalzamento del palo e collegamento alla cassetta di derivazione, palo da lamiera in acciaio Fe 360 B stampato e saldato in longitudinale, zincato a caldo in accordo alla norma UNI EN 40, trancoconico diritto a sezione circolare con diametro in sommità 60 mm, completo di asole per morsettiera ed ingresso cavi, pistrina di messa aterra e attacco per armatura, in opera, interrato fino a m 0,50 | H fuori terra 3,5 m, diametro base 100 mm, spessore 3,0 mm | cad | 180.0292
E.4.010.105.03 | IMPIANTI ELETTRICI | OPERE COMPIUTE | ILLUMINAZIONE PUBBLICA | Palo per illuminazione pubblica, comprensivo di trasporto, di installazione e bloccaggio del palo nel basamento con sabbia e sigillatura superiore in cemento, di tutti i mezzi d'opera necessari per l'innalzamento del palo e collegamento alla cassetta di derivazione, palo da lamiera in acciaio Fe 360 B stampato e saldato in longitudinale, zincato a caldo in accordo alla norma UNI EN 40, trancoconico diritto a sezione circolare con diametro in sommità 60 mm, completo di asole per morsettiera ed ingresso cavi, pistrina di messa aterra e attacco per armatura, in opera, interrato fino a m 0,50 | H fuori terra 4,0 m, diametro base 105 mm, spessore 3,0 mm | cad | 195.6331
E.4.010.105.04 | IMPIANTI ELETTRICI | OPERE COMPIUTE | ILLUMINAZIONE PUBBLICA | Palo per illuminazione pubblica, comprensivo di trasporto, di installazione e bloccaggio del palo nel basamento con sabbia e sigillatura superiore in cemento, di tutti i mezzi d'opera necessari per l'innalzamento del palo e collegamento alla cassetta di derivazione, palo da lamiera in acciaio Fe 360 B stampato e saldato in longitudinale, zincato a caldo in accordo alla norma UNI EN 40, trancoconico diritto a sezione circolare con diametro in sommità 60 mm, completo di asole per morsettiera ed ingresso cavi, pistrina di messa aterra e attacco per armatura, in opera, interrato fino a m 0,50 | H fuori terra 5,0 m, diametro base 115 mm, spessore 3,0 mm | cad | 227.9206
E.4.010.110.01 | IMPIANTI ELETTRICI | OPERE COMPIUTE | ILLUMINAZIONE PUBBLICA | Palo per illuminazione pubblica, comprensivo di trasporto, di installazione e bloccaggio del palo nel basamento con sabbia e sigillatura superiore in cemento, di tutti i mezzi d'opera necessari per l'innalzamento del palo e collegamento alla cassetta di derivazione, palo da lamiera in acciaio Fe 360 B stampato e saldato in longitudinale, zincato a caldo in accordo alla norma UNI EN 40, trancoconico diritto a sezione circolare con diametro in sommità 60 mm, completo di asole per morsettiera ed ingresso cavi, pistrina di messa aterra e attacco per armatura, in opera, interrato fino a m 0,80 | H fuori terra 6,0 m, diametro base 128 mm, spessore 3,0 mm | cad | 287.8177
E.4.010.110.02 | IMPIANTI ELETTRICI | OPERE COMPIUTE | ILLUMINAZIONE PUBBLICA | Palo per illuminazione pubblica, comprensivo di trasporto, di installazione e bloccaggio del palo nel basamento con sabbia e sigillatura superiore in cemento, di tutti i mezzi d'opera necessari per l'innalzamento del palo e collegamento alla cassetta di derivazione, palo da lamiera in acciaio Fe 360 B stampato e saldato in longitudinale, zincato a caldo in accordo alla norma UNI EN 40, trancoconico diritto a sezione circolare con diametro in sommità 60 mm, completo di asole per morsettiera ed ingresso cavi, pistrina di messa aterra e attacco per armatura, in opera, interrato fino a m 0,80 | H fuori terra 7,0 m, diametro base 138 mm, spessore 4,0 mm | cad | 344.7706
E.4.010.110.03 | IMPIANTI ELETTRICI | OPERE COMPIUTE | ILLUMINAZIONE PUBBLICA | Palo per illuminazione pubblica, comprensivo di trasporto, di installazione e bloccaggio del palo nel basamento con sabbia e sigillatura superiore in cemento, di tutti i mezzi d'opera necessari per l'innalzamento del palo e collegamento alla cassetta di derivazione, palo da lamiera in acciaio Fe 360 B stampato e saldato in longitudinale, zincato a caldo in accordo alla norma UNI EN 40, trancoconico diritto a sezione circolare con diametro in sommità 60 mm, completo di asole per morsettiera ed ingresso cavi, pistrina di messa aterra e attacco per armatura, in opera, interrato fino a m 0,80 | H fuori terra 8,0 m, diametro base 148 mm, spessore 4,0 mm | cad | 373.9613
E.4.010.110.04 | IMPIANTI ELETTRICI | OPERE COMPIUTE | ILLUMINAZIONE PUBBLICA | Palo per illuminazione pubblica, comprensivo di trasporto, di installazione e bloccaggio del palo nel basamento con sabbia e sigillatura superiore in cemento, di tutti i mezzi d'opera necessari per l'innalzamento del palo e collegamento alla cassetta di derivazione, palo da lamiera in acciaio Fe 360 B stampato e saldato in longitudinale, zincato a caldo in accordo alla norma UNI EN 40, trancoconico diritto a sezione circolare con diametro in sommità 60 mm, completo di asole per morsettiera ed ingresso cavi, pistrina di messa aterra e attacco per armatura, in opera, interrato fino a m 0,80 | H fuori terra 9,0 m, diametro base 158 mm, spessore 4,0 mm | cad | 406.7067
E.4.010.110.05 | IMPIANTI ELETTRICI | OPERE COMPIUTE | ILLUMINAZIONE PUBBLICA | Palo per illuminazione pubblica, comprensivo di trasporto, di installazione e bloccaggio del palo nel basamento con sabbia e sigillatura superiore in cemento, di tutti i mezzi d'opera necessari per l'innalzamento del palo e collegamento alla cassetta di derivazione, palo da lamiera in acciaio Fe 360 B stampato e saldato in longitudinale, zincato a caldo in accordo alla norma UNI EN 40, trancoconico diritto a sezione circolare con diametro in sommità 60 mm, completo di asole per morsettiera ed ingresso cavi, pistrina di messa aterra e attacco per armatura, in opera, interrato fino a m 0,80 | H fuori terra 10,0 m, diametro base 168 mm, spessore 4,0 mm | cad | 442.3091
E.4.010.110.06 | IMPIANTI ELETTRICI | OPERE COMPIUTE | ILLUMINAZIONE PUBBLICA | Palo per illuminazione pubblica, comprensivo di trasporto, di installazione e bloccaggio del palo nel basamento con sabbia e sigillatura superiore in cemento, di tutti i mezzi d'opera necessari per l'innalzamento del palo e collegamento alla cassetta di derivazione, palo da lamiera in acciaio Fe 360 B stampato e saldato in longitudinale, zincato a caldo in accordo alla norma UNI EN 40, trancoconico diritto a sezione circolare con diametro in sommità 60 mm, completo di asole per morsettiera ed ingresso cavi, pistrina di messa aterra e attacco per armatura, in opera, interrato fino a m 0,80 | H fuori terra 11,0 m, diametro base 178 mm, spessore 4,0 mm | cad | 495.7181
E.4.010.110.07 | IMPIANTI ELETTRICI | OPERE COMPIUTE | ILLUMINAZIONE PUBBLICA | Palo per illuminazione pubblica, comprensivo di trasporto, di installazione e bloccaggio del palo nel basamento con sabbia e sigillatura superiore in cemento, di tutti i mezzi d'opera necessari per l'innalzamento del palo e collegamento alla cassetta di derivazione, palo da lamiera in acciaio Fe 360 B stampato e saldato in longitudinale, zincato a caldo in accordo alla norma UNI EN 40, trancoconico diritto a sezione circolare con diametro in sommità 60 mm, completo di asole per morsettiera ed ingresso cavi, pistrina di messa aterra e attacco per armatura, in opera, interrato fino a m 0,80 | H fuori terra 12,0 m, diametro base 188 mm, spessore 4,0 mm | cad | 532.6726
E.4.010.115.01 | IMPIANTI ELETTRICI | OPERE COMPIUTE | ILLUMINAZIONE PUBBLICA | Torre portafari in acciaio Fe 510 zincato a caldo, con corona mobile, omologata zona S 3 (DM 16/01/96 norme tecniche per la costruzione in zone sismiche), già trasportata nelle sue sezioni a piè d'opera nei pressi del basamento di fondazione, compreso il montaggio delle sezioni componenti, l'innalzamento e il bloccaggio della torre sul basamento di fondazione già predisposto, di tutti i mezzi necessari all'innalzamento dello stesso | altezza 20 m, superficie proiettori 1,8-2,1 mq | cad | 13193.7827
E.4.010.115.02 | IMPIANTI ELETTRICI | OPERE COMPIUTE | ILLUMINAZIONE PUBBLICA | Torre portafari in acciaio Fe 510 zincato a caldo, con corona mobile, omologata zona S 3 (DM 16/01/96 norme tecniche per la costruzione in zone sismiche), già trasportata nelle sue sezioni a piè d'opera nei pressi del basamento di fondazione, compreso il montaggio delle sezioni componenti, l'innalzamento e il bloccaggio della torre sul basamento di fondazione già predisposto, di tutti i mezzi necessari all'innalzamento dello stesso | altezza 20 m, superficie proiettori 3,5-4,1 mq | cad | 13442.4759
E.4.010.115.03 | IMPIANTI ELETTRICI | OPERE COMPIUTE | ILLUMINAZIONE PUBBLICA | Torre portafari in acciaio Fe 510 zincato a caldo, con corona mobile, omologata zona S 3 (DM 16/01/96 norme tecniche per la costruzione in zone sismiche), già trasportata nelle sue sezioni a piè d'opera nei pressi del basamento di fondazione, compreso il montaggio delle sezioni componenti, l'innalzamento e il bloccaggio della torre sul basamento di fondazione già predisposto, di tutti i mezzi necessari all'innalzamento dello stesso | altezza 25 m, superficie proiettori 1,8-2,1 mq | cad | 14924.9414
E.4.010.115.04 | IMPIANTI ELETTRICI | OPERE COMPIUTE | ILLUMINAZIONE PUBBLICA | Torre portafari in acciaio Fe 510 zincato a caldo, con corona mobile, omologata zona S 3 (DM 16/01/96 norme tecniche per la costruzione in zone sismiche), già trasportata nelle sue sezioni a piè d'opera nei pressi del basamento di fondazione, compreso il montaggio delle sezioni componenti, l'innalzamento e il bloccaggio della torre sul basamento di fondazione già predisposto, di tutti i mezzi necessari all'innalzamento dello stesso | altezza 25 m, superficie proiettori 3,5-4,1 mq | cad | 15967.9329
E.4.010.115.05 | IMPIANTI ELETTRICI | OPERE COMPIUTE | ILLUMINAZIONE PUBBLICA | Torre portafari in acciaio Fe 510 zincato a caldo, con corona mobile, omologata zona S 3 (DM 16/01/96 norme tecniche per la costruzione in zone sismiche), già trasportata nelle sue sezioni a piè d'opera nei pressi del basamento di fondazione, compreso il montaggio delle sezioni componenti, l'innalzamento e il bloccaggio della torre sul basamento di fondazione già predisposto, di tutti i mezzi necessari all'innalzamento dello stesso | altezza 30 m, superficie proiettori 1,8-2,1 mq | cad | 17236.5988
E.4.010.115.06 | IMPIANTI ELETTRICI | OPERE COMPIUTE | ILLUMINAZIONE PUBBLICA | Torre portafari in acciaio Fe 510 zincato a caldo, con corona mobile, omologata zona S 3 (DM 16/01/96 norme tecniche per la costruzione in zone sismiche), già trasportata nelle sue sezioni a piè d'opera nei pressi del basamento di fondazione, compreso il montaggio delle sezioni componenti, l'innalzamento e il bloccaggio della torre sul basamento di fondazione già predisposto, di tutti i mezzi necessari all'innalzamento dello stesso | altezza 30 m, superficie proiettori 3,5-4,1 mq | cad | 18082.8667
E.4.010.115.07 | IMPIANTI ELETTRICI | OPERE COMPIUTE | ILLUMINAZIONE PUBBLICA | Torre portafari in acciaio Fe 510 zincato a caldo, con corona mobile, omologata zona S 3 (DM 16/01/96 norme tecniche per la costruzione in zone sismiche), già trasportata nelle sue sezioni a piè d'opera nei pressi del basamento di fondazione, compreso il montaggio delle sezioni componenti, l'innalzamento e il bloccaggio della torre sul basamento di fondazione già predisposto, di tutti i mezzi necessari all'innalzamento dello stesso | altezza 35 m, superficie proiettori 1,8-2,1 mq | cad | 19883.3874
E.4.010.115.08 | IMPIANTI ELETTRICI | OPERE COMPIUTE | ILLUMINAZIONE PUBBLICA | Torre portafari in acciaio Fe 510 zincato a caldo, con corona mobile, omologata zona S 3 (DM 16/01/96 norme tecniche per la costruzione in zone sismiche), già trasportata nelle sue sezioni a piè d'opera nei pressi del basamento di fondazione, compreso il montaggio delle sezioni componenti, l'innalzamento e il bloccaggio della torre sul basamento di fondazione già predisposto, di tutti i mezzi necessari all'innalzamento dello stesso | altezza 35 m, superficie proiettori 3,5-4,1 mq | cad | 21424.4741
E.4.010.120.01 | IMPIANTI ELETTRICI | OPERE COMPIUTE | ILLUMINAZIONE PUBBLICA | Torre portafari in acciaio Fe 510 zincato a caldo, con scala e piattaforma fissa, omologata zona S 3 (DM 16/01/96 norme tecniche per la costruzione in zone sismiche), già trasportata nelle sue sezioni a piè d'opera nei pressi del basamento di fondazione, compreso il montaggio delle sezioni componenti, l'innalzamento e il bloccaggio della torre sul basamento di fondazione già predisposto, di tutti i mezzi necessari all'innalzamento dello stesso | altezza 15 m, predisposizione 1-6 proiettori, superficie max 2,4 mq | cad | 5377.42
E.4.010.120.02 | IMPIANTI ELETTRICI | OPERE COMPIUTE | ILLUMINAZIONE PUBBLICA | Torre portafari in acciaio Fe 510 zincato a caldo, con scala e piattaforma fissa, omologata zona S 3 (DM 16/01/96 norme tecniche per la costruzione in zone sismiche), già trasportata nelle sue sezioni a piè d'opera nei pressi del basamento di fondazione, compreso il montaggio delle sezioni componenti, l'innalzamento e il bloccaggio della torre sul basamento di fondazione già predisposto, di tutti i mezzi necessari all'innalzamento dello stesso | altezza 15 m, predisposizione 7-8 proiettori, superficie max 3,2 mq | cad | 6189.0233
E.4.010.120.03 | IMPIANTI ELETTRICI | OPERE COMPIUTE | ILLUMINAZIONE PUBBLICA | Torre portafari in acciaio Fe 510 zincato a caldo, con scala e piattaforma fissa, omologata zona S 3 (DM 16/01/96 norme tecniche per la costruzione in zone sismiche), già trasportata nelle sue sezioni a piè d'opera nei pressi del basamento di fondazione, compreso il montaggio delle sezioni componenti, l'innalzamento e il bloccaggio della torre sul basamento di fondazione già predisposto, di tutti i mezzi necessari all'innalzamento dello stesso | altezza 20 m, predisposizione 1-6 proiettori, superficie max 2,4 mq | cad | 7185.2465
E.4.010.120.04 | IMPIANTI ELETTRICI | OPERE COMPIUTE | ILLUMINAZIONE PUBBLICA | Torre portafari in acciaio Fe 510 zincato a caldo, con scala e piattaforma fissa, omologata zona S 3 (DM 16/01/96 norme tecniche per la costruzione in zone sismiche), già trasportata nelle sue sezioni a piè d'opera nei pressi del basamento di fondazione, compreso il montaggio delle sezioni componenti, l'innalzamento e il bloccaggio della torre sul basamento di fondazione già predisposto, di tutti i mezzi necessari all'innalzamento dello stesso | altezza 20 m, predisposizione 7-8 proiettori, superficie max 3,2 mq | cad | 7996.8498
E.4.010.120.05 | IMPIANTI ELETTRICI | OPERE COMPIUTE | ILLUMINAZIONE PUBBLICA | Torre portafari in acciaio Fe 510 zincato a caldo, con scala e piattaforma fissa, omologata zona S 3 (DM 16/01/96 norme tecniche per la costruzione in zone sismiche), già trasportata nelle sue sezioni a piè d'opera nei pressi del basamento di fondazione, compreso il montaggio delle sezioni componenti, l'innalzamento e il bloccaggio della torre sul basamento di fondazione già predisposto, di tutti i mezzi necessari all'innalzamento dello stesso | altezza 20 m, predisposizione 9-12 proiettori, superficie max 4,8 mq | cad | 8552.1597
E.4.010.120.06 | IMPIANTI ELETTRICI | OPERE COMPIUTE | ILLUMINAZIONE PUBBLICA | Torre portafari in acciaio Fe 510 zincato a caldo, con scala e piattaforma fissa, omologata zona S 3 (DM 16/01/96 norme tecniche per la costruzione in zone sismiche), già trasportata nelle sue sezioni a piè d'opera nei pressi del basamento di fondazione, compreso il montaggio delle sezioni componenti, l'innalzamento e il bloccaggio della torre sul basamento di fondazione già predisposto, di tutti i mezzi necessari all'innalzamento dello stesso | altezza 25 m, predisposizione 1-6 proiettori, superficie max 2,4 mq | cad | 9143.3772
E.4.010.120.07 | IMPIANTI ELETTRICI | OPERE COMPIUTE | ILLUMINAZIONE PUBBLICA | Torre portafari in acciaio Fe 510 zincato a caldo, con scala e piattaforma fissa, omologata zona S 3 (DM 16/01/96 norme tecniche per la costruzione in zone sismiche), già trasportata nelle sue sezioni a piè d'opera nei pressi del basamento di fondazione, compreso il montaggio delle sezioni componenti, l'innalzamento e il bloccaggio della torre sul basamento di fondazione già predisposto, di tutti i mezzi necessari all'innalzamento dello stesso | altezza 25 m, predisposizione 7-8 proiettori, superficie max 3,2 mq | cad | 9890.8962
E.4.010.120.08 | IMPIANTI ELETTRICI | OPERE COMPIUTE | ILLUMINAZIONE PUBBLICA | Torre portafari in acciaio Fe 510 zincato a caldo, con scala e piattaforma fissa, omologata zona S 3 (DM 16/01/96 norme tecniche per la costruzione in zone sismiche), già trasportata nelle sue sezioni a piè d'opera nei pressi del basamento di fondazione, compreso il montaggio delle sezioni componenti, l'innalzamento e il bloccaggio della torre sul basamento di fondazione già predisposto, di tutti i mezzi necessari all'innalzamento dello stesso | altezza 25 m, predisposizione 9-12 proiettori, superficie max 4,8 mq | cad | 10830.6463
E.4.010.120.09 | IMPIANTI ELETTRICI | OPERE COMPIUTE | ILLUMINAZIONE PUBBLICA | Torre portafari in acciaio Fe 510 zincato a caldo, con scala e piattaforma fissa, omologata zona S 3 (DM 16/01/96 norme tecniche per la costruzione in zone sismiche), già trasportata nelle sue sezioni a piè d'opera nei pressi del basamento di fondazione, compreso il montaggio delle sezioni componenti, l'innalzamento e il bloccaggio della torre sul basamento di fondazione già predisposto, di tutti i mezzi necessari all'innalzamento dello stesso | altezza 30 m, predisposizione 1-6 proiettori, superficie max 2,4 mq | cad | 11485.1521
E.4.010.120.10 | IMPIANTI ELETTRICI | OPERE COMPIUTE | ILLUMINAZIONE PUBBLICA | Torre portafari in acciaio Fe 510 zincato a caldo, con scala e piattaforma fissa, omologata zona S 3 (DM 16/01/96 norme tecniche per la costruzione in zone sismiche), già trasportata nelle sue sezioni a piè d'opera nei pressi del basamento di fondazione, compreso il montaggio delle sezioni componenti, l'innalzamento e il bloccaggio della torre sul basamento di fondazione già predisposto, di tutti i mezzi necessari all'innalzamento dello stesso | altezza 30 m, predisposizione 7-8 proiettori, superficie max 3,2 mq | cad | 12894.7663
E.4.010.120.11 | IMPIANTI ELETTRICI | OPERE COMPIUTE | ILLUMINAZIONE PUBBLICA | Torre portafari in acciaio Fe 510 zincato a caldo, con scala e piattaforma fissa, omologata zona S 3 (DM 16/01/96 norme tecniche per la costruzione in zone sismiche), già trasportata nelle sue sezioni a piè d'opera nei pressi del basamento di fondazione, compreso il montaggio delle sezioni componenti, l'innalzamento e il bloccaggio della torre sul basamento di fondazione già predisposto, di tutti i mezzi necessari all'innalzamento dello stesso | altezza 30 m, predisposizione 9-12 proiettori, superficie max 4,8 mq | cad | 13834.5273
E.4.010.125.01 | IMPIANTI ELETTRICI | OPERE COMPIUTE | ILLUMINAZIONE PUBBLICA | Pali in vetroresina per illuminazione pubblica, messi in opera comprensivi di trasporto, di installazione e bloccaggio del palo nel basamento con sabbia e sigillatura superiore in cemento, di tutti i mezzi d'opera necessari per l'innalzamento del palo e collegamento alla cassetta di derivazione | altezza 3,50 m, spessore 4 mm, peso 8,5 kg | cad | 114.1021
E.4.010.125.02 | IMPIANTI ELETTRICI | OPERE COMPIUTE | ILLUMINAZIONE PUBBLICA | Pali in vetroresina per illuminazione pubblica, messi in opera comprensivi di trasporto, di installazione e bloccaggio del palo nel basamento con sabbia e sigillatura superiore in cemento, di tutti i mezzi d'opera necessari per l'innalzamento del palo e collegamento alla cassetta di derivazione | altezza 4,00 m, spessore 4 mm, peso 10 kg | cad | 150.9039
E.4.010.125.03 | IMPIANTI ELETTRICI | OPERE COMPIUTE | ILLUMINAZIONE PUBBLICA | Pali in vetroresina per illuminazione pubblica, messi in opera comprensivi di trasporto, di installazione e bloccaggio del palo nel basamento con sabbia e sigillatura superiore in cemento, di tutti i mezzi d'opera necessari per l'innalzamento del palo e collegamento alla cassetta di derivazione | altezza 4,80 m, spessore 4 mm, peso 13 kg | cad | 173.1704
E.4.010.125.04 | IMPIANTI ELETTRICI | OPERE COMPIUTE | ILLUMINAZIONE PUBBLICA | Pali in vetroresina per illuminazione pubblica, messi in opera comprensivi di trasporto, di installazione e bloccaggio del palo nel basamento con sabbia e sigillatura superiore in cemento, di tutti i mezzi d'opera necessari per l'innalzamento del palo e collegamento alla cassetta di derivazione | altezza 5,80 m, spessore 4 mm, peso 16 kg | cad | 216.6674
E.4.010.125.05 | IMPIANTI ELETTRICI | OPERE COMPIUTE | ILLUMINAZIONE PUBBLICA | Pali in vetroresina per illuminazione pubblica, messi in opera comprensivi di trasporto, di installazione e bloccaggio del palo nel basamento con sabbia e sigillatura superiore in cemento, di tutti i mezzi d'opera necessari per l'innalzamento del palo e collegamento alla cassetta di derivazione | altezza 6,80 m, spessore 5 mm, peso 23 kg | cad | 263.1959
E.4.010.125.06 | IMPIANTI ELETTRICI | OPERE COMPIUTE | ILLUMINAZIONE PUBBLICA | Pali in vetroresina per illuminazione pubblica, messi in opera comprensivi di trasporto, di installazione e bloccaggio del palo nel basamento con sabbia e sigillatura superiore in cemento, di tutti i mezzi d'opera necessari per l'innalzamento del palo e collegamento alla cassetta di derivazione | altezza 8,00 m, spessore 6 mm, peso 39 kg | cad | 401.2873
E.4.010.125.07 | IMPIANTI ELETTRICI | OPERE COMPIUTE | ILLUMINAZIONE PUBBLICA | Pali in vetroresina per illuminazione pubblica, messi in opera comprensivi di trasporto, di installazione e bloccaggio del palo nel basamento con sabbia e sigillatura superiore in cemento, di tutti i mezzi d'opera necessari per l'innalzamento del palo e collegamento alla cassetta di derivazione | altezza 8,00 m, spessore 8 mm, peso 51 kg | cad | 450.8689
E.4.010.125.08 | IMPIANTI ELETTRICI | OPERE COMPIUTE | ILLUMINAZIONE PUBBLICA | Pali in vetroresina per illuminazione pubblica, messi in opera comprensivi di trasporto, di installazione e bloccaggio del palo nel basamento con sabbia e sigillatura superiore in cemento, di tutti i mezzi d'opera necessari per l'innalzamento del palo e collegamento alla cassetta di derivazione | altezza 9,00 m, spessore 6 mm, peso 47 kg | cad | 453.0607
E.4.010.125.09 | IMPIANTI ELETTRICI | OPERE COMPIUTE | ILLUMINAZIONE PUBBLICA | Pali in vetroresina per illuminazione pubblica, messi in opera comprensivi di trasporto, di installazione e bloccaggio del palo nel basamento con sabbia e sigillatura superiore in cemento, di tutti i mezzi d'opera necessari per l'innalzamento del palo e collegamento alla cassetta di derivazione | altezza 9,00 m, spessore 8 mm, peso 61 kg | cad | 507.9636
E.4.010.125.10 | IMPIANTI ELETTRICI | OPERE COMPIUTE | ILLUMINAZIONE PUBBLICA | Pali in vetroresina per illuminazione pubblica, messi in opera comprensivi di trasporto, di installazione e bloccaggio del palo nel basamento con sabbia e sigillatura superiore in cemento, di tutti i mezzi d'opera necessari per l'innalzamento del palo e collegamento alla cassetta di derivazione | altezza 10,00 m, spessore 6 mm, peso 58 kg | cad | 498.0298
E.4.010.125.11 | IMPIANTI ELETTRICI | OPERE COMPIUTE | ILLUMINAZIONE PUBBLICA | Pali in vetroresina per illuminazione pubblica, messi in opera comprensivi di trasporto, di installazione e bloccaggio del palo nel basamento con sabbia e sigillatura superiore in cemento, di tutti i mezzi d'opera necessari per l'innalzamento del palo e collegamento alla cassetta di derivazione | altezza 10,00 m, spessore 8 mm, peso 75 kg | cad | 570.6521
E.4.010.125.12 | IMPIANTI ELETTRICI | OPERE COMPIUTE | ILLUMINAZIONE PUBBLICA | Pali in vetroresina per illuminazione pubblica, messi in opera comprensivi di trasporto, di installazione e bloccaggio del palo nel basamento con sabbia e sigillatura superiore in cemento, di tutti i mezzi d'opera necessari per l'innalzamento del palo e collegamento alla cassetta di derivazione | altezza 11,00 m, spessore 6 mm, peso 73 kg | cad | 577.7508
E.4.010.125.13 | IMPIANTI ELETTRICI | OPERE COMPIUTE | ILLUMINAZIONE PUBBLICA | Pali in vetroresina per illuminazione pubblica, messi in opera comprensivi di trasporto, di installazione e bloccaggio del palo nel basamento con sabbia e sigillatura superiore in cemento, di tutti i mezzi d'opera necessari per l'innalzamento del palo e collegamento alla cassetta di derivazione | altezza 11,00 m, spessore 8 mm, peso 90 kg | cad | 784.4954
E.4.010.125.14 | IMPIANTI ELETTRICI | OPERE COMPIUTE | ILLUMINAZIONE PUBBLICA | Pali in vetroresina per illuminazione pubblica, messi in opera comprensivi di trasporto, di installazione e bloccaggio del palo nel basamento con sabbia e sigillatura superiore in cemento, di tutti i mezzi d'opera necessari per l'innalzamento del palo e collegamento alla cassetta di derivazione | altezza 12,00 m, spessore 6 mm, peso 79 kg | cad | 659.718
E.4.010.125.15 | IMPIANTI ELETTRICI | OPERE COMPIUTE | ILLUMINAZIONE PUBBLICA | Pali in vetroresina per illuminazione pubblica, messi in opera comprensivi di trasporto, di installazione e bloccaggio del palo nel basamento con sabbia e sigillatura superiore in cemento, di tutti i mezzi d'opera necessari per l'innalzamento del palo e collegamento alla cassetta di derivazione | altezza 12,00 m, spessore 8 mm, peso 103 kg | cad | 859.7674
E.4.015.005.01 | IMPIANTI ELETTRICI | OPERE COMPIUTE | IMPIANTI DI TERRA E DI PROTEZIONE DELLE SCARCHE ATMOSFERICHE | Dispersore a croce in profilato di acciaio zincato a caldo in accordo alle norme CEI 7-6, munito di bandierina con 2 fori diametro 13 per allacciamenti conduttori tondi e bandella alloggiato in pozzetto di materiale plastico delle dimensioni di 400x400x400, comprensivo dello scavo e del reintero per la posa di quest'ultimo | lunghezza 1,5 m | cad | 90.7561
E.4.015.005.02 | IMPIANTI ELETTRICI | OPERE COMPIUTE | IMPIANTI DI TERRA E DI PROTEZIONE DELLE SCARCHE ATMOSFERICHE | Dispersore a croce in profilato di acciaio zincato a caldo in accordo alle norme CEI 7-6, munito di bandierina con 2 fori diametro 13 per allacciamenti conduttori tondi e bandella alloggiato in pozzetto di materiale plastico delle dimensioni di 400x400x41 | lunghezza 2,0 m | cad | 100.6571
E.4.015.005.03 | IMPIANTI ELETTRICI | OPERE COMPIUTE | IMPIANTI DI TERRA E DI PROTEZIONE DELLE SCARCHE ATMOSFERICHE | Dispersore a croce in profilato di acciaio zincato a caldo in accordo alle norme CEI 7-6, munito di bandierina con 2 fori diametro 13 per allacciamenti conduttori tondi e bandella alloggiato in pozzetto di materiale plastico delle dimensioni di 400x400x42 | lunghezza 2,5 m | cad | 108.7481
E.4.015.005.04 | IMPIANTI ELETTRICI | OPERE COMPIUTE | IMPIANTI DI TERRA E DI PROTEZIONE DELLE SCARCHE ATMOSFERICHE | Dispersore a croce in profilato di acciaio zincato a caldo in accordo alle norme CEI 7-6, munito di bandierina con 2 fori diametro 13 per allacciamenti conduttori tondi e bandella alloggiato in pozzetto di materiale plastico delle dimensioni di 400x400x43 | lunghezza 3,0 m | cad | 118.7582
E.4.015.010.01 | IMPIANTI ELETTRICI | OPERE COMPIUTE | IMPIANTI DI TERRA E DI PROTEZIONE DELLE SCARCHE ATMOSFERICHE | Dispersore in acciaio ramato del tipo prolungabile, lunghezza 1,5 m, spessore rame 100 micron, completo di morsetto di acciaio, puntale e testa di battuta alloggiato in pozzetto di materiale plastico delle dimensioni di 400x400x400, comprensivo dello scavo e del reintero per la posa di quest'ultimo | diametro 18 mm | cad | 87.9755
E.4.015.010.02 | IMPIANTI ELETTRICI | OPERE COMPIUTE | IMPIANTI DI TERRA E DI PROTEZIONE DELLE SCARCHE ATMOSFERICHE | Dispersore in acciaio ramato del tipo prolungabile, lunghezza 1,5 m, spessore rame 100 micron, completo di morsetto di acciaio, puntale e testa di battuta alloggiato in pozzetto di materiale plastico delle dimensioni di 400x400x400, comprensivo dello scavo e del reintero per la posa di quest'ultimo | diametro 25 mm | cad | 94.4526
E.4.015.015.01 | IMPIANTI ELETTRICI | OPERE COMPIUTE | IMPIANTI DI TERRA E DI PROTEZIONE DELLE SCARCHE ATMOSFERICHE | Pozzetto in materiale plastico, completo di chiusino carrabile, incluso lo scavo ed il reinterro, dimensioni esterne | 200x200x200 mm | cad | 21.983
E.4.015.015.02 | IMPIANTI ELETTRICI | OPERE COMPIUTE | IMPIANTI DI TERRA E DI PROTEZIONE DELLE SCARCHE ATMOSFERICHE | Pozzetto in materiale plastico, completo di chiusino carrabile, incluso lo scavo ed il reinterro, dimensioni esterne | 300x300x300 mm | cad | 35.7223
E.4.015.015.03 | IMPIANTI ELETTRICI | OPERE COMPIUTE | IMPIANTI DI TERRA E DI PROTEZIONE DELLE SCARCHE ATMOSFERICHE | Pozzetto in materiale plastico, completo di chiusino carrabile, incluso lo scavo ed il reinterro, dimensioni esterne | 400x400x400 mm | cad | 56.3095
E.4.015.015.04 | IMPIANTI ELETTRICI | OPERE COMPIUTE | IMPIANTI DI TERRA E DI PROTEZIONE DELLE SCARCHE ATMOSFERICHE | Pozzetto in materiale plastico, completo di chiusino carrabile, incluso lo scavo ed il reinterro, dimensioni esterne | 550x550x550 mm | cad | 106.3819
E.4.015.020.01 | IMPIANTI ELETTRICI | OPERE COMPIUTE | IMPIANTI DI TERRA E DI PROTEZIONE DELLE SCARCHE ATMOSFERICHE | Elemento orizzontale per gabbia di Faraday, compreso accessori di montaggio, quali supporto di fissaggio, distanziatori, morsetti, bulloni, giunti di dilatazione, esclusi l'onere del ponteggio, l'esecuzione dei piani di lavoro per l'operatore e le norme antinfortunistiche, in bandella d'acciaio zincato a caldo in accordo alle norme CEI 7-6 | sezione 20x3 mm | m | 17.8175
E.4.015.020.02 | IMPIANTI ELETTRICI | OPERE COMPIUTE | IMPIANTI DI TERRA E DI PROTEZIONE DELLE SCARCHE ATMOSFERICHE | Elemento orizzontale per gabbia di Faraday, compreso accessori di montaggio, quali supporto di fissaggio, distanziatori, morsetti, bulloni, giunti di dilatazione, esclusi l'onere del ponteggio, l'esecuzione dei piani di lavoro per l'operatore e le norme antinfortunistiche, in bandella d'acciaio zincato a caldo in accordo alle norme CEI 7-6 | sezione 25x3 mm | m | 20.0529
E.4.015.020.03 | IMPIANTI ELETTRICI | OPERE COMPIUTE | IMPIANTI DI TERRA E DI PROTEZIONE DELLE SCARCHE ATMOSFERICHE | Elemento orizzontale per gabbia di Faraday, compreso accessori di montaggio, quali supporto di fissaggio, distanziatori, morsetti, bulloni, giunti di dilatazione, esclusi l'onere del ponteggio, l'esecuzione dei piani di lavoro per l'operatore e le norme antinfortunistiche, in bandella d'acciaio zincato a caldo in accordo alle norme CEI 7-6 | sezione 30x3 mm | m | 22.3755
E.4.015.020.04 | IMPIANTI ELETTRICI | OPERE COMPIUTE | IMPIANTI DI TERRA E DI PROTEZIONE DELLE SCARCHE ATMOSFERICHE | Elemento orizzontale per gabbia di Faraday, compreso accessori di montaggio, quali supporto di fissaggio, distanziatori, morsetti, bulloni, giunti di dilatazione, esclusi l'onere del ponteggio, l'esecuzione dei piani di lavoro per l'operatore e le norme antinfortunistiche, in bandella d'acciaio zincato a caldo in accordo alle norme CEI 7-6 | sezione 40x3 mm | m | 25.2651
E.4.015.025.01 | IMPIANTI ELETTRICI | OPERE COMPIUTE | IMPIANTI DI TERRA E DI PROTEZIONE DELLE SCARCHE ATMOSFERICHE | Elemento verticale per gabbia di Faraday, compreso accessori di montaggio, quali supporto di fissaggio, distanziatori, morsetti, bulloni, giunti di dilatazione, esclusi l'onere del ponteggio, l'esecuzione dei piani di lavoro per l'operatore e le norme antinfortunistiche, in bandella d'acciaio zincato a caldo in accordo alle norme CEI 7-6 | sezione 20x3 mm | m | 22.0157
E.4.015.025.02 | IMPIANTI ELETTRICI | OPERE COMPIUTE | IMPIANTI DI TERRA E DI PROTEZIONE DELLE SCARCHE ATMOSFERICHE | Elemento verticale per gabbia di Faraday, compreso accessori di montaggio, quali supporto di fissaggio, distanziatori, morsetti, bulloni, giunti di dilatazione, esclusi l'onere del ponteggio, l'esecuzione dei piani di lavoro per l'operatore e le norme antinfortunistiche, in bandella d'acciaio zincato a caldo in accordo alle norme CEI 7-6 | sezione 25x3 mm | m | 26.5082
E.4.015.025.03 | IMPIANTI ELETTRICI | OPERE COMPIUTE | IMPIANTI DI TERRA E DI PROTEZIONE DELLE SCARCHE ATMOSFERICHE | Elemento verticale per gabbia di Faraday, compreso accessori di montaggio, quali supporto di fissaggio, distanziatori, morsetti, bulloni, giunti di dilatazione, esclusi l'onere del ponteggio, l'esecuzione dei piani di lavoro per l'operatore e le norme antinfortunistiche, in bandella d'acciaio zincato a caldo in accordo alle norme CEI 7-6 | sezione 30x3 mm | m | 28.1766
E.4.015.025.04 | IMPIANTI ELETTRICI | OPERE COMPIUTE | IMPIANTI DI TERRA E DI PROTEZIONE DELLE SCARCHE ATMOSFERICHE | Elemento verticale per gabbia di Faraday, compreso accessori di montaggio, quali supporto di fissaggio, distanziatori, morsetti, bulloni, giunti di dilatazione, esclusi l'onere del ponteggio, l'esecuzione dei piani di lavoro per l'operatore e le norme antinfortunistiche, in bandella d'acciaio zincato a caldo in accordo alle norme CEI 7-6 | sezione 40x3 mm | m | 31.0553
E.4.015.030.01 | IMPIANTI ELETTRICI | OPERE COMPIUTE | IMPIANTI DI TERRA E DI PROTEZIONE DELLE SCARCHE ATMOSFERICHE | Calata di collegamento tra la gabbia di Faraday e il dispersore, altezza della calata L 4,5 m, protezione meccanica isolata h 3 m con carter in vetroresina, munita di finestratura per l'accessibilità al morsetto di misura in bandella di acciaiao zincato a caldo in accordo con alle norme CEI 7-6 | sezione 20x3 mm | cad | 107.167
E.4.015.030.02 | IMPIANTI ELETTRICI | OPERE COMPIUTE | IMPIANTI DI TERRA E DI PROTEZIONE DELLE SCARCHE ATMOSFERICHE | Calata di collegamento tra la gabbia di Faraday e il dispersore, altezza della calata L 4,5 m, protezione meccanica isolata h 3 m con carter in vetroresina, munita di finestratura per l'accessibilità al morsetto di misura in bandella di acciaiao zincato a caldo in accordo con alle norme CEI 7-6 | sezione 25x3 mm |  | 108.3664
E.4.015.030.03 | IMPIANTI ELETTRICI | OPERE COMPIUTE | IMPIANTI DI TERRA E DI PROTEZIONE DELLE SCARCHE ATMOSFERICHE | Calata di collegamento tra la gabbia di Faraday e il dispersore, altezza della calata L 4,5 m, protezione meccanica isolata h 3 m con carter in vetroresina, munita di finestratura per l'accessibilità al morsetto di misura in bandella di acciaiao zincato a caldo in accordo con alle norme CEI 7-6 | sezione 30x3 mm |  | 114.9853
E.4.015.030.04 | IMPIANTI ELETTRICI | OPERE COMPIUTE | IMPIANTI DI TERRA E DI PROTEZIONE DELLE SCARCHE ATMOSFERICHE | Calata di collegamento tra la gabbia di Faraday e il dispersore, altezza della calata L 4,5 m, protezione meccanica isolata h 3 m con carter in vetroresina, munita di finestratura per l'accessibilità al morsetto di misura in bandella di acciaiao zincato a caldo in accordo con alle norme CEI 7-6 | sezione 40x3 mm |  | 124.1994
E.4.015.035.01 | IMPIANTI ELETTRICI | OPERE COMPIUTE | IMPIANTI DI TERRA E DI PROTEZIONE DELLE SCARCHE ATMOSFERICHE | Scaricatore di corrente da fulmine, classe B secondo DIN VDE 0675, spinterometro autoestinguente incorporato, tensione d'esercizio 255 V-50/60 Hz, resistenza di isolamento > 1000 M omega, livello di protezione 3,5 kV, involucro in tecnopolimero, in opera su guida DIN, prova di corrente da fulmine (10/350micron sec) | unipolare, 25 kA |  | 156.7922
E.4.015.035.02 | IMPIANTI ELETTRICI | OPERE COMPIUTE | IMPIANTI DI TERRA E DI PROTEZIONE DELLE SCARCHE ATMOSFERICHE | Scaricatore di corrente da fulmine, classe B secondo DIN VDE 0675, spinterometro autoestinguente incorporato, tensione d'esercizio 255 V-50/60 Hz, resistenza di isolamento > 1000 M omega, livello di protezione 3,5 kV, involucro in tecnopolimero, in opera su guida DIN, prova di corrente da fulmine (10/350micron sec) | tripolare, 60 kA |  | 419.5628
E.4.015.040.01 | IMPIANTI ELETTRICI | OPERE COMPIUTE | IMPIANTI DI TERRA E DI PROTEZIONE DELLE SCARCHE ATMOSFERICHE | Scaricatore di sovratensione bipolare, classe D secondo DIN VDE 0675, alimentazione di apparecchiature elettroniche, tensione nominale 230 V-50Hz, corrente nominale impulsiva di scarica (8/20 micron sec) 1,5 kA, livello di protezione < 1,5 kV, indicatore di difetto, adattatore per presa UNEL 2x16 A + T, in opera | corrente nominale 16 A |  | 66.4069
E.4.015.040.02 | IMPIANTI ELETTRICI | OPERE COMPIUTE | IMPIANTI DI TERRA E DI PROTEZIONE DELLE SCARCHE ATMOSFERICHE | Scaricatore di sovratensione bipolare, classe D secondo DIN VDE 0675, alimentazione di apparecchiature elettroniche, tensione nominale 230 V-50Hz, corrente nominale impulsiva di scarica (8/20 micron sec) 1,5 kA, livello di protezione < 1,5 kV, indicatore di difetto, adattatore per presa UNEL 2x16 A + T, in opera | corrente nominale 4 A, con filtro antidisturbo |  | 93.1877
E.4.020.005.01 | IMPIANTI ELETTRICI | OPERE COMPIUTE | IMPIANTI ANTIDEFLAGRANTI | Tubo portacavo flessibile in acciaio inossidabile a parete continua, aspire parallele, ricoperto con trccia in filo di acciaio inossidabile, completo di raccordi maschio alle estrmità di cui uno fisso e uno mobile, con raccordi in | acciaio zincato, diametro nominale 1/2" | m | 46.2859
E.4.020.005.02 | IMPIANTI ELETTRICI | OPERE COMPIUTE | IMPIANTI ANTIDEFLAGRANTI | Tubo portacavo flessibile in acciaio inossidabile a parete continua, aspire parallele, ricoperto con trccia in filo di acciaio inossidabile, completo di raccordi maschio alle estrmità di cui uno fisso e uno mobile, con raccordi in | acciaio zincato, diametro nominale 3/4" | m | 54.1266
E.4.020.005.03 | IMPIANTI ELETTRICI | OPERE COMPIUTE | IMPIANTI ANTIDEFLAGRANTI | Tubo portacavo flessibile in acciaio inossidabile a parete continua, aspire parallele, ricoperto con trccia in filo di acciaio inossidabile, completo di raccordi maschio alle estrmità di cui uno fisso e uno mobile, con raccordi in | acciaio zincato, diametro nominale 1" | m | 64.6051
E.4.020.005.04 | IMPIANTI ELETTRICI | OPERE COMPIUTE | IMPIANTI ANTIDEFLAGRANTI | Tubo portacavo flessibile in acciaio inossidabile a parete continua, aspire parallele, ricoperto con trccia in filo di acciaio inossidabile, completo di raccordi maschio alle estrmità di cui uno fisso e uno mobile, con raccordi in | acciaio zincato, diametro nominale 1 1/4" | m | 89.4149
E.4.020.005.05 | IMPIANTI ELETTRICI | OPERE COMPIUTE | IMPIANTI ANTIDEFLAGRANTI | Tubo portacavo flessibile in acciaio inossidabile a parete continua, aspire parallele, ricoperto con trccia in filo di acciaio inossidabile, completo di raccordi maschio alle estrmità di cui uno fisso e uno mobile, con raccordi in | acciaio zincato, diametro nominale 1 1/2" | m | 102.313
E.4.020.005.06 | IMPIANTI ELETTRICI | OPERE COMPIUTE | IMPIANTI ANTIDEFLAGRANTI | Tubo portacavo flessibile in acciaio inossidabile a parete continua, aspire parallele, ricoperto con trccia in filo di acciaio inossidabile, completo di raccordi maschio alle estrmità di cui uno fisso e uno mobile, con raccordi in | acciaio zincato, diametro nominale 2" | m | 122.3665
E.4.020.005.07 | IMPIANTI ELETTRICI | OPERE COMPIUTE | IMPIANTI ANTIDEFLAGRANTI | Tubo portacavo flessibile in acciaio inossidabile a parete continua, aspire parallele, ricoperto con trccia in filo di acciaio inossidabile, completo di raccordi maschio alle estrmità di cui uno fisso e uno mobile, con raccordi in | acciaio zincato, diametro nominale 2 1/2" | m | 182.4852
E.4.020.005.08 | IMPIANTI ELETTRICI | OPERE COMPIUTE | IMPIANTI ANTIDEFLAGRANTI | Tubo portacavo flessibile in acciaio inossidabile a parete continua, aspire parallele, ricoperto con trccia in filo di acciaio inossidabile, completo di raccordi maschio alle estrmità di cui uno fisso e uno mobile, con raccordi in | acciaio zincato, diametro nominale 3" | m | 217.5242
E.4.020.010.01 | IMPIANTI ELETTRICI | OPERE COMPIUTE | IMPIANTI ANTIDEFLAGRANTI | Tubo portacavo flessibile in acciaio inossidabile a parete continua, aspire parallele, ricoperto con trccia in filo di acciaio inossidabile, completo di raccordi maschio alle estrmità di cui uno fisso e uno mobile, con raccordi in | acciaio inossidabile, diametro nominale 1/2" | m | 75.447
E.4.020.010.02 | IMPIANTI ELETTRICI | OPERE COMPIUTE | IMPIANTI ANTIDEFLAGRANTI | Tubo portacavo flessibile in acciaio inossidabile a parete continua, aspire parallele, ricoperto con trccia in filo di acciaio inossidabile, completo di raccordi maschio alle estrmità di cui uno fisso e uno mobile, con raccordi in | acciaio inossidabile, diametro nominale 3/4" | m | 91.2841
E.4.020.010.03 | IMPIANTI ELETTRICI | OPERE COMPIUTE | IMPIANTI ANTIDEFLAGRANTI | Tubo portacavo flessibile in acciaio inossidabile a parete continua, aspire parallele, ricoperto con trccia in filo di acciaio inossidabile, completo di raccordi maschio alle estrmità di cui uno fisso e uno mobile, con raccordi in | acciaio inossidabile, diametro nominale 1" | m | 139.9483
E.4.020.010.04 | IMPIANTI ELETTRICI | OPERE COMPIUTE | IMPIANTI ANTIDEFLAGRANTI | Tubo portacavo flessibile in acciaio inossidabile a parete continua, aspire parallele, ricoperto con trccia in filo di acciaio inossidabile, completo di raccordi maschio alle estrmità di cui uno fisso e uno mobile, con raccordi in | acciaio inossidabile, diametro nominale 1 1/4" | m | 221.6886
E.4.020.010.05 | IMPIANTI ELETTRICI | OPERE COMPIUTE | IMPIANTI ANTIDEFLAGRANTI | Tubo portacavo flessibile in acciaio inossidabile a parete continua, aspire parallele, ricoperto con trccia in filo di acciaio inossidabile, completo di raccordi maschio alle estrmità di cui uno fisso e uno mobile, con raccordi in | acciaio inossidabile, diametro nominale 1 1/2" | m | 228.6673
E.4.020.010.06 | IMPIANTI ELETTRICI | OPERE COMPIUTE | IMPIANTI ANTIDEFLAGRANTI | Tubo portacavo flessibile in acciaio inossidabile a parete continua, aspire parallele, ricoperto con trccia in filo di acciaio inossidabile, completo di raccordi maschio alle estrmità di cui uno fisso e uno mobile, con raccordi in | acciaio inossidabileo, diametro nominale 2" | m | 302.1931
E.4.020.010.07 | IMPIANTI ELETTRICI | OPERE COMPIUTE | IMPIANTI ANTIDEFLAGRANTI | Tubo portacavo flessibile in acciaio inossidabile a parete continua, aspire parallele, ricoperto con trccia in filo di acciaio inossidabile, completo di raccordi maschio alle estrmità di cui uno fisso e uno mobile, con raccordi in | acciaio inossidabile, diametro nominale 2 1/2" | m | 507.9407
E.4.020.010.08 | IMPIANTI ELETTRICI | OPERE COMPIUTE | IMPIANTI ANTIDEFLAGRANTI | Tubo portacavo flessibile in acciaio inossidabile a parete continua, aspire parallele, ricoperto con trccia in filo di acciaio inossidabile, completo di raccordi maschio alle estrmità di cui uno fisso e uno mobile, con raccordi in | acciaio inossidabile, diametro nominale 3" | m | 581.4665
E.4.020.015.01 | IMPIANTI ELETTRICI | OPERE COMPIUTE | IMPIANTI ANTIDEFLAGRANTI | Cavo multipolare stagno non propagabile l'incendio (IEC 332), tensione nominale 450/750 V, con guaina esterna in rame, isolante minarale all'ossido di magnesio, conduttori di rame a filo unico, conforme IEC 702, CEI 20-39/1, CEI 20-36, CEI 20-37, fissato a parete o a soffitto con graffette in rame nudo, raccordi a filettatura gas conica UNI 6125, per impianti realizzati in conformità alla norma CEI 64-2 | 2x1,5 mmq | m | 13.2201
E.4.020.015.02 | IMPIANTI ELETTRICI | OPERE COMPIUTE | IMPIANTI ANTIDEFLAGRANTI | Cavo multipolare stagno non propagabile l'incendio (IEC 332), tensione nominale 450/750 V, con guaina esterna in rame, isolante minarale all'ossido di magnesio, conduttori di rame a filo unico, conforme IEC 702, CEI 20-39/1, CEI 20-36, CEI 20-37, fissato a parete o a soffitto con graffette in rame nudo, raccordi a filettatura gas conica UNI 6125, per impianti realizzati in conformità alla norma CEI 64-2 | 2x2,5 mmq | m | 14.8194
E.4.020.015.03 | IMPIANTI ELETTRICI | OPERE COMPIUTE | IMPIANTI ANTIDEFLAGRANTI | Cavo multipolare stagno non propagabile l'incendio (IEC 332), tensione nominale 450/750 V, con guaina esterna in rame, isolante minarale all'ossido di magnesio, conduttori di rame a filo unico, conforme IEC 702, CEI 20-39/1, CEI 20-36, CEI 20-37, fissato a parete o a soffitto con graffette in rame nudo, raccordi a filettatura gas conica UNI 6125, per impianti realizzati in conformità alla norma CEI 64-2 | 2x4 mmq | m | 16.8756
E.4.020.015.04 | IMPIANTI ELETTRICI | OPERE COMPIUTE | IMPIANTI ANTIDEFLAGRANTI | Cavo multipolare stagno non propagabile l'incendio (IEC 332), tensione nominale 450/750 V, con guaina esterna in rame, isolante minarale all'ossido di magnesio, conduttori di rame a filo unico, conforme IEC 702, CEI 20-39/1, CEI 20-36, CEI 20-37, fissato a parete o a soffitto con graffette in rame nudo, raccordi a filettatura gas conica UNI 6125, per impianti realizzati in conformità alla norma CEI 64-2 | 2x6 mmq | m | 19.1396
E.4.020.015.05 | IMPIANTI ELETTRICI | OPERE COMPIUTE | IMPIANTI ANTIDEFLAGRANTI | Cavo multipolare stagno non propagabile l'incendio (IEC 332), tensione nominale 450/750 V, con guaina esterna in rame, isolante minarale all'ossido di magnesio, conduttori di rame a filo unico, conforme IEC 702, CEI 20-39/1, CEI 20-36, CEI 20-37, fissato a parete o a soffitto con graffette in rame nudo, raccordi a filettatura gas conica UNI 6125, per impianti realizzati in conformità alla norma CEI 64-2 | 2x10 mmq | m | 21.767
E.4.020.015.06 | IMPIANTI ELETTRICI | OPERE COMPIUTE | IMPIANTI ANTIDEFLAGRANTI | Cavo multipolare stagno non propagabile l'incendio (IEC 332), tensione nominale 450/750 V, con guaina esterna in rame, isolante minarale all'ossido di magnesio, conduttori di rame a filo unico, conforme IEC 702, CEI 20-39/1, CEI 20-36, CEI 20-37, fissato a parete o a soffitto con graffette in rame nudo, raccordi a filettatura gas conica UNI 6125, per impianti realizzati in conformità alla norma CEI 64-2 | 2x16 mmq | m | 27.5099
E.4.020.015.07 | IMPIANTI ELETTRICI | OPERE COMPIUTE | IMPIANTI ANTIDEFLAGRANTI | Cavo multipolare stagno non propagabile l'incendio (IEC 332), tensione nominale 450/750 V, con guaina esterna in rame, isolante minarale all'ossido di magnesio, conduttori di rame a filo unico, conforme IEC 702, CEI 20-39/1, CEI 20-36, CEI 20-37, fissato a parete o a soffitto con graffette in rame nudo, raccordi a filettatura gas conica UNI 6125, per impianti realizzati in conformità alla norma CEI 64-2 | 3x1,5 mmq | m | 14.2274
E.4.020.015.08 | IMPIANTI ELETTRICI | OPERE COMPIUTE | IMPIANTI ANTIDEFLAGRANTI | Cavo multipolare stagno non propagabile l'incendio (IEC 332), tensione nominale 450/750 V, con guaina esterna in rame, isolante minarale all'ossido di magnesio, conduttori di rame a filo unico, conforme IEC 702, CEI 20-39/1, CEI 20-36, CEI 20-37, fissato a parete o a soffitto con graffette in rame nudo, raccordi a filettatura gas conica UNI 6125, per impianti realizzati in conformità alla norma CEI 64-2 | 3x2,5 mmq | m | 15.9098
E.4.020.015.09 | IMPIANTI ELETTRICI | OPERE COMPIUTE | IMPIANTI ANTIDEFLAGRANTI | Cavo multipolare stagno non propagabile l'incendio (IEC 332), tensione nominale 450/750 V, con guaina esterna in rame, isolante minarale all'ossido di magnesio, conduttori di rame a filo unico, conforme IEC 702, CEI 20-39/1, CEI 20-36, CEI 20-37, fissato a parete o a soffitto con graffette in rame nudo, raccordi a filettatura gas conica UNI 6125, per impianti realizzati in conformità alla norma CEI 64-2 | 3x4 mmq | m | 18.5061
E.4.020.015.10 | IMPIANTI ELETTRICI | OPERE COMPIUTE | IMPIANTI ANTIDEFLAGRANTI | Cavo multipolare stagno non propagabile l'incendio (IEC 332), tensione nominale 450/750 V, con guaina esterna in rame, isolante minarale all'ossido di magnesio, conduttori di rame a filo unico, conforme IEC 702, CEI 20-39/1, CEI 20-36, CEI 20-37, fissato a parete o a soffitto con graffette in rame nudo, raccordi a filettatura gas conica UNI 6125, per impianti realizzati in conformità alla norma CEI 64-2 | 3x6 mmq | m | 21.8812
E.4.020.015.11 | IMPIANTI ELETTRICI | OPERE COMPIUTE | IMPIANTI ANTIDEFLAGRANTI | Cavo multipolare stagno non propagabile l'incendio (IEC 332), tensione nominale 450/750 V, con guaina esterna in rame, isolante minarale all'ossido di magnesio, conduttori di rame a filo unico, conforme IEC 702, CEI 20-39/1, CEI 20-36, CEI 20-37, fissato a parete o a soffitto con graffette in rame nudo, raccordi a filettatura gas conica UNI 6125, per impianti realizzati in conformità alla norma CEI 64-2 | 3x10 mmq | m | 25.2875
E.4.020.015.12 | IMPIANTI ELETTRICI | OPERE COMPIUTE | IMPIANTI ANTIDEFLAGRANTI | Cavo multipolare stagno non propagabile l'incendio (IEC 332), tensione nominale 450/750 V, con guaina esterna in rame, isolante minarale all'ossido di magnesio, conduttori di rame a filo unico, conforme IEC 702, CEI 20-39/1, CEI 20-36, CEI 20-37, fissato a parete o a soffitto con graffette in rame nudo, raccordi a filettatura gas conica UNI 6125, per impianti realizzati in conformità alla norma CEI 64-2 | 3x16 mmq | m | 31.0823
E.4.020.015.13 | IMPIANTI ELETTRICI | OPERE COMPIUTE | IMPIANTI ANTIDEFLAGRANTI | Cavo multipolare stagno non propagabile l'incendio (IEC 332), tensione nominale 450/750 V, con guaina esterna in rame, isolante minarale all'ossido di magnesio, conduttori di rame a filo unico, conforme IEC 702, CEI 20-39/1, CEI 20-36, CEI 20-37, fissato a parete o a soffitto con graffette in rame nudo, raccordi a filettatura gas conica UNI 6125, per impianti realizzati in conformità alla norma CEI 64-2 | 4x1,5 mmq | m | 16.2318
E.4.020.015.14 | IMPIANTI ELETTRICI | OPERE COMPIUTE | IMPIANTI ANTIDEFLAGRANTI | Cavo multipolare stagno non propagabile l'incendio (IEC 332), tensione nominale 450/750 V, con guaina esterna in rame, isolante minarale all'ossido di magnesio, conduttori di rame a filo unico, conforme IEC 702, CEI 20-39/1, CEI 20-36, CEI 20-37, fissato a parete o a soffitto con graffette in rame nudo, raccordi a filettatura gas conica UNI 6125, per impianti realizzati in conformità alla norma CEI 64-2 | 4x2,5 mmq | m | 18.2776
E.4.020.015.15 | IMPIANTI ELETTRICI | OPERE COMPIUTE | IMPIANTI ANTIDEFLAGRANTI | Cavo multipolare stagno non propagabile l'incendio (IEC 332), tensione nominale 450/750 V, con guaina esterna in rame, isolante minarale all'ossido di magnesio, conduttori di rame a filo unico, conforme IEC 702, CEI 20-39/1, CEI 20-36, CEI 20-37, fissato a parete o a soffitto con graffette in rame nudo, raccordi a filettatura gas conica UNI 6125, per impianti realizzati in conformità alla norma CEI 64-2 | 4x4 mmq | m | 21.3931
E.4.020.015.16 | IMPIANTI ELETTRICI | OPERE COMPIUTE | IMPIANTI ANTIDEFLAGRANTI | Cavo multipolare stagno non propagabile l'incendio (IEC 332), tensione nominale 450/750 V, con guaina esterna in rame, isolante minarale all'ossido di magnesio, conduttori di rame a filo unico, conforme IEC 702, CEI 20-39/1, CEI 20-36, CEI 20-37, fissato a parete o a soffitto con graffette in rame nudo, raccordi a filettatura gas conica UNI 6125, per impianti realizzati in conformità alla norma CEI 64-2 | 4x6 mmq | m | 24.519
E.4.020.015.17 | IMPIANTI ELETTRICI | OPERE COMPIUTE | IMPIANTI ANTIDEFLAGRANTI | Cavo multipolare stagno non propagabile l'incendio (IEC 332), tensione nominale 450/750 V, con guaina esterna in rame, isolante minarale all'ossido di magnesio, conduttori di rame a filo unico, conforme IEC 702, CEI 20-39/1, CEI 20-36, CEI 20-37, fissato a parete o a soffitto con graffette in rame nudo, raccordi a filettatura gas conica UNI 6125, per impianti realizzati in conformità alla norma CEI 64-2 | 4x10 mmq | m | 29.6492
E.4.020.015.18 | IMPIANTI ELETTRICI | OPERE COMPIUTE | IMPIANTI ANTIDEFLAGRANTI | Cavo multipolare stagno non propagabile l'incendio (IEC 332), tensione nominale 450/750 V, con guaina esterna in rame, isolante minarale all'ossido di magnesio, conduttori di rame a filo unico, conforme IEC 702, CEI 20-39/1, CEI 20-36, CEI 20-37, fissato a parete o a soffitto con graffette in rame nudo, raccordi a filettatura gas conica UNI 6125, per impianti realizzati in conformità alla norma CEI 64-2 | 4x16 mmq | m | 38.8087
E.4.020.020.01 | IMPIANTI ELETTRICI | OPERE COMPIUTE | IMPIANTI ANTIDEFLAGRANTI | Armatura illuminante per lampade a incandescenza, alimentazione 220 V, corpo in lega di alluminio, vetro borosilicato temperato, portalampada in ceramica, gabbia in acciaio, riflettore in lamiera stampata verniciato a polvere epossidica, montata a | sospensione, 100 W | cad | 106.5189
E.4.020.020.02 | IMPIANTI ELETTRICI | OPERE COMPIUTE | IMPIANTI ANTIDEFLAGRANTI | Armatura illuminante per lampade a incandescenza, alimentazione 220 V, corpo in lega di alluminio, vetro borosilicato temperato, portalampada in ceramica, gabbia in acciaio, riflettore in lamiera stampata verniciato a polvere epossidica, montata a | sospensione, 200 W | cad | 118.3578
E.4.020.020.03 | IMPIANTI ELETTRICI | OPERE COMPIUTE | IMPIANTI ANTIDEFLAGRANTI | Armatura illuminante per lampade a incandescenza, alimentazione 220 V, corpo in lega di alluminio, vetro borosilicato temperato, portalampada in ceramica, gabbia in acciaio, riflettore in lamiera stampata verniciato a polvere epossidica, montata a | sospensione, 300 W | cad | 180.0344
E.4.020.020.04 | IMPIANTI ELETTRICI | OPERE COMPIUTE | IMPIANTI ANTIDEFLAGRANTI | Armatura illuminante per lampade a incandescenza, alimentazione 220 V, corpo in lega di alluminio, vetro borosilicato temperato, portalampada in ceramica, gabbia in acciaio, riflettore in lamiera stampata verniciato a polvere epossidica, montata a | soffitto, 100 W | cad | 107.9209
E.4.020.020.05 | IMPIANTI ELETTRICI | OPERE COMPIUTE | IMPIANTI ANTIDEFLAGRANTI | Armatura illuminante per lampade a incandescenza, alimentazione 220 V, corpo in lega di alluminio, vetro borosilicato temperato, portalampada in ceramica, gabbia in acciaio, riflettore in lamiera stampata verniciato a polvere epossidica, montata a | soffitto, 200 W | cad | 119.9675
E.4.020.020.06 | IMPIANTI ELETTRICI | OPERE COMPIUTE | IMPIANTI ANTIDEFLAGRANTI | Armatura illuminante per lampade a incandescenza, alimentazione 220 V, corpo in lega di alluminio, vetro borosilicato temperato, portalampada in ceramica, gabbia in acciaio, riflettore in lamiera stampata verniciato a polvere epossidica, montata a | soffitto, 300 W | cad | 185.7565
E.4.020.020.07 | IMPIANTI ELETTRICI | OPERE COMPIUTE | IMPIANTI ANTIDEFLAGRANTI | Armatura illuminante per lampade a incandescenza, alimentazione 220 V, corpo in lega di alluminio, vetro borosilicato temperato, portalampada in ceramica, gabbia in acciaio, riflettore in lamiera stampata verniciato a polvere epossidica, montata a | parete, 100 W | cad | 133.0526
E.4.020.020.08 | IMPIANTI ELETTRICI | OPERE COMPIUTE | IMPIANTI ANTIDEFLAGRANTI | Armatura illuminante per lampade a incandescenza, alimentazione 220 V, corpo in lega di alluminio, vetro borosilicato temperato, portalampada in ceramica, gabbia in acciaio, riflettore in lamiera stampata verniciato a polvere epossidica, montata a | parete, 200 W | cad | 145.3692
E.4.020.020.09 | IMPIANTI ELETTRICI | OPERE COMPIUTE | IMPIANTI ANTIDEFLAGRANTI | Armatura illuminante per lampade a incandescenza, alimentazione 220 V, corpo in lega di alluminio, vetro borosilicato temperato, portalampada in ceramica, gabbia in acciaio, riflettore in lamiera stampata verniciato a polvere epossidica, montata a | parete, 300 W | cad | 210.857
E.4.020.025.01 | IMPIANTI ELETTRICI | OPERE COMPIUTE | IMPIANTI ANTIDEFLAGRANTI | Armatura illuminante per lampade a vapori di mercurio, corpo in lega di alluminio, vetro borosilicato temperato, portalampada in ceramica, gabbia in acciaio, riflettore in lamiera stampata verniciato a polvere epossidica, vano portareattore incorporat, montata a | sospensione, 50/80 W | cad | 195.9338
E.4.020.025.02 | IMPIANTI ELETTRICI | OPERE COMPIUTE | IMPIANTI ANTIDEFLAGRANTI | Armatura illuminante per lampade a vapori di mercurio, corpo in lega di alluminio, vetro borosilicato temperato, portalampada in ceramica, gabbia in acciaio, riflettore in lamiera stampata verniciato a polvere epossidica, vano portareattore incorporat, montata a | sospensione, 125 W | cad | 207.1807
E.4.020.025.03 | IMPIANTI ELETTRICI | OPERE COMPIUTE | IMPIANTI ANTIDEFLAGRANTI | Armatura illuminante per lampade a vapori di mercurio, corpo in lega di alluminio, vetro borosilicato temperato, portalampada in ceramica, gabbia in acciaio, riflettore in lamiera stampata verniciato a polvere epossidica, vano portareattore incorporat, montata a | sospensione, 250 W | cad | 239.6962
E.4.020.025.04 | IMPIANTI ELETTRICI | OPERE COMPIUTE | IMPIANTI ANTIDEFLAGRANTI | Armatura illuminante per lampade a vapori di mercurio, corpo in lega di alluminio, vetro borosilicato temperato, portalampada in ceramica, gabbia in acciaio, riflettore in lamiera stampata verniciato a polvere epossidica, vano portareattore incorporat, montata a | soffitto, 50/80 W | cad | 201.5521
E.4.020.025.05 | IMPIANTI ELETTRICI | OPERE COMPIUTE | IMPIANTI ANTIDEFLAGRANTI | Armatura illuminante per lampade a vapori di mercurio, corpo in lega di alluminio, vetro borosilicato temperato, portalampada in ceramica, gabbia in acciaio, riflettore in lamiera stampata verniciato a polvere epossidica, vano portareattore incorporat, montata a | soffitto, 125 W | cad | 213.3494
E.4.020.025.06 | IMPIANTI ELETTRICI | OPERE COMPIUTE | IMPIANTI ANTIDEFLAGRANTI | Armatura illuminante per lampade a vapori di mercurio, corpo in lega di alluminio, vetro borosilicato temperato, portalampada in ceramica, gabbia in acciaio, riflettore in lamiera stampata verniciato a polvere epossidica, vano portareattore incorporat, montata a | soffitto, 250 W | cad | 245.0445
E.4.025.005.01 | IMPIANTI ELETTRICI | OPERE COMPIUTE | CABINE DI TRASFORMAZIONE | Trasformatori trifasi, tensione primaria fino a 24 kV, tensione secondaria da 400/230 V, commutatori a vuoto n 2x2,5%, perdite ridotte secondo CEI-UNEL 21010, in | olio minerale, 50 kVA | cad | 2637.7381
E.4.025.005.02 | IMPIANTI ELETTRICI | OPERE COMPIUTE | CABINE DI TRASFORMAZIONE | Trasformatori trifasi, tensione primaria fino a 24 kV, tensione secondaria da 400/230 V, commutatori a vuoto n 2x2,5%, perdite ridotte secondo CEI-UNEL 21010, in | olio minerale, 200 kVA | cad | 4243.7472
E.4.025.005.03 | IMPIANTI ELETTRICI | OPERE COMPIUTE | CABINE DI TRASFORMAZIONE | Trasformatori trifasi, tensione primaria fino a 24 kV, tensione secondaria da 400/230 V, commutatori a vuoto n 2x2,5%, perdite ridotte secondo CEI-UNEL 21010, in | olio minerale, 400 kVA | cad | 6539.8084
E.4.025.005.04 | IMPIANTI ELETTRICI | OPERE COMPIUTE | CABINE DI TRASFORMAZIONE | Trasformatori trifasi, tensione primaria fino a 24 kV, tensione secondaria da 400/230 V, commutatori a vuoto n 2x2,5%, perdite ridotte secondo CEI-UNEL 21010, in | olio minerale, 1000 kVA | cad | 11612.7355
E.4.025.005.05 | IMPIANTI ELETTRICI | OPERE COMPIUTE | CABINE DI TRASFORMAZIONE | Trasformatori trifasi, tensione primaria fino a 24 kV, tensione secondaria da 400/230 V, commutatori a vuoto n 2x2,5%, perdite ridotte secondo CEI-UNEL 21010, in | olio siliconico, 50 kVA | cad | 3229.3611
E.4.025.005.06 | IMPIANTI ELETTRICI | OPERE COMPIUTE | CABINE DI TRASFORMAZIONE | Trasformatori trifasi, tensione primaria fino a 24 kV, tensione secondaria da 400/230 V, commutatori a vuoto n 2x2,5%, perdite ridotte secondo CEI-UNEL 21010, in | olio siliconico, 200 kVA | cad | 5259.826
E.4.025.005.07 | IMPIANTI ELETTRICI | OPERE COMPIUTE | CABINE DI TRASFORMAZIONE | Trasformatori trifasi, tensione primaria fino a 24 kV, tensione secondaria da 400/230 V, commutatori a vuoto n 2x2,5%, perdite ridotte secondo CEI-UNEL 21010, in | olio siliconico, 400 kVA | cad | 8158.9129
E.4.025.005.08 | IMPIANTI ELETTRICI | OPERE COMPIUTE | CABINE DI TRASFORMAZIONE | Trasformatori trifasi, tensione primaria fino a 24 kV, tensione secondaria da 400/230 V, commutatori a vuoto n 2x2,5%, perdite ridotte secondo CEI-UNEL 21010, in | olio siliconico, 1000 kVA | cad | 14467.4889
E.4.025.010.01 | IMPIANTI ELETTRICI | OPERE COMPIUTE | CABINE DI TRASFORMAZIONE | Trasformatori trifasi a secco, classe H tensione secondaria400/230 V, morsetti di regolazione n 2x2,5%, esecuzione secondo CEI 14-8, DIN 42523, CENELEC HD538.151, tensione primaria | 12 kV, potenza 50 kVA | cad | 5209.4068
E.4.025.010.02 | IMPIANTI ELETTRICI | OPERE COMPIUTE | CABINE DI TRASFORMAZIONE | Trasformatori trifasi a secco, classe H tensione secondaria400/230 V, morsetti di regolazione n 2x2,5%, esecuzione secondo CEI 14-8, DIN 42523, CENELEC HD538.151, tensione primaria | 12 kV, potenza 200 kVA | cad | 7305.0063
E.4.025.010.03 | IMPIANTI ELETTRICI | OPERE COMPIUTE | CABINE DI TRASFORMAZIONE | Trasformatori trifasi a secco, classe H tensione secondaria400/230 V, morsetti di regolazione n 2x2,5%, esecuzione secondo CEI 14-8, DIN 42523, CENELEC HD538.151, tensione primaria | 12 kV, potenza 400 kVA | cad | 8489.4571
E.4.025.010.04 | IMPIANTI ELETTRICI | OPERE COMPIUTE | CABINE DI TRASFORMAZIONE | Trasformatori trifasi a secco, classe H tensione secondaria400/230 V, morsetti di regolazione n 2x2,5%, esecuzione secondo CEI 14-8, DIN 42523, CENELEC HD538.151, tensione primaria | 12 kV, potenza 1000 kVA | cad | 13206.0853
E.4.025.010.05 | IMPIANTI ELETTRICI | OPERE COMPIUTE | CABINE DI TRASFORMAZIONE | Trasformatori trifasi a secco, classe H tensione secondaria400/230 V, morsetti di regolazione n 2x2,5%, esecuzione secondo CEI 14-8, DIN 42523, CENELEC HD538.151, tensione primaria | 17,5 kV, potenza 50 kVA | cad | 5383.0959
E.4.025.010.06 | IMPIANTI ELETTRICI | OPERE COMPIUTE | CABINE DI TRASFORMAZIONE | Trasformatori trifasi a secco, classe H tensione secondaria400/230 V, morsetti di regolazione n 2x2,5%, esecuzione secondo CEI 14-8, DIN 42523, CENELEC HD538.151, tensione primaria | 17,5 kV, potenza 200 kVA | cad | 7397.2874
E.4.025.010.07 | IMPIANTI ELETTRICI | OPERE COMPIUTE | CABINE DI TRASFORMAZIONE | Trasformatori trifasi a secco, classe H tensione secondaria400/230 V, morsetti di regolazione n 2x2,5%, esecuzione secondo CEI 14-8, DIN 42523, CENELEC HD538.151, tensione primaria | 17,5 kV, potenza 400 kVA | cad | 8547.5404
E.4.025.010.08 | IMPIANTI ELETTRICI | OPERE COMPIUTE | CABINE DI TRASFORMAZIONE | Trasformatori trifasi a secco, classe H tensione secondaria400/230 V, morsetti di regolazione n 2x2,5%, esecuzione secondo CEI 14-8, DIN 42523, CENELEC HD538.151, tensione primaria | 17,5 kV, potenza 1000 kVA | cad | 13379.7744
E.4.025.010.09 | IMPIANTI ELETTRICI | OPERE COMPIUTE | CABINE DI TRASFORMAZIONE | Trasformatori trifasi a secco, classe H tensione secondaria400/230 V, morsetti di regolazione n 2x2,5%, esecuzione secondo CEI 14-8, DIN 42523, CENELEC HD538.151, tensione primaria | 24 kV, potenza 50 kVA | cad | 5556.785
E.4.025.010.10 | IMPIANTI ELETTRICI | OPERE COMPIUTE | CABINE DI TRASFORMAZIONE | Trasformatori trifasi a secco, classe H tensione secondaria400/230 V, morsetti di regolazione n 2x2,5%, esecuzione secondo CEI 14-8, DIN 42523, CENELEC HD538.151, tensione primaria | 24 kV, potenza 200 kVA | cad | 7630.6799
E.4.025.010.11 | IMPIANTI ELETTRICI | OPERE COMPIUTE | CABINE DI TRASFORMAZIONE | Trasformatori trifasi a secco, classe H tensione secondaria400/230 V, morsetti di regolazione n 2x2,5%, esecuzione secondo CEI 14-8, DIN 42523, CENELEC HD538.151, tensione primaria | 24 kV, potenza 400 kVA | cad | 8778.7624
E.4.025.010.12 | IMPIANTI ELETTRICI | OPERE COMPIUTE | CABINE DI TRASFORMAZIONE | Trasformatori trifasi a secco, classe H tensione secondaria400/230 V, morsetti di regolazione n 2x2,5%, esecuzione secondo CEI 14-8, DIN 42523, CENELEC HD538.151, tensione primaria | 24 kV, potenza 1000 kVA | cad | 13784.6751
E.4.030.005.01 | IMPIANTI ELETTRICI | OPERE COMPIUTE | IMPIANTI RILEVAZIONE INCENDI, GAS, ED ALLAGAMENTO | Centrale convenzionale di segnalazione automatica di incendio, per impianti a zone, centrale a microprocessore, tastiera di programmazione ed abilitazione di funzioni, visualizzazioni allarmi a led, possibilità di esclusione della singola zona, segnalazione acustica degli allarmi e dei guatsi con ronzatore, uscita temporizzata per sirena esterna, allarme generale temporizzato, uscite per preallarme generale, guasto, uscita seriale, alimentazione 220 V-50Hz, batteria tampone per autonomia 24 h, massimo 30 rivelatori per zona, massima lunghezza di zona 1500 m, contenitore metallico con grado di protezione IP 43, compresa l'attivazione dell'impianto, zone rivelazione | due | cad | 549.6884
E.4.030.005.02 | IMPIANTI ELETTRICI | OPERE COMPIUTE | IMPIANTI RILEVAZIONE INCENDI, GAS, ED ALLAGAMENTO | Centrale convenzionale di segnalazione automatica di incendio, per impianti a zone, centrale a microprocessore, tastiera di programmazione ed abilitazione di funzioni, visualizzazioni allarmi a led, possibilità di esclusione della singola zona, segnalazione acustica degli allarmi e dei guatsi con ronzatore, uscita temporizzata per sirena esterna, allarme generale temporizzato, uscite per preallarme generale, guasto, uscita seriale, alimentazione 220 V-50Hz, batteria tampone per autonomia 24 h, massimo 30 rivelatori per zona, massima lunghezza di zona 1500 m, contenitore metallico con grado di protezione IP 43, compresa l'attivazione dell'impianto, zone rivelazione | quattro | cad | 826.4695
E.4.030.007.01 | IMPIANTI ELETTRICI | OPERE COMPIUTE | IMPIANTI RILEVAZIONE INCENDI, GAS, ED ALLAGAMENTO | Centale convenzionale di segnalazione automatica di gas a 2 zone, max 2 rivelatori per zona, con microprocessore, segnalazione allarme acustica e a led, segnalazione di preallarme generale, allarme generale e guasto, uscita per sirena esterna, alimentazione 220 V-50Hz, batteria tampone 24 h, contenitore metallico con grado di protezione IP 43, compresa l'attivazione dell'impianto |  | cad | 786.0614
E.4.030.010.01 | IMPIANTI ELETTRICI | OPERE COMPIUTE | IMPIANTI RILEVAZIONE INCENDI, GAS, ED ALLAGAMENTO | Rivelatore ottico di fumo, a diffusione di luce, sensibile al fumo visibile, alimentazione 24 V c.c., indicazione ottica di allarme a mezzo led, massima temperatura ammissibile 60°, compresa l'attivazione dell'impianto, completo di base di montaggio |  | cad | 67.9698
E.4.030.015.01 | IMPIANTI ELETTRICI | OPERE COMPIUTE | IMPIANTI RILEVAZIONE INCENDI, GAS, ED ALLAGAMENTO | Rivelatore convenzionale termico, del tipo termovelocimetrico, alimentazione 24 V c.c., indicazione ottica di allarme a mezzo led, massima temperatura ammissibile 60°, compresa l'attivazione dell'impianto, completo di base di montaggio |  | cad | 54.3966
E.4.030.020.01 | IMPIANTI ELETTRICI | OPERE COMPIUTE | IMPIANTI RILEVAZIONE INCENDI, GAS, ED ALLAGAMENTO | Rivelatore convenzionale ionico, a doppia camera di ionizzazione, sensibile anche al fumo non visibilealimentazione 24 V c.c., indicazione ottica di allarme a mezzo led, massima temperatura ammissibile 60°, compresa l'attivazione dell'impianto, completo di base di montaggio |  | cad | 64.7193
E.4.030.025.01 | IMPIANTI ELETTRICI | OPERE COMPIUTE | IMPIANTI RILEVAZIONE INCENDI, GAS, ED ALLAGAMENTO | Rivelatore convenzionale di gas, con due soglie di intervento regolabili separatamente, doppio led di indicazione, uscita compatibile con centrali antincendio, uscita di ripetizione su pannello remoto, compresa l'attivazione dell'impianto, di metano o GPL, in contenitore plastico |  | cad | 199.8697
E.4.030.030.01 | IMPIANTI ELETTRICI | OPERE COMPIUTE | IMPIANTI RILEVAZIONE INCENDI, GAS, ED ALLAGAMENTO | Rivelatore convenzionale di allagamento, compresa l'attivazione dell'impianto, tipo puntiforme |  | cad | 61.8011
E.4.030.035.01 | IMPIANTI ELETTRICI | OPERE COMPIUTE | IMPIANTI RILEVAZIONE INCENDI, GAS, ED ALLAGAMENTO | Centrale di segnalazione automatica di incendio, per impianti ad indirizzamento individuale, centrale a microprocessore ad 1 linea indirizzata analogica, tastiera di programmazioneed abilitazioni di funzioni, display a 32 caratteri su due righe, visualizzazione allarmi a led, possibilità di esclusione linea, segnalazioen acustica degli allarmi e dei guasti con ronzatore, uscita temporizzata per sirena esterna, allarme generale temporizzato, uscite per preallarme generale, allarme generale, guasto,uscita seriale, configurazione software per 99 zone logiche, alimenatzione 220 V-50Hz, batterie tampone per autonomia 24 h, massimo 31 rivelatori per zona convenzionale, massima lunghezza cinvenzionale 1500 m, contenitore metallico con grado di protezione IP 43, compresa l'attivazione dell'impianto |  | cad | 1976.5978
E.4.030.040.01 | IMPIANTI ELETTRICI | OPERE COMPIUTE | IMPIANTI RILEVAZIONE INCENDI, GAS, ED ALLAGAMENTO | Centrale di segnalazione automatica di gas, per impianti ad indirizzamento individuale, centrale a microprocessore con due linee indirizzate analogiche, tastiera di programmazione ed abilitazione funzioni, display a 32 caratteri su due righe, segnalazione ottica ed acustica di preallarme/allarme generale e guasti, uscite per sirena e guasto, interfaccia seriale, fino a 32 rivelatori indirizzabili, 16 rivelatori per linea, alimenatzione 220 V-50Hz, batterie tampone per autonomia 24 h, contenitore metallico con grado di protezione IP 43, compresa l'attivazione dell'impianto |  | cad | 5839.2986
E.4.035.005.01 | IMPIANTI ELETTRICI | OPERE COMPIUTE | IMPIANTI DI ILLUMINAZIONE ED ALIMENTAZIONE ELETTRICA | Apparecchio di illuminazione a bandiera IP 40, alimentazione ordinaria 220 V c.a. da 120 minuti di autonomia, con lampada fluorescente, non permanete 2x6 |  | cad | 153.7707
E.4.035.010.01 | IMPIANTI ELETTRICI | OPERE COMPIUTE | IMPIANTI DI ILLUMINAZIONE ED ALIMENTAZIONE ELETTRICA | Apparecchi di illuminazione stagni per lampade fluorescenti, Ip 65, alimetazione ordinaria 220 V c.a., 120-180 minuti di autonomia, non permanente 6 W |  | cad | 116.3951
E.4.035.015.01 | IMPIANTI ELETTRICI | OPERE COMPIUTE | IMPIANTI DI ILLUMINAZIONE ED ALIMENTAZIONE ELETTRICA | Apparecchi di illuminazione stagni per lampade fluorescenti, IP 65, alimentazione ordinaria 220 V c.a., 120-180 minuti di autonomia, sistema di alimentazione in emergenza idoneo per installazione su apparecchi con lampade fluorescenti da 4 a 65 W, completo di unità di conversione elettronica, batterie ricaricabili al Ni-Cd, indicatori led, per illuminazione permanente 18-58 W, |  | cad | 63.5147
E.4.035.020.01 | IMPIANTI ELETTRICI | OPERE COMPIUTE | IMPIANTI DI ILLUMINAZIONE ED ALIMENTAZIONE ELETTRICA | Apparecchi di illuminazione stagni per lampade fluorescenti IP 65, alimentazione ordinaria 220 V c.a., 120-180 autonomia, apparecchio di illuminazione d'emergenza con sensore, completo di lampade relè di servizio per intervento automatico, di rivelatore di presenza di gas o fumo e relativa segnalazione acustica-luminosa | gas-metano | cad | 200.5863
E.4.035.020.02 | IMPIANTI ELETTRICI | OPERE COMPIUTE | IMPIANTI DI ILLUMINAZIONE ED ALIMENTAZIONE ELETTRICA | Apparecchi di illuminazione stagni per lampade fluorescenti IP 65, alimentazione ordinaria 220 V c.a., 120-180 autonomia, apparecchio di illuminazione d'emergenza con sensore, completo di lampade relè di servizio per intervento automatico, di rivelatore di presenza di gas o fumo e relativa segnalazione acustica-luminosa | GPL | cad | 207.7104
E.4.035.020.03 | IMPIANTI ELETTRICI | OPERE COMPIUTE | IMPIANTI DI ILLUMINAZIONE ED ALIMENTAZIONE ELETTRICA | Apparecchi di illuminazione stagni per lampade fluorescenti IP 65, alimentazione ordinaria 220 V c.a., 120-180 autonomia, apparecchio di illuminazione d'emergenza con sensore, completo di lampade relè di servizio per intervento automatico, di rivelatore di presenza di gas o fumo e relativa segnalazione acustica-luminosa | CO2 | cad | 244.5668
E.4.035.020.04 | IMPIANTI ELETTRICI | OPERE COMPIUTE | IMPIANTI DI ILLUMINAZIONE ED ALIMENTAZIONE ELETTRICA | Apparecchi di illuminazione stagni per lampade fluorescenti IP 65, alimentazione ordinaria 220 V c.a., 120-180 autonomia, apparecchio di illuminazione d'emergenza con sensore, completo di lampade relè di servizio per intervento automatico, di rivelatore di presenza di gas o fumo e relativa segnalazione acustica-luminosa | fumo | cad | 269.8958
E.4.035.025.01 | IMPIANTI ELETTRICI | OPERE COMPIUTE | IMPIANTI DI ILLUMINAZIONE ED ALIMENTAZIONE ELETTRICA | Soccorritori tipo non permanente (NP) idonei ad alimentare le utenze in assenza della rete ordinaria, 220 V c.a., completi di batterie di accumulatori di tipo ermetico a lunga durata, carica batterie, strumentazione per la verifica autonomia residua ad intervento entro 0,5 secondi, pannello di controllo, relè, autonomia 60 minuti, compresa l'attivazione dell'impianto, con uscita in c.c. 12 V, potenza 200 W |  | cad | 1547.3442
E.4.035.030.01 | IMPIANTI ELETTRICI | OPERE COMPIUTE | IMPIANTI DI ILLUMINAZIONE ED ALIMENTAZIONE ELETTRICA | Soccorritori tipo permanente (P) in grado di alimentare il carico sia in presenza che in assenza di rete ordinaria, 220 V-50Hz, con tempo di intervento nullo, uscita collegata in parallelo alle batterie, completo di batterie di accumulatori di tipo ermetico a lunga durata in grado di consentire un autonomia di 60 minuti, carica batterie, strumentazione per verifica autonomia residua, pannello di controllo, compresa l'attivazione dlel'impianto, con uscita in c.c. 24 V, potenza 200 W |  | cad | 1974.8947
E.4.035.035.01 | IMPIANTI ELETTRICI | OPERE COMPIUTE | IMPIANTI DI ILLUMINAZIONE ED ALIMENTAZIONE ELETTRICA | Gruppo di continuità assoluta, 220 - 50 Hz monofase, con scomparto batterie incorporato e batterie in dotazione valore convenzionale del fattore di potenza cosfi pari a 0,8, caratteristiche nominali della tensione in ingresso uguali a quelle in uscita, compresa l'attivazione dell'inpianto, tipo "COB", stabilità di tensione pari a 1%, potenza apparente nominale 500 VA, autonomia potenza nominale 5 minuti |  | cad | 1241.0698
E.4.035.040.01 | IMPIANTI ELETTRICI | OPERE COMPIUTE | IMPIANTI DI ILLUMINAZIONE ED ALIMENTAZIONE ELETTRICA | Gruppo di continuità assoluta tipo "COB", 380V 50 Hz trifase, potenza apparente da 10 a 30 KVA, con comparto batterie incorporato o con armadio separato e batterie in dotazione, valore convenzionale del fattore di potenza cosfi pari a 0,8, caratteristiche nominali della tensione in ingresso uguali a quelle di uscita, stabilità di tensione pari a 1%, compresa l'attivazione dell'impianto, potenza nominale 10 KVA, autonomia nominale 0 minuti |  | cad | 10617.0217
E.4.035.045.01 | IMPIANTI ELETTRICI | OPERE COMPIUTE | IMPIANTI DI ILLUMINAZIONE ED ALIMENTAZIONE ELETTRICA | Accumulatori stazionari al piombo tipo ermetico a ricombinazione dei gas, con elettrolito in soluzione acquosa di acido solforico e piastre in lega di piombo-calcio-stagno, contenitore monoblocco in ABS ritardante la fiamma con valvola di sicurezza, conformi CEI 21.6, temperatura di lavoro da - 10°C a + 40°C, inclusi tassa COBAT, cavi, accessori e morsettiere per cablaggio, 12 V, capacità 25 Ah |  | cad | 89.0825
E.4.040.005.01 | IMPIANTI ELETTRICI | OPERE COMPIUTE | IMPIANTI ANTIFURTO E INTRUSIONE | Rivelatore infrarosso passivo miniaturizzato, in materiale plastico, con led di controllo funzionalità, circuito di memoria impulsi, alimentazione 9-16 V in c.c., angolo di lettura 75°, conforme CEI 79.2 I° livello, compresa l'attivazione dell'impianto, montaggio a parete, portata 8 m con lente per copertura ad ampio numero di raggi |  | cad | 77.8667
E.4.040.010.01 | IMPIANTI ELETTRICI | OPERE COMPIUTE | IMPIANTI ANTIFURTO E INTRUSIONE | Rivelatore infrarosso passivo miniaturizzato, in materiale plastico, con led di controllo funzionalità, circuito di memoria impulsi, alimentazione 9-16 V in c.c., angolo di lettura 75°, conforme CEI 79.2 I° livello, compresa l'attivazione dell'impianto, rivelatore volumetrico a doppia tecnologia, a microonde, in contenitore plastico con staffa di supporto a parete e snodo, circuito di memoria allarme, compreso l'attivazione dell'impianto, portata 12 m, angolo di copertura pari a 140° conforme CEI 79.2 II° livello |  | cad | 150.759
E.4.040.015.01 | IMPIANTI ELETTRICI | OPERE COMPIUTE | IMPIANTI ANTIFURTO E INTRUSIONE | Rivelatore infrarosso passivo miniaturizzato, in materiale plastico, con led di controllo funzionalità, circuito di memoria impulsi, alimentazione 9-16 V in c.c., angolo di lettura 75°, conforme CEI 79.2 I° livello, compresa l'attivazione dell'impianto, rivelatore di rottura vetro, compresa l'attivazione dell'impianto microfonico tipo piezoelettrico, copertura fino a 60 mq di superficie verticale |  | cad | 130.3837
E.4.040.020.01 | IMPIANTI ELETTRICI | OPERE COMPIUTE | IMPIANTI ANTIFURTO E INTRUSIONE | Rivelatori per interno via etere, rivelatore infrarosso passivo in materiale plastico con staffa snodata, circuito antimonomissione, funzione di test, trasmettiroe quarzato programmabile con portata di trasmissione in cmpo libero di 150 m, alimentazione in c.c. con batteria alcalina 9 V, completo di segnalatore acustico di batteria, scarica compresa l'attivazione dell'impianto, copertura volumetrica con singola rivelazione, con lente fresnel multifascio, portata 12 m, angolo di lettura 90° |  | cad | 153.2203
E.4.040.025.01 | IMPIANTI ELETTRICI | OPERE COMPIUTE | IMPIANTI ANTIFURTO E INTRUSIONE | Rivelatore per interno via cavo, rivelatore volumetrico attivo a microonde, circuito di memoria allarme, con circuito antiaccecamento, conforme CEI 79.2 III° livello, compresa l'attivazione dell'impianto, portata 20 m |  | cad | 256.5718
E.4.040.030.01 | IMPIANTI ELETTRICI | OPERE COMPIUTE | IMPIANTI ANTIFURTO E INTRUSIONE | Rivelatori per interno via cavo, rivelatore microfonico slettivo da muro per casseforti, conforme CEI 79.2 II° livello, compresa l'attivazione dell'impianto |  | cad | 475.0618
E.4.040.035.01 | IMPIANTI ELETTRICI | OPERE COMPIUTE | IMPIANTI ANTIFURTO E INTRUSIONE | Barriera da esterno, dispositivo antimanomissione e antisabotaggio, completa di batteria tampone con autonomia 12 h, compresa l'attivazione dell'impianto, ad infrarosso attivo, 2 trasmettitori e 2 ricevitori, portata operativa 60m, conforme CEI 79.2 I° livello |  | cad | 942.9165
E.4.040.040.01 | IMPIANTI ELETTRICI | OPERE COMPIUTE | IMPIANTI ANTIFURTO E INTRUSIONE | Centrali a microprocessore via cavo cebtrale a zone, con 3 temporizzatori per la regolazione del tempo di ritardo ingresso, uscita e durata dell'allarme, 2 circuiti di comando dispositivi di segnalazione, circuito di alimentazione batterie, circuito per alimentazione e comando avvisatore da interno, led di visualizzazione allarmi, commutatore per inserimento con chiave meccanica, alimetazione stabilizzato 9-15 V, conforme CEI 79.2 I° livello, compresa l'attivazione dell'impianto a 4 zone parzializzabili di cui una ritardata, espandibile fino a 8 zone, completa di batteria 12 V - 6,5 Ah |  | cad | 514.4106
E.4.040.045.01 | IMPIANTI ELETTRICI | OPERE COMPIUTE | IMPIANTI ANTIFURTO E INTRUSIONE | Telecamera CCD bianco e nero, sensore 1/2" matrice 795x596 elementi, autoiris, standard TV CCIR, alimentazione 220 V-50 Hz, attacco a vite passo C per fissaggio obiettivo, compreso |  | cad | 572.9093
E.4.040.050.01 | IMPIANTI ELETTRICI | OPERE COMPIUTE | IMPIANTI ANTIFURTO E INTRUSIONE | Telecamera CCD a colori, sensore 1/3" matrice 512x582 elementi, risoluzione orizzontale 330 linee, autoiris, standard TV CCIR-Pal, alimentazione 220 V-50Hz, attacco a vite passo C per fissaggio obiettivo, compreso |  | cad | 964.7977
E.4.040.050.01 | IMPIANTI ELETTRICI | OPERE COMPIUTE | IMPIANTI ANTIFURTO E INTRUSIONE | Monitor da tavolo, alimentazione 220 V-50Hz, b/n da 12", risoluzione 800 linee, 2 ingressi separati |  | cad | 304.5713
E.4.040.055.01 | IMPIANTI ELETTRICI | OPERE COMPIUTE | IMPIANTI ANTIFURTO E INTRUSIONE | Videoregistratore, compresa l'attivazione dell'impianto, VHS, tipo "time lapse", con autonomia di 24 h, alimetazione 220 V c.a. |  | cad | 1648.8472
F.1.005.005.01 | OPERE DI DIFESA DEL SUOLO | MANO D'OPERA | DIFESA DEL SUOLO | Capo squadra, capo operaio, muratore |  | ora | 32.1012
F.1.005.010.01 | OPERE DI DIFESA DEL SUOLO | MANO D'OPERA | DIFESA DEL SUOLO | Operaio specializzato, muratore, pontatore, ferraiolo, autista |  | ora | 29.8146
F.1.005.015.01 | OPERE DI DIFESA DEL SUOLO | MANO D'OPERA | DIFESA DEL SUOLO | Operaio qualificato, aiuto carpentiere, apprendista muratore |  | ora | 28.0608
F.1.005.020.01 | OPERE DI DIFESA DEL SUOLO | MANO D'OPERA | DIFESA DEL SUOLO | Manovale specializzato, badilante |  | ora | 26.1405
F.1.010.005.01 | OPERE DI DIFESA DEL SUOLO | MANO D'OPERA | INGEGNERIA NATURALISTICA | Specializzato capo giardiniere super |  | ora | 25.1415
F.1.010.010.01 | OPERE DI DIFESA DEL SUOLO | MANO D'OPERA | INGEGNERIA NATURALISTICA | Specializzato giardiniere super |  | ora | 24.6198
F.1.010.015.01 | OPERE DI DIFESA DEL SUOLO | MANO D'OPERA | INGEGNERIA NATURALISTICA | Specializzato autista, potatore |  | ora | 23.9094
F.1.010.020.01 | OPERE DI DIFESA DEL SUOLO | MANO D'OPERA | INGEGNERIA NATURALISTICA | Qualificato super |  | ora | 23.2989
F.1.010.025.01 | OPERE DI DIFESA DEL SUOLO | MANO D'OPERA | INGEGNERIA NATURALISTICA | Qualificato |  | ora | 22.0668
F.1.010.030.01 | OPERE DI DIFESA DEL SUOLO | MANO D'OPERA | INGEGNERIA NATURALISTICA | Operaio comune |  | ora | 20.2353
F.1.015.005.01 | OPERE DI DIFESA DEL SUOLO | MANO D'OPERA | GUIDE ALPINE | Guida alpina per attività di sovrintendenza tecnica a lavori in esposizione e bonifica | tariffa giornaliera | giorno | 225.6875
F.1.015.005.02 | OPERE DI DIFESA DEL SUOLO | MANO D'OPERA | GUIDE ALPINE | Guida alpina per attività di sovrintendenza tecnica a lavori in esposizione e bonifica | tariffa oraria | ora | 41.5725
F.1.015.010.01 | OPERE DI DIFESA DEL SUOLO | MANO D'OPERA | GUIDE ALPINE | Accompagnatore di media montagna | tariffa giornaliera | giorno | 178.181
F.1.015.010.02 | OPERE DI DIFESA DEL SUOLO | MANO D'OPERA | GUIDE ALPINE | Accompagnatore di media montagna | tariffa oraria | ora | 32.6715
F.3.005.005.01 | OPERE DI DIFESA DEL SUOLO | MATERIALI | INERTI | Sabbia viva | di fiume | m³ | 24.9
F.3.015.005.01 | OPERE DI DIFESA DEL SUOLO | MATERIALI | PIETRAME | Fornitura di pietrame spaccato di roccia scistosa o granitica con spessore superiore a 30 cm franco cava |  | t. | 28.402
F.3.015.010.01 | OPERE DI DIFESA DEL SUOLO | MATERIALI | PIETRAME | Pietrame di tipo calcareo per scogliere (franco cava) | piccola e media pezzatura (fino a 1 m³) | t. | 8.525
F.3.015.010.02 | OPERE DI DIFESA DEL SUOLO | MATERIALI | PIETRAME | Pietrame di tipo calcareo per scogliere (franco cava) | massi ciclopici (oltre 1 m³) | t. | 9.658
F.3.015.015.01 | OPERE DI DIFESA DEL SUOLO | MATERIALI | PIETRAME | Pietrame di tipo calcareo per scogliere (franco cava) | massi ciclopici (oltre 1 m³) | t. | 6.82
F.3.045.020.01 | OPERE DI DIFESA DEL SUOLO | MATERIALI | FERRAMENTA, CHIODERIA, BULLONERIA | Gabbioni a scatola in rete di filo di ferro a tripla torsione e zincatua |  | kg. | 1.5805
F.3.045.025.01 | OPERE DI DIFESA DEL SUOLO | MATERIALI | FERRAMENTA, CHIODERIA, BULLONERIA | Fune in fili di acciaio zincato ed anima in acciaio (diametro: 16-18mm.) |  | m | 2.4743
F.3.045.030.01 | OPERE DI DIFESA DEL SUOLO | MATERIALI | FERRAMENTA, CHIODERIA, BULLONERIA | Morsetto serrafune (diametro : 16-22 mm.) |  | cad. | 1.9729
F.3.050.005.01 | OPERE DI DIFESA DEL SUOLO | MATERIALI | CARPENTERIA METALLICA | Barra di acciaio munita di asola. | diametro: 16 mm., lunghezza > 60 cm. | cad. | 1.9729
F.3.050.005.02 | OPERE DI DIFESA DEL SUOLO | MATERIALI | CARPENTERIA METALLICA | Barra di acciaio munita di asola. | diametro: 20 mm., lunghezza > 80 cm. | cad. | 2.2563
F.3.050.010.01 | OPERE DI DIFESA DEL SUOLO | MATERIALI | CARPENTERIA METALLICA | Trave in acciaio tipo "HEB 100" |  | kg | 0.8393
F.3.055.005.01 | OPERE DI DIFESA DEL SUOLO | MATERIALI | MATERIALI PER OPERE DI INGEGNERIA NATURALISTICA | Palo appuntito di castagno . | diametro: 4cm., lunghezza: 30 cm. | cad. | 0.1635
F.3.055.005.02 | OPERE DI DIFESA DEL SUOLO | MATERIALI | MATERIALI PER OPERE DI INGEGNERIA NATURALISTICA | Palo appuntito di castagno . | diametro: 5 cm., lunghezza: 0,8-1 m. | cad. | 0.6758
F.3.055.005.03 | OPERE DI DIFESA DEL SUOLO | MATERIALI | MATERIALI PER OPERE DI INGEGNERIA NATURALISTICA | Palo appuntito di castagno . | diametro: 8-10 cm., lunghezza: 1 m. | cad. | 1.2971
F.3.055.005.04 | OPERE DI DIFESA DEL SUOLO | MATERIALI | MATERIALI PER OPERE DI INGEGNERIA NATURALISTICA | Palo appuntito di castagno . | diametro: 20 cm., lunghezza: 1,5 m. | cad. | 6.758
F.3.055.005.05 | OPERE DI DIFESA DEL SUOLO | MATERIALI | MATERIALI PER OPERE DI INGEGNERIA NATURALISTICA | Palo appuntito di castagno . | diametro: 23 cm., lunghezza: 2 m. | cad. | 8.4475
F.3.055.010.01 | OPERE DI DIFESA DEL SUOLO | MATERIALI | MATERIALI PER OPERE DI INGEGNERIA NATURALISTICA | Pertica di castagno | diametro: 8 cm., lunghezza: 2 m | cad. | 1.0137
F.3.055.010.02 | OPERE DI DIFESA DEL SUOLO | MATERIALI | MATERIALI PER OPERE DI INGEGNERIA NATURALISTICA | Pertica di castagno | diametro: 20 cm., lunghezza: 3 m | cad. | 8.4475
F.3.055.015.01 | OPERE DI DIFESA DEL SUOLO | MATERIALI | MATERIALI PER OPERE DI INGEGNERIA NATURALISTICA | Mezzo palo di castagno diametro: 10 cm., lunghezza: 2 m. |  | cad. | 1.1772
F.3.055.020.01 | OPERE DI DIFESA DEL SUOLO | MATERIALI | MATERIALI PER OPERE DI INGEGNERIA NATURALISTICA | Palo scortecciato di castagno diametro:10-25 cm. |  | m³ | 84.4423
F.3.055.025.01 | OPERE DI DIFESA DEL SUOLO | MATERIALI | MATERIALI PER OPERE DI INGEGNERIA NATURALISTICA | Verghe da intreccio di specie idonee per viminate |  | x 100 kg | 8.4475
F.3.055.030.01 | OPERE DI DIFESA DEL SUOLO | MATERIALI | MATERIALI PER OPERE DI INGEGNERIA NATURALISTICA | Ramaglia di conifere |  | x 100 kg | 10.137
F.3.055.035.01 | OPERE DI DIFESA DEL SUOLO | MATERIALI | MATERIALI PER OPERE DI INGEGNERIA NATURALISTICA | Sostanza vegetale secca (paglia in balle, fieno, ecc.) |  | x 100 kg | 11.2597
F.3.055.040.01 | OPERE DI DIFESA DEL SUOLO | MATERIALI | MATERIALI PER OPERE DI INGEGNERIA NATURALISTICA | Miscela bilanciata di sementi foraggere |  | kg | 3.379
F.3.055.045.01 | OPERE DI DIFESA DEL SUOLO | MATERIALI | MATERIALI PER OPERE DI INGEGNERIA NATURALISTICA | Terreno vegetale |  | m³ | 16.8841
F.3.055.050.01 | OPERE DI DIFESA DEL SUOLO | MATERIALI | MATERIALI PER OPERE DI INGEGNERIA NATURALISTICA | Fertilizzante organico liquido |  | kg | 0.8393
F.3.055.055.01 | OPERE DI DIFESA DEL SUOLO | MATERIALI | MATERIALI PER OPERE DI INGEGNERIA NATURALISTICA | Collante organico |  | kg | 2.2563
F.3.055.060.01 | OPERE DI DIFESA DEL SUOLO | MATERIALI | MATERIALI PER OPERE DI INGEGNERIA NATURALISTICA | Emulsione bituminosa |  | kg | 0.3379
F.3.055.065.01 | OPERE DI DIFESA DEL SUOLO | MATERIALI | MATERIALI PER OPERE DI INGEGNERIA NATURALISTICA | Carta catramata |  | m² | 1.6895
F.3.055.070.01 | OPERE DI DIFESA DEL SUOLO | MATERIALI | MATERIALI PER OPERE DI INGEGNERIA NATURALISTICA | Rete di fibra naturale (juta) maglia: 18x15 mm., peso: 500 g/m³ |  | m² | 1.4061
F.3.055.075.01 | OPERE DI DIFESA DEL SUOLO | MATERIALI | MATERIALI PER OPERE DI INGEGNERIA NATURALISTICA | Stuoia in fibra naturale |  | m² | 1.4933
F.3.055.080.01 | OPERE DI DIFESA DEL SUOLO | MATERIALI | MATERIALI PER OPERE DI INGEGNERIA NATURALISTICA | Fornitura di masselli in granito per copertina, spessore 30 cm. lavorati alla punta grossa su cinque facce. |  | m² | 95.702
F.3.055.085.01 | OPERE DI DIFESA DEL SUOLO | MATERIALI | MATERIALI PER OPERE DI INGEGNERIA NATURALISTICA | Fornitura di pietrame per gabbionate. |  | m³ | 13.1781
F.4.005.005.01 | OPERE DI DIFESA DEL SUOLO | OPERE COMPIUTE | SCAVI , DEMOLIZIONI, DECESPUGLIAMENTI, REINTERRI | Scavo di sbancamento all'aperto in materiale sciolto di qualsiasi natura e consistenza esclusa la roccia da mina ed i trovanti superiori a 0,75 m³ eseguito a macchina compreso la deviazione delle acque superficiali, l'aggottamento delle acque sul fondo dello scavo, l'eventuale decespugliamento, il reinterro a tergo delle strutture, la profilatura delle scarpate, il carico su mezzi, il trasporto e lo scarico del materiale in esubero alle pubbliche discariche poste in un raggio di 10 Km dal cantiere. | Per profondità inferiore a 4 m. | m³ | 4.5017
F.4.005.005.02 | OPERE DI DIFESA DEL SUOLO | OPERE COMPIUTE | SCAVI , DEMOLIZIONI, DECESPUGLIAMENTI, REINTERRI | Scavo di sbancamento all'aperto in materiale sciolto di qualsiasi natura e consistenza esclusa la roccia da mina ed i trovanti superiori a 0,75 m³ eseguito a macchina compreso la deviazione delle acque superficiali, l'aggottamento delle acque sul fondo dello scavo, l'eventuale decespugliamento, il reinterro a tergo delle strutture, la profilatura delle scarpate, il carico su mezzi, il trasporto e lo scarico del materiale in esubero alle pubbliche discariche poste in un raggio di 10 Km dal cantiere. | Per profondità superiore a 4 m. | m³ | 7.3139
F.4.005.010.01 | OPERE DI DIFESA DEL SUOLO | OPERE COMPIUTE | SCAVI , DEMOLIZIONI, DECESPUGLIAMENTI, REINTERRI | Scavo di sbancamento in roccia all'aperto anche in presenza di acqua compreso l'aggottamento delle acque di falda o meteoriche, le armature provvisorie di sostegno, l'eventuale trasporto a reimpiego del materiale o il carico sui mezzi, il trasporto e lo scarico del materiale in esubero a discarica posta in un raggio di 10 Km dal cantiere. | Eseguito mediante l'uso di esplosivo | m³ | 19.2494
F.4.005.010.02 | OPERE DI DIFESA DEL SUOLO | OPERE COMPIUTE | SCAVI , DEMOLIZIONI, DECESPUGLIAMENTI, REINTERRI | Scavo di sbancamento in roccia all'aperto anche in presenza di acqua compreso l'aggottamento delle acque di falda o meteoriche, le armature provvisorie di sostegno, l'eventuale trasporto a reimpiego del materiale o il carico sui mezzi, il trasporto e lo scarico del materiale in esubero a discarica posta in un raggio di 10 Km dal cantiere. | Eseguito mediante l'uso di martello demolitore su escavatore | m³ | 31.4138
F.4.005.015.01 | OPERE DI DIFESA DEL SUOLO | OPERE COMPIUTE | SCAVI , DEMOLIZIONI, DECESPUGLIAMENTI, REINTERRI | Scavo di fondazione a sezione obbligata eseguito a macchina in materiale sciolto di qualsiasi natura e consistenza, anche in presenza di acqua, esclusa la roccia ed i trovanti superiore a 0,75 m³, compresi gli aggottamenti e le deviazioni delle acque superficiali, l'eventuale rinterro, il carico sui mezzi, il trasporto e lo scarico del materiale in esubero alle pubbliche discariche poste in un raggio di 10 Km dal cantiere. |  | m³ | 6.4746
F.4.005.020.01 | OPERE DI DIFESA DEL SUOLO | OPERE COMPIUTE | SCAVI , DEMOLIZIONI, DECESPUGLIAMENTI, REINTERRI | Scavo di fondazione a sezione obbligata eseguito a mano compreso l'eventuali rinterro, gli aggottamenti, la deviazione delle acque superficiali, il carico sui mezzi, il trasporto e lo scarico del materiale in esubero alle discariche poste in un raggio di 10 Km dal cantiere. |  | m³ | 73.1826
F.4.005.025.01 | OPERE DI DIFESA DEL SUOLO | OPERE COMPIUTE | SCAVI , DEMOLIZIONI, DECESPUGLIAMENTI, REINTERRI | Scavo di sbancamento e fondazione in terra, eseguito in zone impervie, con uso di mezzi meccanici (definiti comunemente "ragno"), anche in presenza d'acqua, esclusa la roccia ed i trovanti superiore a 0,75 m³, compresi gli aggottamenti e le deviazioni delle acque superficiali. |  | m³ | 19.7072
F.4.005.030.01 | OPERE DI DIFESA DEL SUOLO | OPERE COMPIUTE | SCAVI , DEMOLIZIONI, DECESPUGLIAMENTI, REINTERRI | Scavo di sbancamento e fondazione in roccia, eseguito in zone impervie, eseguito con martello demolitore montato su mezzi meccanici definiti comunemente "ragno", anche in presenza d'acqua, compresi gli aggottamenti e le deviazioni delle acque superficiali. |  | m³ | 42.2157
F.4.005.035.01 | OPERE DI DIFESA DEL SUOLO | OPERE COMPIUTE | SCAVI , DEMOLIZIONI, DECESPUGLIAMENTI, REINTERRI | Scavo di fondazione in roccia a sezione obbligata compreso l'aggottamento delle acque di falda o meteoriche, l'eventuale trasporto a reimpiego del materiale o il carico sui mezzi, il trasporto e lo scarico a rifiuto del materiale in esubero in discarica posta in un raggio di 10 Km dal cantiere. | Eseguito mediante l'uso di martello demolitore su escavatore | m³ | 35.4686
F.4.005.035.02 | OPERE DI DIFESA DEL SUOLO | OPERE COMPIUTE | SCAVI , DEMOLIZIONI, DECESPUGLIAMENTI, REINTERRI | Scavo di fondazione in roccia a sezione obbligata compreso l'aggottamento delle acque di falda o meteoriche, l'eventuale trasporto a reimpiego del materiale o il carico sui mezzi, il trasporto e lo scarico a rifiuto del materiale in esubero in discarica posta in un raggio di 10 Km dal cantiere. | Eseguito a mano mediante l'uso di martello | m³ | 123.8458
F.4.005.040.01 | OPERE DI DIFESA DEL SUOLO | OPERE COMPIUTE | SCAVI , DEMOLIZIONI, DECESPUGLIAMENTI, REINTERRI | Demolizione di roccia in parete, con operai imbragati e trattenuti con funi, compresi i relativi oneri per eventuali ponteggi, carico, trasporto e smaltimento del materiale di risulta in discariche poste entro un raggio di 10 Km dal cantiere. | eseguito a mano con martello demolitore | m³ | 199.8406
F.4.005.040.02 | OPERE DI DIFESA DEL SUOLO | OPERE COMPIUTE | SCAVI , DEMOLIZIONI, DECESPUGLIAMENTI, REINTERRI | Demolizione di roccia in parete, con operai imbragati e trattenuti con funi, compresi i relativi oneri per eventuali ponteggi, carico, trasporto e smaltimento del materiale di risulta in discariche poste entro un raggio di 10 Km dal cantiere. | sovrapprezzo per imbrigliamento parete con rete a trefoli e legature con funi in acciaio | m³ | 0
F.4.005.045.01 | OPERE DI DIFESA DEL SUOLO | OPERE COMPIUTE | SCAVI , DEMOLIZIONI, DECESPUGLIAMENTI, REINTERRI | Demolizione completa di strutture fuori terra, eseguita con mezzi meccanici idonei, compreso il carico sui mezzi, il trasporto e lo scarico del materiale di risulta alle discariche poste entro un raggio di 10 Km dal cantiere. La demolizione sarà eseguita adottando tutte le cautele del caso e con l'uso di adatte attrezzature. | in muratura di mattoni o pietrame | m³ | 19.7072
F.4.005.045.02 | OPERE DI DIFESA DEL SUOLO | OPERE COMPIUTE | SCAVI , DEMOLIZIONI, DECESPUGLIAMENTI, REINTERRI | Demolizione completa di strutture fuori terra, eseguita con mezzi meccanici idonei, compreso il carico sui mezzi, il trasporto e lo scarico del materiale di risulta alle discariche poste entro un raggio di 10 Km dal cantiere. La demolizione sarà eseguita adottando tutte le cautele del caso e con l'uso di adatte attrezzature. | in calcestruzzo non armato | m³ | 30.9669
F.4.005.045.03 | OPERE DI DIFESA DEL SUOLO | OPERE COMPIUTE | SCAVI , DEMOLIZIONI, DECESPUGLIAMENTI, REINTERRI | Demolizione completa di strutture fuori terra, eseguita con mezzi meccanici idonei, compreso il carico sui mezzi, il trasporto e lo scarico del materiale di risulta alle discariche poste entro un raggio di 10 Km dal cantiere. La demolizione sarà eseguita adottando tutte le cautele del caso e con l'uso di adatte attrezzature. | in cemento armato | m³ | 130.3204
F.4.005.050.01 | OPERE DI DIFESA DEL SUOLO | OPERE COMPIUTE | SCAVI , DEMOLIZIONI, DECESPUGLIAMENTI, REINTERRI | Demolizione parziale di strutture murarie fuori terra, eseguita a mano o con idonei mezzi meccanici; valutata per la cubatura effettiva, compreso abbassamento e trasporto delle macerie alle pubbliche discariche poste entro un raggio di 10 Km dal cantiere, escluse le eventuali opere di presidio. | in muratura di mattoni o pietrame | m³ | 84.4423
F.4.005.050.02 | OPERE DI DIFESA DEL SUOLO | OPERE COMPIUTE | SCAVI , DEMOLIZIONI, DECESPUGLIAMENTI, REINTERRI | Demolizione parziale di strutture murarie fuori terra, eseguita a mano o con idonei mezzi meccanici; valutata per la cubatura effettiva, compreso abbassamento e trasporto delle macerie alle pubbliche discariche poste entro un raggio di 10 Km dal cantiere, escluse le eventuali opere di presidio. | in calcestruzzo non armato | m³ | 171.6968
F.4.005.050.03 | OPERE DI DIFESA DEL SUOLO | OPERE COMPIUTE | SCAVI , DEMOLIZIONI, DECESPUGLIAMENTI, REINTERRI | Demolizione parziale di strutture murarie fuori terra, eseguita a mano o con idonei mezzi meccanici; valutata per la cubatura effettiva, compreso abbassamento e trasporto delle macerie alle pubbliche discariche poste entro un raggio di 10 Km dal cantiere, escluse le eventuali opere di presidio. | in cemento armato | m³ | 309.6145
F.4.005.055.01 | OPERE DI DIFESA DEL SUOLO | OPERE COMPIUTE | SCAVI , DEMOLIZIONI, DECESPUGLIAMENTI, REINTERRI | Demolizione in breccia a sezione obbligata di strutture fuori terra, effettuata a mano o con idonei mezzi meccanici; valutate per la cubatura effettiva, compreso abbassamento e trasporto delle macerie alle pubbliche discariche poste entro un raggio di 10 Km dal cantiere, escluse le eventuali opere di presidio. | in muratura di mattoni o pietrame | m³ | 171.6968
F.4.005.055.02 | OPERE DI DIFESA DEL SUOLO | OPERE COMPIUTE | SCAVI , DEMOLIZIONI, DECESPUGLIAMENTI, REINTERRI | Demolizione in breccia a sezione obbligata di strutture fuori terra, effettuata a mano o con idonei mezzi meccanici; valutate per la cubatura effettiva, compreso abbassamento e trasporto delle macerie alle pubbliche discariche poste entro un raggio di 10 Km dal cantiere, escluse le eventuali opere di presidio. | in calcestruzzo non armato | m³ | 343.3936
F.4.005.055.03 | OPERE DI DIFESA DEL SUOLO | OPERE COMPIUTE | SCAVI , DEMOLIZIONI, DECESPUGLIAMENTI, REINTERRI | Demolizione in breccia a sezione obbligata di strutture fuori terra, effettuata a mano o con idonei mezzi meccanici; valutate per la cubatura effettiva, compreso abbassamento e trasporto delle macerie alle pubbliche discariche poste entro un raggio di 10 Km dal cantiere, escluse le eventuali opere di presidio. | in cemento armato | m³ | 619.229
F.4.005.060.01 | OPERE DI DIFESA DEL SUOLO | OPERE COMPIUTE | SCAVI , DEMOLIZIONI, DECESPUGLIAMENTI, REINTERRI | Esecuzione di perforazione in calcestruzzo o roccia per l'ancoraggio di spezzoni di acciaio per C.A., non compresi nel prezzo, compreso l'inghisaggio delle barre con malta espansiva. | Per fori di 35 mm. di diametro, profondità cm. 20 | n. | 11.2597
F.4.005.060.02 | OPERE DI DIFESA DEL SUOLO | OPERE COMPIUTE | SCAVI , DEMOLIZIONI, DECESPUGLIAMENTI, REINTERRI | Esecuzione di perforazione in calcestruzzo o roccia per l'ancoraggio di spezzoni di acciaio per C.A., non compresi nel prezzo, compreso l'inghisaggio delle barre con malta espansiva. | Per fori di 35 mm. di diametro, profondità cm. 40 | n. | 16.8841
F.4.005.060.03 | OPERE DI DIFESA DEL SUOLO | OPERE COMPIUTE | SCAVI , DEMOLIZIONI, DECESPUGLIAMENTI, REINTERRI | Esecuzione di perforazione in calcestruzzo o roccia per l'ancoraggio di spezzoni di acciaio per C.A., non compresi nel prezzo, compreso l'inghisaggio delle barre con malta espansiva. | Per fori di 35 mm. di diametro, profondità cm. 60 | n. | 22.5194
F.4.005.060.04 | OPERE DI DIFESA DEL SUOLO | OPERE COMPIUTE | SCAVI , DEMOLIZIONI, DECESPUGLIAMENTI, REINTERRI | Esecuzione di perforazione in calcestruzzo o roccia per l'ancoraggio di spezzoni di acciaio per C.A., non compresi nel prezzo, compreso l'inghisaggio delle barre con malta espansiva. | Per fori di 35 mm. di diametro, profondità cm. 80 | n. | 28.1438
F.4.005.065.01 | OPERE DI DIFESA DEL SUOLO | OPERE COMPIUTE | SCAVI , DEMOLIZIONI, DECESPUGLIAMENTI, REINTERRI | Esecuzione di armatura delle pareti degli scavi costituita da cassero, montanti e puntoni atti a garantirne la stabilità anche in presenza di acque di falda. | fino a m. 2,00 di altezza | m² | 17.4509
F.4.005.065.02 | OPERE DI DIFESA DEL SUOLO | OPERE COMPIUTE | SCAVI , DEMOLIZIONI, DECESPUGLIAMENTI, REINTERRI | Esecuzione di armatura delle pareti degli scavi costituita da cassero, montanti e puntoni atti a garantirne la stabilità anche in presenza di acque di falda. | oltre m. 2,00 di altezza | m² | 33.2123
F.4.005.070.01 | OPERE DI DIFESA DEL SUOLO | OPERE COMPIUTE | SCAVI , DEMOLIZIONI, DECESPUGLIAMENTI, REINTERRI | Decespugliamento delle aree e delle scarpate arginali interessate dai lavori, l'eventuale carico sui mezzi del materiale di risulta, il trasporto e lo scarico a discarica idonea posta entro un raggio di 10 Km dal cantiere. |  | m² | 1.635
F.4.005.075.01 | OPERE DI DIFESA DEL SUOLO | OPERE COMPIUTE | SCAVI , DEMOLIZIONI, DECESPUGLIAMENTI, REINTERRI | Decespugliamento con mezzi meccanici semoventi di vegetazione legnosa di natura cespugliosa o arbustiva, con virgulti di età superiore ad un anno ma con diametro non superiore a cm. 6, compreso l’onere per il trasporto a rifiuto e/o smaltimento del materiale di risulta in discariche idonee poste in un raggio di 10 Km dal cantiere. | su superfici orizzontali | m² | 0.1417
F.4.005.075.02 | OPERE DI DIFESA DEL SUOLO | OPERE COMPIUTE | SCAVI , DEMOLIZIONI, DECESPUGLIAMENTI, REINTERRI | Decespugliamento con mezzi meccanici semoventi di vegetazione legnosa di natura cespugliosa o arbustiva, con virgulti di età superiore ad un anno ma con diametro non superiore a cm. 6, compreso l’onere per il trasporto a rifiuto e/o smaltimento del materiale di risulta in discariche idonee poste in un raggio di 10 Km dal cantiere. | su superfici in scarpata fino a m. 8.00 di lunghezza | m² | 0.2289
F.4.005.075.03 | OPERE DI DIFESA DEL SUOLO | OPERE COMPIUTE | SCAVI , DEMOLIZIONI, DECESPUGLIAMENTI, REINTERRI | Decespugliamento con mezzi meccanici semoventi di vegetazione legnosa di natura cespugliosa o arbustiva, con virgulti di età superiore ad un anno ma con diametro non superiore a cm. 6, compreso l’onere per il trasporto a rifiuto e/o smaltimento del materiale di risulta in discariche idonee poste in un raggio di 10 Km dal cantiere. | su superfici in scarpata oltre m. 8.00 di lunghezza | m² | 0.5559
F.4.005.080.01 | OPERE DI DIFESA DEL SUOLO | OPERE COMPIUTE | SCAVI , DEMOLIZIONI, DECESPUGLIAMENTI, REINTERRI | Esecuzione di taglio di piante in alveo, sulle scarpate o sulle aree interessate dai lavori, compresa l'estirpazione delle ceppaie, delle radici ed il carico sui mezzi, il traporto e lo scarico in discariche idonee poste in un raggio di 10 Km dal cantiere o l'accatastamento in area di cantiere | diametro inferiore a cm.20 | n. | 13.2326
F.4.005.080.02 | OPERE DI DIFESA DEL SUOLO | OPERE COMPIUTE | SCAVI , DEMOLIZIONI, DECESPUGLIAMENTI, REINTERRI | Esecuzione di taglio di piante in alveo, sulle scarpate o sulle aree interessate dai lavori, compresa l'estirpazione delle ceppaie, delle radici ed il carico sui mezzi, il traporto e lo scarico in discariche idonee poste in un raggio di 10 Km dal cantiere o l'accatastamento in area di cantiere | diametro superiore a cm.20 | n. | 25.615
F.4.005.085.01 | OPERE DI DIFESA DEL SUOLO | OPERE COMPIUTE | SCAVI , DEMOLIZIONI, DECESPUGLIAMENTI, REINTERRI | Esecuzione di taglio di piante in alveo, sulle scarpate o sulle aree interessate dai lavori, in zone impervie, compresa l'estirpazione delle ceppaie, delle radici ed il carico sui mezzi, il traporto e lo scarico in discariche idonee poste in un raggio di 10 Km dal cantiere o l'accatastamento in area di cantiere | diametro inferiore a cm.20 | n. | 56.2985
F.4.005.085.02 | OPERE DI DIFESA DEL SUOLO | OPERE COMPIUTE | SCAVI , DEMOLIZIONI, DECESPUGLIAMENTI, REINTERRI | Esecuzione di taglio di piante in alveo, sulle scarpate o sulle aree interessate dai lavori, in zone impervie, compresa l'estirpazione delle ceppaie, delle radici ed il carico sui mezzi, il traporto e lo scarico in discariche idonee poste in un raggio di 10 Km dal cantiere o l'accatastamento in area di cantiere | diametro superiore a cm.20 | n. | 101.3264
F.4.005.090.01 | OPERE DI DIFESA DEL SUOLO | OPERE COMPIUTE | SCAVI , DEMOLIZIONI, DECESPUGLIAMENTI, REINTERRI | Taglio e sfalcio su superfici piane o inclinate di canna palustre, vegetazione erbacea e arbustiva, compreso il carico sui mezzi, il traporto e lo scarico del materiale di risulta in discariche idonee poste in un raggio di 10 Km dal cantiere. E’ inoltre compreso quanto altro occorre per dare il lavoro finito. | eseguito a mano | m² | 0.3379
F.4.005.090.02 | OPERE DI DIFESA DEL SUOLO | OPERE COMPIUTE | SCAVI , DEMOLIZIONI, DECESPUGLIAMENTI, REINTERRI | Taglio e sfalcio su superfici piane o inclinate di canna palustre, vegetazione erbacea e arbustiva, compreso il carico sui mezzi, il traporto e lo scarico del materiale di risulta in discariche idonee poste in un raggio di 10 Km dal cantiere. E’ inoltre compreso quanto altro occorre per dare il lavoro finito. | eseguito con mezzi meccanici | m² | 0.1417
F.4.005.095.01 | OPERE DI DIFESA DEL SUOLO | OPERE COMPIUTE | SCAVI , DEMOLIZIONI, DECESPUGLIAMENTI, REINTERRI | Decespugliamento sul fondo e sulle rive con barca con raccolta delle specie erbacee tagliate mediante rastrello per una profondità massima di 2,50 m. in modo da lavorare per tratti e consentire il minimo deflusso vitale. |  | 1000 m² | 84.4423
F.4.005.100.01 | OPERE DI DIFESA DEL SUOLO | OPERE COMPIUTE | SCAVI , DEMOLIZIONI, DECESPUGLIAMENTI, REINTERRI | Esecuzione di dragaggio in alveo compreso il carico sui mezzi, il trasporto e lo smaltimento alle discariche idonee poste entro un raggio di 10 km dalla zona dei lavori. | Fino alla profondità di 0,50 mt. | m² | 3.7169
F.4.005.105.01 | OPERE DI DIFESA DEL SUOLO | OPERE COMPIUTE | SCAVI , DEMOLIZIONI, DECESPUGLIAMENTI, REINTERRI | Esecuzione di dragaggio in acqua con uso di pontone, non compreso nel prezzo, con escavatore e/o benna mordente e/o idrovora dove consentito, compreso il carico sui mezzi, il trasporto e lo smaltimento alle discariche idonee poste entro un raggio di 10 km dalla zona dei lavori, compreso onere di smaltimento. |  | m³ | 19.7072
F.4.005.110.01 | OPERE DI DIFESA DEL SUOLO | OPERE COMPIUTE | SCAVI , DEMOLIZIONI, DECESPUGLIAMENTI, REINTERRI | Spurgo con barca per modellazione del fondo con accatastamento del materiale in esubero ai lati per una profondità massima di 2,50 m. in modo da lavorare per tratti e consentire il minimo deflusso vitale. |  | 1000 m² | 45.0388
F.4.005.115.01 | OPERE DI DIFESA DEL SUOLO | OPERE COMPIUTE | SCAVI , DEMOLIZIONI, DECESPUGLIAMENTI, REINTERRI | Formazione di argini in terra o materiale misto, tale da consentire una edeguata compattazione, eseguiti a strati di 40 cm. di spessore, umidificati, compattati, compresa la perfetta profilatura delle scarpate. | Con materiali proveniente da cave | m³ | 22.5194
F.4.005.115.02 | OPERE DI DIFESA DEL SUOLO | OPERE COMPIUTE | SCAVI , DEMOLIZIONI, DECESPUGLIAMENTI, REINTERRI | Formazione di argini in terra o materiale misto, tale da consentire una edeguata compattazione, eseguiti a strati di 40 cm. di spessore, umidificati, compattati, compresa la perfetta profilatura delle scarpate. | Con materiali proveniente dagli scavi di cantiere | m³ | 7.3139
F.4.005.120.01 | OPERE DI DIFESA DEL SUOLO | OPERE COMPIUTE | SCAVI , DEMOLIZIONI, DECESPUGLIAMENTI, REINTERRI | Sistemazione di rilevato arginale o riempimento di fossi o a colmata di bassure o reintero delle opere con idoneo materiale, compresa la stesa e la compattazione a strati e la profilatura delle scarpate e della sommità arginale. | Con materiale proveniente da cave | m³ | 18.0177
F.4.005.125.01 | OPERE DI DIFESA DEL SUOLO | OPERE COMPIUTE | SCAVI , DEMOLIZIONI, DECESPUGLIAMENTI, REINTERRI | Sondaggio esplorativo eseguito in terreno di qualsiasi natura e consistenza, asciutto, bagnato o melmoso, anche in presenza di acqua, per l'individuazione preventiva di servizi e canalizzazioni esistenti, eseguito a macchina c/o a mano, secondo le necessità.Sono compresi: le sbadacchiature e relativo recupero; la demolizione delle normali sovrastrutture quali pavimentazioni stradali o simili; il carico, il trasporto e lo scarico a rifiuto a qualsiasi distanza del materiale di risulta; il rinterro con idonei materiali inerti; il ripristino delle canalizzazioni rintracciate, se danneggiate nel ritrovamento; il ripristino dello stato dei luoghi per consentirne l'utilizzo come in precedenza; la fornitura alla D.L. di planimetrie e sezioni trasversali corredate da idoneo materiale fotografico. E’ inoltre compreso quanto altro occorre per dare il lavoro finito, all'uso che ne compete. |  | a corpo | 0
F.4.015.005.01 | OPERE DI DIFESA DEL SUOLO | OPERE COMPIUTE | OPERE IN PIETRA | Esecuzione di muratura in elevazione costituita da paramento a fiume in pietrame spaccato con rientranza non inferiore a cm. 30 e calcestruzzo con Rck 25 N/mm² compresa la stilatura dei giunti sulla faccia a vista con malta a 4 ql. di cemento R325, i ponteggi, escluso il ferro d'armatura ed i casseri. |  | m³ | 162.1292
F.4.015.010.01 | OPERE DI DIFESA DEL SUOLO | OPERE COMPIUTE | OPERE IN PIETRA | Esecuzione di muratura a secco eseguita con pietre di forma regolare collegate fra loro con scaglie e zeppe e con faccia a vista regolarizzata e rifinita, compreso ponteggi, trasporto e preparazione delle pietre. | con una faccia a vista | m³ | 194.5467
F.4.015.010.02 | OPERE DI DIFESA DEL SUOLO | OPERE COMPIUTE | OPERE IN PIETRA | Esecuzione di muratura a secco eseguita con pietre di forma regolare collegate fra loro con scaglie e zeppe e con faccia a vista regolarizzata e rifinita, compreso ponteggi, trasporto e preparazione delle pietre. | on due facce a vista | m³ | 226.9746
F.4.015.015.01 | OPERE DI DIFESA DEL SUOLO | OPERE COMPIUTE | OPERE IN PIETRA | Rivestimento di strutture in calcestruzzo con pietrame e malta di cemento, compreso ogni onere per la fornitura, trasporto, posa in opera e preparazione delle pietre, per i ponteggi a qualsiasi altezza o profondità, per la preparazione delle malte e per la stilatura dei giunti con malta di cemento R 325 a 4 q.li. | spessore minimo del rivestimento cm. 25 | m² | 54.0466
F.4.015.020.01 | OPERE DI DIFESA DEL SUOLO | OPERE COMPIUTE | OPERE IN PIETRA | Formazione di rivestimento in ciottoli di fiume o di cava di pezzatura 20-25 cm. e malta cementizia disposti in corsi orizzontali con il lato a vista maggiore disposto orizzontalmente il tutto alla stessa guisa dei muri originari. Nel prezzo è compresa la stilatura delle fughe ed i necessari ponteggi. | spessore minimo del rivestimento cm. 25 | m² | 135.1007
F.4.015.025.01 | OPERE DI DIFESA DEL SUOLO | OPERE COMPIUTE | OPERE IN PIETRA | Fornitura e posa in opera di pietrame di cava delle Prealpi, di pezzatura idonea fino a Kg. 2500, posto in opera con mezzi meccanici, a formazione di scogliere e rivestimenti di scarpate, misurato in opera con il metodo delle sezioni ragguagliate. |  | m³ | 37.2937
F.4.015.030.01 | OPERE DI DIFESA DEL SUOLO | OPERE COMPIUTE | OPERE IN PIETRA | Fornitura e posa in opera di blocchi di pietra granitica per scogliere o pennelli, di volume singolo non inferiorea 1/4 di m³, disposti in opera sotto sagoma con chiusura dei vani e dei fori mediante piccole scaglie, compreso lo spianamento del terreno per la formazione del piano di appoggio. | con blocchi provenienti da cave | m³ | 45.937
F.4.015.030.02 | OPERE DI DIFESA DEL SUOLO | OPERE COMPIUTE | OPERE IN PIETRA | Fornitura e posa in opera di blocchi di pietra granitica per scogliere o pennelli, di volume singolo non inferiorea 1/4 di m³, disposti in opera sotto sagoma con chiusura dei vani e dei fori mediante piccole scaglie, compreso lo spianamento del terreno per la formazione del piano di appoggio. | con blocchi presenti sul posto | m³ | 29.7282
F.4.015.035.01 | OPERE DI DIFESA DEL SUOLO | OPERE COMPIUTE | OPERE IN PIETRA | Fornitura e posa in opera di blocchi di pietra calcarea per scogliere o pennelli, di volume singolo non inferiorea 1/4 di m³, disposti in opera sotto sagoma con chiusura dei vani e dei fori mediante piccole scaglie, compreso lo spianamento del terreno per la formazione del piano di appoggio. | con blocchi provenienti da cave | m³ | 43.2372
F.4.015.035.02 | OPERE DI DIFESA DEL SUOLO | OPERE COMPIUTE | OPERE IN PIETRA | Fornitura e posa in opera di blocchi di pietra calcarea per scogliere o pennelli, di volume singolo non inferiorea 1/4 di m³, disposti in opera sotto sagoma con chiusura dei vani e dei fori mediante piccole scaglie, compreso lo spianamento del terreno per la formazione del piano di appoggio. | con blocchi presenti sul posto | m³ | 27.018
F.4.015.040.01 | OPERE DI DIFESA DEL SUOLO | OPERE COMPIUTE | OPERE IN PIETRA | Formazione di scogliera alla rinfusa eseguita con massi di pietra granitica di volume singolo non inferiore ad 1/4 di m³ con chiusura dei vani con materiale arido o terra vegetale quest’ultima esclusa dal prezzo, compreso lo scavo e lo spianamento del terreno per il piano di appoggio, il tombamento a tergo con il materiale proveniente dallo scavo | con blocchi provenienti da cave | m³ | 29.7282
F.4.015.040.02 | OPERE DI DIFESA DEL SUOLO | OPERE COMPIUTE | OPERE IN PIETRA | Formazione di scogliera alla rinfusa eseguita con massi di pietra granitica di volume singolo non inferiore ad 1/4 di m³ con chiusura dei vani con materiale arido o terra vegetale quest’ultima esclusa dal prezzo, compreso lo scavo e lo spianamento del terreno per il piano di appoggio, il tombamento a tergo con il materiale proveniente dallo scavo | con blocchi presenti sul posto | m³ | 21.6186
F.4.015.045.01 | OPERE DI DIFESA DEL SUOLO | OPERE COMPIUTE | OPERE IN PIETRA | Formazione di selciatone con grossi massi di pietra scistosa o granitica sbozzati, eseguito sotto sagoma con chiusura dei fori mediante piccole scaglie, compreso lo scavo e lo spianamento del piano di appoggio. | Con massi di cava | m³ | 47.2868
F.4.015.045.02 | OPERE DI DIFESA DEL SUOLO | OPERE COMPIUTE | OPERE IN PIETRA | Formazione di selciatone con grossi massi di pietra scistosa o granitica sbozzati, eseguito sotto sagoma con chiusura dei fori mediante piccole scaglie, compreso lo scavo e lo spianamento del piano di appoggio. | Con massi del posto | m³ | 30.806
F.4.015.050.01 | OPERE DI DIFESA DEL SUOLO | OPERE COMPIUTE | OPERE IN PIETRA | Sistemazione con mezzi meccanici della sommità e delle scarpate di pietrame con regolarizzazione dei blocchi su superfici pianeggianti. |  | m² | 3.1915
F.4.015.055.01 | OPERE DI DIFESA DEL SUOLO | OPERE COMPIUTE | OPERE IN PIETRA | Intasamento di scogliera con calcestruzzo per fondazioni non armate con Rck=>30 N/mm² in ragione di 0.25 mc/m²della superficie della scogliera compresa la stilatura dei giunti. |  | m² | 28.64
F.4.015.060.01 | OPERE DI DIFESA DEL SUOLO | OPERE COMPIUTE | OPERE IN PIETRA | Formazione di copertina di masselli di granito lavorati alla punta grossa su cinque facce, dello spessore di cm. 30 e delle dimensioni in superficie non inferiore a m² 0,25, compreso il sottofondo di collegamento con malta dosata a 4 ql. di cemento R325, la stilatura dei giunti, escluse le barre di fissaggio. |  | m² | 324.248
F.4.015.065.01 | OPERE DI DIFESA DEL SUOLO | OPERE COMPIUTE | OPERE IN PIETRA | Formazione di gaveta per traverse o briglie formata con pietrame spaccato scistoso o granitico, intasato con malta a 4 ql. dicemento R 325, compresa la fugatura dei giunti, la lavorazione in faccia a vista delleventuale dentello a fiume escluse le barre di fissaggio. |  | m² | 81.0646
F.4.015.070.01 | OPERE DI DIFESA DEL SUOLO | OPERE COMPIUTE | OPERE IN PIETRA | Fornitura e posa in opera di gabbioni a scatola con rete a doppia torsione di diametro e maglia secondo le specifiche di progetto, conforme alle normative vigenti, compreso il filo di ferro zincato per i tiranti e per le legature, la fornitura e il riempimento con pietrame sia di torrente che di cava, sistemato a regola d'arte con formazione delle facce in vista con elementi di maggiore grossezza. |  | m³ | 108.0827
F.4.015.085.01 | OPERE DI DIFESA DEL SUOLO | OPERE COMPIUTE | OPERE IN PIETRA | Muratura di mattoni pieni e malta cementizia confezionata con q.li 4,00 di cemento R 325 per m³ di sabbia a uno o più fronti, retta o curva, fino a m. 4,00 di altezza o profondità, di spessore superiore ad una testa; compreso i magisteri di immorsature, spigoli, sgusci e riseghe, entro e fuori terra, eventuale configurazione a scarpa, i ponteggi e quanto altro occorre per dare il lavoro compiuto a regola d’arte |  | m³ | 351.2765
F.4.015.090.01 | OPERE DI DIFESA DEL SUOLO | OPERE COMPIUTE | OPERE IN PIETRA | Asportazione del legante sui giunti della faccia a vista del paramento arginale interessato dall’intervento di consolidamento mediante l’ausilio di scalpelli, anche pneumatici, previo taglio e allontanamento a rifiuto della vegetazione e della cotica erbosa insistenti. Nel prezzo è inoltre previsto e compensato la pulizia dei giunti del paramento in pietrame mediante getti d’acqua o aria compressa in modo da allontanare dalle cavità ogni impurezza e consentire di ricevere il rabbocco della malta a sigillatura, i ponteggi ed ogni altro onere per dare l’opera eseguita a perfetta regola d’arte |  | m² | 14.0532
F.4.015.095.01 | OPERE DI DIFESA DEL SUOLO | OPERE COMPIUTE | OPERE IN PIETRA | Rifacimento sigillatura e stilatura dei giunti sulla faccia a vista di muratura esistente con malta grassa di cemento, compreso i ponteggi, e quanto altro occorrente per dare l’opera ultimata a regola d’arte |  | m² | 13.509
F.4.030.005.01 | OPERE DI DIFESA DEL SUOLO | OPERE COMPIUTE | TUBAZIONI E STRUTTURE IN ACCIAIO | Fornitura e posa in opera di struttura o tubazione realizzata in lamiera d'acciaio tipo Finsider zincata a piastre portanti, completa di bulloneria, compresa la spruzzatura all'interno di vernice bituminosa o similare dello spessore di 600 microns, compresi pezzi speciali. |  | kg | 2.4276
F.4.030.010.01 | OPERE DI DIFESA DEL SUOLO | OPERE COMPIUTE | TUBAZIONI E STRUTTURE IN ACCIAIO | Fornitura e posa in opera di sabbione di cava per rinfianchi e copertura delle tubazioni compreso il trasporto, il deposito, ladistribuzione lungo gli scavi, la formazione di sottofondi compattati, i rinfianchi e le coperture secondo disegni di progetto. |  | m³ | 15.9471
F.4.040.005.01 | OPERE DI DIFESA DEL SUOLO | OPERE COMPIUTE | CARPENTERIA METALLICA | Fornitura e posa in opera di ferro lavorato per ringhiere, piccole paratoie, manufatti in genere comprese saldature, verniciatura con una mano di antiruggine e due mani di pittura oleosintetica. |  | kg | 2.6997
F.4.050.005.01 | OPERE DI DIFESA DEL SUOLO | OPERE COMPIUTE | SISTEMAZIONI AMBIENTALI | Intasamento di scogliera in massi con terreno vegetale da effettuarsi a mano compresa idrosemina delle interconnessioni con essenze prative locali e l'innaffiamento sino a germogliazione. |  | m² | 5.8389
F.4.050.015.01 | OPERE DI DIFESA DEL SUOLO | OPERE COMPIUTE | SISTEMAZIONI AMBIENTALI | Messa a dimora di piante mediante esecuzione di scavo, concimazione, ancoraggio con tutore, piantagione e reinterro, prima innaffiatura. | Per essenze arboree | n. | 24.8625
F.4.050.015.02 | OPERE DI DIFESA DEL SUOLO | OPERE COMPIUTE | SISTEMAZIONI AMBIENTALI | Messa a dimora di piante mediante esecuzione di scavo, concimazione, ancoraggio con tutore, piantagione e reinterro, prima innaffiatura. | Per essenze arbustive | n. | 6.4877
F.4.050.025.01 | OPERE DI DIFESA DEL SUOLO | OPERE COMPIUTE | SISTEMAZIONI AMBIENTALI | Rinverdimento tra i sassi con cespugli in fitocella come loppili, vilucchi, rovi e clematidi. |  | n. | 8.1096
F.4.050.030.01 | OPERE DI DIFESA DEL SUOLO | OPERE COMPIUTE | SISTEMAZIONI AMBIENTALI | Fornitura e posa in opera di stuoie in fibre sintetiche. Con tessuto da 300 gr/m² |  | m² | 4.5937
F.4.050.035.01 | OPERE DI DIFESA DEL SUOLO | OPERE COMPIUTE | SISTEMAZIONI AMBIENTALI | Sistemazione delle scarpate sotto sagoma con fornitura e posa di uno strato di terra vegetale di spessore non inferiore a cm.20, vagliata e rastrellata per l'esclusione dei sassi di pezzatura superiore a cm. 3-4, compreso inerbimento mediante idrosemina ad alta pressione, con irrorazione di soluzioni composte da miscugli selezionati di specie erbacee, fertilizzanti chimici organici, additivi e prodotti fito-ormonici; la irrigazione verrà eseguita con idroseminatrici. |  | m² | 3.8926
F.4.050.040.01 | OPERE DI DIFESA DEL SUOLO | OPERE COMPIUTE | SISTEMAZIONI AMBIENTALI | Sistemazione delle scarpate sotto sagoma con fornitura e posa di uno strato di terra vegetale di spessore non inferiore a cm. 20, vagliata e rastrellata per l’esclusione dei sassi di pezzatura superiore a cm. 3-4 per consentirne la semina |  | m² | 2.166
F.4.050.045.01 | OPERE DI DIFESA DEL SUOLO | OPERE COMPIUTE | SISTEMAZIONI AMBIENTALI | Semina di scarpate arginali e di banche con miscuglio di sementi prative, compresa la rastrellatura e l'innaffiamento delle superfici seminate sino a completa germinazione |  | m² | 1.2138
F.4.050.050.01 | OPERE DI DIFESA DEL SUOLO | OPERE COMPIUTE | SISTEMAZIONI AMBIENTALI | Semina di scarpate arginali e di banche con miscuglio di sementi prative, compresa la rastrellatura e l'innaffiamento delle superfici seminate sino a completa germinazione compresa concimazione e sfalcio. |  | m² | 1.6219
F.4.050.055.01 | OPERE DI DIFESA DEL SUOLO | OPERE COMPIUTE | SISTEMAZIONI AMBIENTALI | Inerbimento di scarpate sagomate e spianta eseguito a mano o mediante idonee apparecchiature con miscugli selezionati di specie erbacee, fertilizzanti chimici organici, eventuali additivi. | Inerbimento normale. | m² | 0.64877
F.4.050.055.02 | OPERE DI DIFESA DEL SUOLO | OPERE COMPIUTE | SISTEMAZIONI AMBIENTALI | Inerbimento di scarpate sagomate e spianta eseguito a mano o mediante idonee apparecchiature con miscugli selezionati di specie erbacee, fertilizzanti chimici organici, eventuali additivi. | Inerbimento normale oltre il limite della vegetazione arborea | m² | 0.97315
F.4.050.055.03 | OPERE DI DIFESA DEL SUOLO | OPERE COMPIUTE | SISTEMAZIONI AMBIENTALI | Inerbimento di scarpate sagomate e spianta eseguito a mano o mediante idonee apparecchiature con miscugli selezionati di specie erbacee, fertilizzanti chimici organici, eventuali additivi. | Inerbimento nero-verde. | m² | 1.5173
F.4.050.055.04 | OPERE DI DIFESA DEL SUOLO | OPERE COMPIUTE | SISTEMAZIONI AMBIENTALI | Inerbimento di scarpate sagomate e spianta eseguito a mano o mediante idonee apparecchiature con miscugli selezionati di specie erbacee, fertilizzanti chimici organici, eventuali additivi. | Inerbimento nero-verde oltre il limite della vegetazione arborea | m² | 1.9463
F.4.050.055.05 | OPERE DI DIFESA DEL SUOLO | OPERE COMPIUTE | SISTEMAZIONI AMBIENTALI | Inerbimento di scarpate sagomate e spianta eseguito a mano o mediante idonee apparecchiature con miscugli selezionati di specie erbacee, fertilizzanti chimici organici, eventuali additivi. | Inerbimento con reti di juta. | m² | 4.2693
F.4.050.065.01 | OPERE DI DIFESA DEL SUOLO | OPERE COMPIUTE | SISTEMAZIONI AMBIENTALI | Realizzazione di un inerbimento su di una superficie piana o inclinata mediante la semina di un miscuglio di sementi di specie erbacee selezionate e idonee al sito e distribuzione di una miscela composta da fieno o paglia e concime, mediante l’uso di irroratrici, esclusa la preparazione del piano di semina |  | m² | 1.7266
F.4.050.070.01 | OPERE DI DIFESA DEL SUOLO | OPERE COMPIUTE | SISTEMAZIONI AMBIENTALI | Realizzazione di un inerbimento su di una superficie piana o inclinata mediante la semina di un miscuglio di sementi di specie erbacee selezionate e idonee al sito, su di un letto di paglia distribuita uniformemente ed aspersione di un’emulsione bituminosa instabile con funzione protettiva, mediante l’uso di pompe irroratrici a zaino, esclusa la preparazione del piano di semina |  | m² | 1.7266
F.4.050.085.01 | OPERE DI DIFESA DEL SUOLO | OPERE COMPIUTE | SISTEMAZIONI AMBIENTALI | Esecuzione di protezione di sponda in alvei a debole pendenza e ricostruzione del manto vegetale sulla sponda, mediante copertura diffusa con rami di salici legati al terreno per mezzo di paletti in legno e filo di ferro zincato. |  | m² | 49.4529
F.4.050.090.01 | OPERE DI DIFESA DEL SUOLO | OPERE COMPIUTE | SISTEMAZIONI AMBIENTALI | Esecuzione di palificata di sponda costituita da tondami di larice infissi verticalmente della lunghezza di tre metri di cui due interrati, diametro 15-20 cm, da tronchi orizzontali (n.3) collocati in senso longitudinale e fissati ai primi con grossi chiodi, e da tronchi inseriti nella scarpata in senso trasversale, riempimento con pietrame degli interstizi fra i tondami longitudinali, messa a dimora di fascine di salice negli interstizi sovrastanti. Secondo le prescrizioni di progetto e/o particolari costruttivi. |  | m | 97.8175
F.4.050.095.01 | OPERE DI DIFESA DEL SUOLO | OPERE COMPIUTE | SISTEMAZIONI AMBIENTALI | Esecuzione di fascinata di rami vivi di salice legati insieme con fili di ferro fissati al terreno con paletti di legno e posati al di sopra del livello della portata di magra. Secondo le prescrizioni di progetto e/o particolari costruttivi. |  | m | 39.1772
F.4.050.100.01 | OPERE DI DIFESA DEL SUOLO | OPERE COMPIUTE | SISTEMAZIONI AMBIENTALI | Fornitura e posa di latifoglie di altezza 0.60-1.00 m., distanti 1,00-1,50 m. posate alla profondità di 0,50 m. Secondo le prescrizioni di progetto e/o particolari costruttivi. |  | m² | 1.894
F.4.050.105.01 | OPERE DI DIFESA DEL SUOLO | OPERE COMPIUTE | SISTEMAZIONI AMBIENTALI | Esecuzione di gradonate orizzontali realizzate mediante la posa di talee di salice alla distanza di 2 m. ed alla profondità di 1-1,5 m. Secondo le prescrizioni di progetto e/o particolari costruttivi. |  | m | 24.3183
F.4.050.110.01 | OPERE DI DIFESA DEL SUOLO | OPERE COMPIUTE | SISTEMAZIONI AMBIENTALI | Esecuzione di fascinate vive su pendii costituite da tondame morto diam. 10-15 cm. e talee di salice vive fissate al terreno con paletti in legno della lunghezza di 0.80-1.50 m. e del diam. di 8-12 cm. con interasse fra le fascinate di 1,50-2,00 m. Secondo le prescrizioni di progetto e/o particolari costruttivi. |  | m | 21.6186
F.4.050.115.01 | OPERE DI DIFESA DEL SUOLO | OPERE COMPIUTE | SISTEMAZIONI AMBIENTALI | Formazione di grigliato in pendenza mediante fornitura e posa di uno spessore di almeno 15-20 cm. di terra di coltura, la fornitura e la posa in opera di paletti rotondi del diametro di cm. 3 o rettangolari delle dimensioni di cm. 3 x 3, disposte a croce ortogonalmente e parallelamente alla linea di pendenza, formanti quadri di cm. 40 x 40 inchiodati o legati fra loro. Gli interstizi verranno riampiti con pacchi di rami vivi o secchi e con terra e, dove non è possibile, verranno piantate n. 2 talee di piante autoctone per ogno metro quadro. A copertura del grigliato, fissata ai tondelli, contro l'erosione superficiale, verrà posta una biostuoia tipo grunland. Secondo le prescrizioni di progetto e/o particolari costruttivi. |  | m² | 16.1355
F.4.050.120.01 | OPERE DI DIFESA DEL SUOLO | OPERE COMPIUTE | SISTEMAZIONI AMBIENTALI | Formazione di protezione di sponda in alvei a debole pendenza su cui posare la biostuoia, mediante la fornitura ed infissione, agli estremi della scarpata spondale ed ad interasse di m 1,00 di n. 2 pali verticali della lunghezza di ml 3,00 e diametro 12-15 cm., collegati in testa da palo del diametro 10-12 cm su cui verrà successivamente ancorata la biostuoia. Secondo le prescrizioni di progetto e/o particolari costruttivi. |  | m | 56.7463
F.4.050.130.01 | OPERE DI DIFESA DEL SUOLO | OPERE COMPIUTE | SISTEMAZIONI AMBIENTALI | Fornitura e inserimento di talee di specie arbustive (diametro: 1-5 cm., lunghezza: 70-80 cm.) ad elevata capacità vegetativa (ad esempio: salici) negli interstizi delle difese spondali (4 talee per metro quadrato) ed infisse nel terreno vegetale per almeno 50-60 cm., compreso ogni altro onere ed accessorio per eseguire il lavoro a regola d’arte. Secondo le prescrizioni di progetto e/o particolari costruttivi. |  | m² | 2.9195
F.4.050.135.01 | OPERE DI DIFESA DEL SUOLO | OPERE COMPIUTE | SISTEMAZIONI AMBIENTALI | Realizzazione di una banchina della profondità minima di 50 cm. con un interasse di 1,5-3 m. e messa a dimora di talee interrate per circa 3/4 della loro lunghezza ed appartenenti a specie arbustive o arboree ad elevata capacità vegetativa; successivo riempimento con il materiale di scavo proveniente dalla banchina superiore, compreso ogni altro onere ed accessorio per eseguire il lavoro a regola d’arte. Secondo le prescrizioni di progetto e/o particolari costruttivi. |  | m | 22.1523
F.4.050.140.01 | OPERE DI DIFESA DEL SUOLO | OPERE COMPIUTE | SISTEMAZIONI AMBIENTALI | Realizzazione di una banchina della profondità minima di 50 cm., con una contropendenza del 10% e con un interasse di 1-3 m. e messa a dimora di piantine di 2-3 anni appartenenti a specie in grado di emettere radici avventizie dal fusto, sporgenti dal terreno per 1/3 della loro lunghezza e con una densità di almeno 5 piante per metro, successivo riempimento con il materiale di scavo proveniente dalla banchina superiore, compreso ogni altro onere ed accessorio per eseguire il lavoro a regola d’arte. Secondo le prescrizioni di progetto e/o particolari costruttivi. |  | m | 22.1837
F.4.050.145.01 | OPERE DI DIFESA DEL SUOLO | OPERE COMPIUTE | SISTEMAZIONI AMBIENTALI | Realizzazione di una banchina della profondità minima di 50 cm. con una contropendenza del 10% e con un interasse di 2,5-3 m. e messa a dimora di talee o astoni, interrati per circa 3/4 della loro lunghezza, appartenenti a specie arbustive o arboree ad elevata capacità vegetativa; essi devono avere tutti i rami laterali ed essere almeno 10 per ogni metro lineare di sistemazione; inserimento di piantine radicate distanziate di 50 cm., ricoprimento con il materiale di scavo proveniente dalla banchina superiore, compreso ogni altro onere ed accessorio per eseguire il lavoro a regola d’arte. Secondo le prescrizioni di progetto e/o particolari costruttivi. Secondo le prescrizioni di progetto e/o particolari costruttivi. |  | m | 28.64
F.4.050.150.01 | OPERE DI DIFESA DEL SUOLO | OPERE COMPIUTE | SISTEMAZIONI AMBIENTALI | Realizzazione di una cordonata eseguita su di una banchina orizzontale della larghezza minima di 50 cm., con posa in opera, longitudinalmente, di stanghe con corteccia (diametro: 8 cm., lunghezza: 2 m.) per sostegno, successiva copertura della base con ramaglia di conifere e ricoprimento con terreno (spessore: 10 cm.) sul quale porre in opera le talee di salice (lunghezza: 60 cm., distanza: 5 cm.) distanziate di 10 cm. dal ciglio a monte; il tutto ricoperto con il materiale di scavo della cordonata superiore da realizzare ad un interasse variabile in funzione della natura del pendio, compreso ogni altro onere ed accessorio per eseguire il lavoro a regola d’arte. Secondo le prescrizioni di progetto e/o particolari costruttivi. |  | m | 31.3397
F.4.050.155.01 | OPERE DI DIFESA DEL SUOLO | OPERE COMPIUTE | SISTEMAZIONI AMBIENTALI | Realizzazione di una viminata costituita da paletti di legname idoneo (diametro: 5 cm., lunghezza: 1 m.), posti ad una distanza di 50 cm. ed infissi nel terreno per 70 cm. collegati con un intreccio di verghe (altezza: 30 cm.) legate con filo di ferro zincato (diametro: 3 mm.), compreso ogni altro onere ed accessorio per eseguire il lavoro a regola d’arte. Secondo le prescrizioni di progetto e/o particolari costruttivi. |  | m | 18.9189
F.4.050.160.01 | OPERE DI DIFESA DEL SUOLO | OPERE COMPIUTE | SISTEMAZIONI AMBIENTALI | Realizzazione di una fascinata eseguita su di una banchina orizzontale della profondità di 30-50 cm. e larga altrettanto, con posa in opera di fascine composte ognuna di 5 verghe, successivamente fissati al terreno con picchetti di legno (diametro: 5 cm., lunghezza: 1 m.) posti ogni 80 cm.; il tutto ricoperto con il materiale di risulta dello scavo a monte e compreso ogni altro onere ed accessorio per eseguire il lavoro a regola d’arte. Secondo le prescrizioni di progetto e/o particolari costruttivi. |  | m | 14.6496
F.4.050.165.01 | OPERE DI DIFESA DEL SUOLO | OPERE COMPIUTE | SISTEMAZIONI AMBIENTALI | Realizzazione di un drenaggio in trincea attraverso la posa in opera nello scavo (profondità: 50 cm.) di fascine costituite da verghe di specie arbustive o arboree ad elevata capacità vegetativa; riempimento con terreno di riporto e posa di talee, ogni 70 cm., aventi una funzione di fissaggio delle fascine; compreso ogni altro onere ed accessorio per eseguire il lavoro a regola d’arte, ma escluso lo scavo. Secondo le prescrizioni di progetto e/o particolari costruttivi. |  | m | 20.2688
F.4.050.170.01 | OPERE DI DIFESA DEL SUOLO | OPERE COMPIUTE | SISTEMAZIONI AMBIENTALI | Realizzazione di una canaletta in legname e pietrame a forma trapezia (altezza: 80 cm., base minore: 70 cm., base maggiore: 170 cm.), con intelaiatura realizzata con pali di legname idoneo (diametro: 15-20 cm.) e con il fondo e le pareti rivestiti in pietrame (spessore: 20 cm.), recuperato in loco e posto in opera a mano. Il tondame, posto in opera longitudinalmente viene ancorato a quello infisso nel terreno, disposto lungo il lato obliquo della canaletta, tramite chioderia e graffe metalliche; ogni 7 m. viene inserita nella parte sommitale dell’opera una traversa in legno per rendere più rigida la struttura; compreso ogni altro onere ed accessorio per eseguire il lavoro a regola d’arte, incluso lo scavo. Secondo le prescrizioni di progetto e/o particolari costruttivi. |  | m | 64.8454
F.4.050.175.01 | OPERE DI DIFESA DEL SUOLO | OPERE COMPIUTE | SISTEMAZIONI AMBIENTALI | Realizzazione di una grata in legname idoneo (diametro: 20 cm., lunghezza. 3 m.) previo scavo di una trincea sul terreno stabile; la struttura in elementi verticali ed orizzontali è a maglia quadrata (1 m.) ed è fissata tramite picchetti di legno (diametro: 8-10 cm., lunghezza 1 m.) infissi nel suolo compresa la messa a dimora di talee, di carta catramata sulla sommità della grata ed ogni altro onere ed accessorio per eseguire il lavoro a regola d’arte. Secondo le prescrizioni di progetto e/o particolari costruttivi. |  | m² | 83.7643
F.4.050.180.01 | OPERE DI DIFESA DEL SUOLO | OPERE COMPIUTE | SISTEMAZIONI AMBIENTALI | Realizzazione di una palizzata costituita da pali di legname idoneo (diametro: 20 cm., lunghezza: 1,5 m.) infissi nel terreno per una profondità di 1 m. e posti ad una distanza di 1 m.- Sulla parte emergente dal terreno verranno collocati dei mezzi tronchi di castagno (diametro: 10 cm., lunghezza: 2 m.), legati con filo di ferro, allo scopo di trattenere il materiale di risulta posto a tergo della struttura medesima; messa a dimora di talee di specie autoctone idonee per la ricostituzione della compagine vegetale, compreso ogni altro onere ed accessorio per eseguire il lavoro a regola d’arte. Secondo le prescrizioni di progetto e/o particolari costruttivi. |  | m | 29.2364
F.4.050.185.01 | OPERE DI DIFESA DEL SUOLO | OPERE COMPIUTE | SISTEMAZIONI AMBIENTALI | Realizzazione di una palificata in legname a parete singola, realizzata in tondame scortecciato di legname idoneo (diametro: 10-25 cm.) comprese le legature con filo di ferro zincato (diametro: 3 mm.), chiodi, ecc.; inserimento negli interstizi, durante la fase costruttiva, di robuste talee di specie arbustive ed arboree ad elevata capacità vegetativa (diametro: 3-10 cm.), in numero di almeno 5 per metro lineare e riempimento con il materiale dello scavo; compreso ogni altro onere ed accessorio per eseguire il lavoro a regola d’arte. Secondo le prescrizioni di progetto e/o particolari costruttivi. |  | m³ | 135.1007
F.4.050.190.01 | OPERE DI DIFESA DEL SUOLO | OPERE COMPIUTE | SISTEMAZIONI AMBIENTALI | Realizzazione di una palificata in legname a due pareti, realizzata in tondame scortecciato di legname idoneo (diametro: 10-25 cm.) comprese le legature con filo di ferro zincato (diametro: 3 mm.), chiodi, ecc.; inserimento negli interstizi, durante la fase costruttiva, di robuste talee di specie arbustive ed arboree ad elevata capacità vegetativa (diametro: 3-10 m.), in numero di almeno 5 per metro lineare e riempimento con il materiale dello scavo; compreso ogni altro onere ed accessorio per eseguire il lavoro a regola d’arte. Secondo le prescrizioni di progetto e/o particolari costruttivi. |  | m³ | 162.1397
F.4.050.195.01 | OPERE DI DIFESA DEL SUOLO | OPERE COMPIUTE | SISTEMAZIONI AMBIENTALI | Posa in opera di rete in fibra naturale (juta) a funzione antierosiva, fissata al terreno con picchetti di legno, previa semina di un miscuglio di sementi di specie erbacee selezionate e idonee al sito, con relativa concimazione; compreso ogni altro onere ed accessorio per eseguire il lavoro a regola d’arte, ma escluse la semina e la concimazione. Secondo le prescrizioni di progetto e/o particolari costruttivi. |  | m² | 6.2261
F.4.050.200.01 | OPERE DI DIFESA DEL SUOLO | OPERE COMPIUTE | SISTEMAZIONI AMBIENTALI | Posa in opera di stuoia in fibra naturale (legno di faggio) a funzione antierosiva, fissata al terreno con picchetti di legno, previa semina di un miscuglio di sementi di specie erbacee selezionate e idonee al sito, con relativa concimazione; compreso ogni altro onere ed accessorio per eseguire il lavoro a regola d’arte, ma escluse la semina e la concimazione |  | m² | 6.3203
F.4.050.205.01 | OPERE DI DIFESA DEL SUOLO | OPERE COMPIUTE | SISTEMAZIONI AMBIENTALI | Realizzazione di una copertura diffusa con astoni di salice su sponda di alveo. Modellamento della sponda tramite escavatore, scavo di un fosso alla base della sponda (larghezza: 40 cm., profondità: 30 cm.) posa di 3 file di paletti di legname idoneo (diametro: 5 cm., lunghezza: 80 cm.) infissi nel terreno per 60 cm.- La distanza tra i paletti è di 1 m. per la fila inferiore, 2 m. per quella intermedia e 3 m. per quella superiore; posizionamento di uno strato continuo di astoni di salice in senso trasversale alla direzione della corrente, con il diametro maggiore nel fosso al piede della scarpata ed ancorati alla sponda con filo di ferro zincato (diametro: 3 mm.) fissato ai paletti di legno; posa di uno strato di ciottoli in modo da favorire l’afflusso dell’acqua alle talee stesse; realizzazione di una difesa in pietrame (volume > 0,20 m³) per ottenere una protezione al piede della scarpata stessa; ricoprimento degli astoni con uno strato di terreno vegetale (spessore < 3 cm.), compreso ogni altro onere ed accessorio per eseguire il lavoro a regola d’arte. Secondo le prescrizioni di progetto e/o particolari costruttivi. | per altezze di sponda fino a m. 2,00 | m | 91.8739
F.4.050.205.02 | OPERE DI DIFESA DEL SUOLO | OPERE COMPIUTE | SISTEMAZIONI AMBIENTALI | Realizzazione di una copertura diffusa con astoni di salice su sponda di alveo. Modellamento della sponda tramite escavatore, scavo di un fosso alla base della sponda (larghezza: 40 cm., profondità: 30 cm.) posa di 3 file di paletti di legname idoneo (diametro: 5 cm., lunghezza: 80 cm.) infissi nel terreno per 60 cm.- La distanza tra i paletti è di 1 m. per la fila inferiore, 2 m. per quella intermedia e 3 m. per quella superiore; posizionamento di uno strato continuo di astoni di salice in senso trasversale alla direzione della corrente, con il diametro maggiore nel fosso al piede della scarpata ed ancorati alla sponda con filo di ferro zincato (diametro: 3 mm.) fissato ai paletti di legno; posa di uno strato di ciottoli in modo da favorire l’afflusso dell’acqua alle talee stesse; realizzazione di una difesa in pietrame (volume > 0,20 m³) per ottenere una protezione al piede della scarpata stessa; ricoprimento degli astoni con uno strato di terreno vegetale (spessore < 3 cm.), compreso ogni altro onere ed accessorio per eseguire il lavoro a regola d’arte. Secondo le prescrizioni di progetto e/o particolari costruttivi. | per altezze di sponda fino a m. 3,00 | m | 104.3052
F.4.050.205.03 | OPERE DI DIFESA DEL SUOLO | OPERE COMPIUTE | SISTEMAZIONI AMBIENTALI | Realizzazione di una copertura diffusa con astoni di salice su sponda di alveo. Modellamento della sponda tramite escavatore, scavo di un fosso alla base della sponda (larghezza: 40 cm., profondità: 30 cm.) posa di 3 file di paletti di legname idoneo (diametro: 5 cm., lunghezza: 80 cm.) infissi nel terreno per 60 cm.- La distanza tra i paletti è di 1 m. per la fila inferiore, 2 m. per quella intermedia e 3 m. per quella superiore; posizionamento di uno strato continuo di astoni di salice in senso trasversale alla direzione della corrente, con il diametro maggiore nel fosso al piede della scarpata ed ancorati alla sponda con filo di ferro zincato (diametro: 3 mm.) fissato ai paletti di legno; posa di uno strato di ciottoli in modo da favorire l’afflusso dell’acqua alle talee stesse; realizzazione di una difesa in pietrame (volume > 0,20 m³) per ottenere una protezione al piede della scarpata stessa; ricoprimento degli astoni con uno strato di terreno vegetale (spessore < 3 cm.), compreso ogni altro onere ed accessorio per eseguire il lavoro a regola d’arte. Secondo le prescrizioni di progetto e/o particolari costruttivi. | per altezze di sponda fino a m. 4,00 | m | 115.1145
F.4.050.210.01 | OPERE DI DIFESA DEL SUOLO | OPERE COMPIUTE | SISTEMAZIONI AMBIENTALI | Realizzazione di una briglia in legname e pietrame costituita da tondame scortecciato di legno idoneo (diametro: 25 cm.) posto in opera mediante l’incastellatura dei singoli pali, uniti con chiodi e graffe metalliche, ricavando un piccolo incastro nei medesimi; riempimento con ciottoli di materiale idoneo reperiti in loco e disposti a mano in modo tale da non danneggiare la struttura di sostegno; compreso ogni altro onere ed accessorio per eseguire il lavoro a regola d’arte, ma escluso lo scavo. Secondo le prescrizioni di progetto e/o particolari costruttivi. |  | m³ | 178.338
F.4.050.215.01 | OPERE DI DIFESA DEL SUOLO | OPERE COMPIUTE | SISTEMAZIONI AMBIENTALI | Formazione di rivestimenti flessibili con materassi metallici, tipo a tasche, realizzati con rete a doppia torsione e filo di ferro a forte zincatura di diametro e maglia secondo specifiche di progetto, conforme alle normative vigenti, per formazione di mantellate e rivestimento di argini, sponde o simili. Sono compresi: la fornitura e la posa in opera dei materassi metallici; la fornitura e la posa in opera di pietrame di cava o ciottoli di fiume per il loro riempimento; i tiranti di ancoraggio posti nelle parti terminali ed intermedie; il filo occorrente per le cuciture di chiusura dei materassi stessi. E’ inoltre compreso quanto altro occorre per dare l'opera finita. Sono esclusi: gli scavi e movimenti di terra per predisporre il piano di posa; le eventuali deviazioni di acqua ed aggottamenti. | spessore fino a cm. 15 - con rete zincata | m³ | 226.9746
F.4.050.215.02 | OPERE DI DIFESA DEL SUOLO | OPERE COMPIUTE | SISTEMAZIONI AMBIENTALI | Formazione di rivestimenti flessibili con materassi metallici, tipo a tasche, realizzati con rete a doppia torsione e filo di ferro a forte zincatura di diametro e maglia secondo specifiche di progetto, conforme alle normative vigenti, per formazione di mantellate e rivestimento di argini, sponde o simili. Sono compresi: la fornitura e la posa in opera dei materassi metallici; la fornitura e la posa in opera di pietrame di cava o ciottoli di fiume per il loro riempimento; i tiranti di ancoraggio posti nelle parti terminali ed intermedie; il filo occorrente per le cuciture di chiusura dei materassi stessi. E’ inoltre compreso quanto altro occorre per dare l'opera finita. Sono esclusi: gli scavi e movimenti di terra per predisporre il piano di posa; le eventuali deviazioni di acqua ed aggottamenti. | spessori da cm. 16 a cm. 30 - con rete zincata | m³ | 151.3199
F.4.050.215.03 | OPERE DI DIFESA DEL SUOLO | OPERE COMPIUTE | SISTEMAZIONI AMBIENTALI | Formazione di rivestimenti flessibili con materassi metallici, tipo a tasche, realizzati con rete a doppia torsione e filo di ferro a forte zincatura di diametro e maglia secondo specifiche di progetto, conforme alle normative vigenti, per formazione di mantellate e rivestimento di argini, sponde o simili. Sono compresi: la fornitura e la posa in opera dei materassi metallici; la fornitura e la posa in opera di pietrame di cava o ciottoli di fiume per il loro riempimento; i tiranti di ancoraggio posti nelle parti terminali ed intermedie; il filo occorrente per le cuciture di chiusura dei materassi stessi. E’ inoltre compreso quanto altro occorre per dare l'opera finita. Sono esclusi: gli scavi e movimenti di terra per predisporre il piano di posa; le eventuali deviazioni di acqua ed aggottamenti. | spessore fino a cm. 15 - con rete plasticata | m³ | 267.5122
F.4.050.215.04 | OPERE DI DIFESA DEL SUOLO | OPERE COMPIUTE | SISTEMAZIONI AMBIENTALI | Formazione di rivestimenti flessibili con materassi metallici, tipo a tasche, realizzati con rete a doppia torsione e filo di ferro a forte zincatura di diametro e maglia secondo specifiche di progetto, conforme alle normative vigenti, per formazione di mantellate e rivestimento di argini, sponde o simili. Sono compresi: la fornitura e la posa in opera dei materassi metallici; la fornitura e la posa in opera di pietrame di cava o ciottoli di fiume per il loro riempimento; i tiranti di ancoraggio posti nelle parti terminali ed intermedie; il filo occorrente per le cuciture di chiusura dei materassi stessi. E’ inoltre compreso quanto altro occorre per dare l'opera finita. Sono esclusi: gli scavi e movimenti di terra per predisporre il piano di posa; le eventuali deviazioni di acqua ed aggottamenti. | spessori da cm. 16 a cm. 30 - con rete plasticata | m³ | 172.9385
F.4.050.220.01 | OPERE DI DIFESA DEL SUOLO | OPERE COMPIUTE | SISTEMAZIONI AMBIENTALI | Rivestimento di sponde arginali mediante messa a dimora di rotoli o altri tagli commerciali di tappeti erbosi prodotti in vivaio disposti a strisce sfalsate previa preparazione e livellamento dei terreno, distribuzione di concime organico in misura di 30 g/m² irrigazione della superficie scoperta. Successivo fissaggio al terreno tramite picchetti in legno di lunghezza cm 40 in numero di quattro al m² da interrarsi completamente, riempimento con terreno vegetale e giunti di posa, compattamento e irrigazione della superficie erbosa. L'impresa dovrà reperire sul mercato tappeti erbosi con composizione specifica in stretta relazione con l'ambiente ecologico di impiego. Sono compresi: l'onere delle irrigazioni successive con frequenza in relazione all'andamento climatico della località e di quanto altro occorra a garanzia del completo attecchimento della superficie erbosa non esclusa la nuova messa a dimora dei tappeti erbosi non attecchiti o per i quali a giudizio insindacabile della D.L. vi sia difficoltà di attecchimento. |  | m² | 28.4307
F.4.050.225.01 | OPERE DI DIFESA DEL SUOLO | OPERE COMPIUTE | SISTEMAZIONI AMBIENTALI | Messa a dimora di rotoli o di altri tagli commerciali di tappeti erbosi prodotti in vivaio o prelevati da località limitrofe indicate dalla D.L., disposti in piani successivi sopra scogliere a tergo di palizzate previa preparazione del letto di posa del primo strato mediante apporto di terreno vegetale, livellamento, distribuzione di concime organico in misura di 30 g/m², irrigazione della superficie scoperta. Su ogni tappeto erboso, prima della collocazione di quello sovrastante dovrà essere steso un sottile strato di terreno vegetale umido effettuata opportuna compattazione a mezzo di attrezzi manuali. L'impresa dovrà reperire sul mercato tappeti erbosi con composizione specifica diversificata ed in stretta relazione con l'ambiente ecologico di impiego. Sono compresi: l'onere delle irrigazioni successive con frequenza in relazione all'andamento climatico della località, e di quanto altro occorra a garanzia del completo attecchimento dell'ammasso vegetale non esclusa la nuova messa a dimora di tappeti erbosi non attecchiti o per i quali a giudizio insindacabile della D.L. vi sia difficoltà di attecchimento. Misurazione a compattazione avvenuta. |  | m² | 23.4498
F.4.050.230.01 | OPERE DI DIFESA DEL SUOLO | OPERE COMPIUTE | SISTEMAZIONI AMBIENTALI | Biotessile e biostuoia antierosione fornita e posta in opera, avente le seguenti funzioni: proteggere le scarpate e le superfici piane, eventualmente appena seminate dall'azione battente della pioggia e dall'erosione, favorire una naturale crescita e sviluppo del manto erboso. La biostuoia e il biotessile antierosione devono essere costituite da fibre naturalì completamente biodegradabili assemblate in modo da formare strutture tessute e nello stesso tempo relatìvamente deformabili in grado di ben adattarsi al supporto o contenute tra reti in materiale sintetico (tipo polìpropilene fotodegradabile). Le caratteristiche suddette devono essere documentate da opportune certificazioni di qualità rese dalla ditta produttrice. Sono compresi: la fornitura delle reti, la posa in opera, i picchetti di ancoraggio della rete al terreno in ragione di almeno 1xm², gli sfridi e i sormonti. inoltre compreso quanto altro occorre per dare l'opera finita. Sono esclusi: la semina; le opere a verde connesse. | In paglia e cocco con peso di g/m² 450 circa, fornita in rotoli. | m² | 3.2438
F.4.050.230.02 | OPERE DI DIFESA DEL SUOLO | OPERE COMPIUTE | SISTEMAZIONI AMBIENTALI | Biotessile e biostuoia antierosione fornita e posta in opera, avente le seguenti funzioni: proteggere le scarpate e le superfici piane, eventualmente appena seminate dall'azione battente della pioggia e dall'erosione, favorire una naturale crescita e sviluppo del manto erboso. La biostuoia e il biotessile antierosione devono essere costituite da fibre naturalì completamente biodegradabili assemblate in modo da formare strutture tessute e nello stesso tempo relatìvamente deformabili in grado di ben adattarsi al supporto o contenute tra reti in materiale sintetico (tipo polìpropilene fotodegradabile). Le caratteristiche suddette devono essere documentate da opportune certificazioni di qualità rese dalla ditta produttrice. Sono compresi: la fornitura delle reti, la posa in opera, i picchetti di ancoraggio della rete al terreno in ragione di almeno 1xm², gli sfridi e i sormonti. inoltre compreso quanto altro occorre per dare l'opera finita. Sono esclusi: la semina; le opere a verde connesse. | In juta con peso di g/m² 600 circa, fornita in rotoli. | m² | 3.2438
F.4.050.230.03 | OPERE DI DIFESA DEL SUOLO | OPERE COMPIUTE | SISTEMAZIONI AMBIENTALI | Biotessile e biostuoia antierosione fornita e posta in opera, avente le seguenti funzioni: proteggere le scarpate e le superfici piane, eventualmente appena seminate dall'azione battente della pioggia e dall'erosione, favorire una naturale crescita e sviluppo del manto erboso. La biostuoia e il biotessile antierosione devono essere costituite da fibre naturalì completamente biodegradabili assemblate in modo da formare strutture tessute e nello stesso tempo relatìvamente deformabili in grado di ben adattarsi al supporto o contenute tra reti in materiale sintetico (tipo polìpropilene fotodegradabile). Le caratteristiche suddette devono essere documentate da opportune certificazioni di qualità rese dalla ditta produttrice. Sono compresi: la fornitura delle reti, la posa in opera, i picchetti di ancoraggio della rete al terreno in ragione di almeno 1xm², gli sfridi e i sormonti. inoltre compreso quanto altro occorre per dare l'opera finita. Sono esclusi: la semina; le opere a verde connesse. | In paglia con peso di g/m² 600 circa, fornita in rotoli. | m² | 4.3216
F.4.050.230.04 | OPERE DI DIFESA DEL SUOLO | OPERE COMPIUTE | SISTEMAZIONI AMBIENTALI | Biotessile e biostuoia antierosione fornita e posta in opera, avente le seguenti funzioni: proteggere le scarpate e le superfici piane, eventualmente appena seminate dall'azione battente della pioggia e dall'erosione, favorire una naturale crescita e sviluppo del manto erboso. La biostuoia e il biotessile antierosione devono essere costituite da fibre naturalì completamente biodegradabili assemblate in modo da formare strutture tessute e nello stesso tempo relatìvamente deformabili in grado di ben adattarsi al supporto o contenute tra reti in materiale sintetico (tipo polìpropilene fotodegradabile). Le caratteristiche suddette devono essere documentate da opportune certificazioni di qualità rese dalla ditta produttrice. Sono compresi: la fornitura delle reti, la posa in opera, i picchetti di ancoraggio della rete al terreno in ragione di almeno 1xm², gli sfridi e i sormonti. inoltre compreso quanto altro occorre per dare l'opera finita. Sono esclusi: la semina; le opere a verde connesse. | In paglia con peso di g/m² 650 circa, fornita in rotoli. | m² | 4.5937
F.4.050.230.05 | OPERE DI DIFESA DEL SUOLO | OPERE COMPIUTE | SISTEMAZIONI AMBIENTALI | Biotessile e biostuoia antierosione fornita e posta in opera, avente le seguenti funzioni: proteggere le scarpate e le superfici piane, eventualmente appena seminate dall'azione battente della pioggia e dall'erosione, favorire una naturale crescita e sviluppo del manto erboso. La biostuoia e il biotessile antierosione devono essere costituite da fibre naturalì completamente biodegradabili assemblate in modo da formare strutture tessute e nello stesso tempo relatìvamente deformabili in grado di ben adattarsi al supporto o contenute tra reti in materiale sintetico (tipo polìpropilene fotodegradabile). Le caratteristiche suddette devono essere documentate da opportune certificazioni di qualità rese dalla ditta produttrice. Sono compresi: la fornitura delle reti, la posa in opera, i picchetti di ancoraggio della rete al terreno in ragione di almeno 1xm², gli sfridi e i sormonti. inoltre compreso quanto altro occorre per dare l'opera finita. Sono esclusi: la semina; le opere a verde connesse. | In legno con peso di g/m² 450 circa, fornita in rotoli | m² | 4.8658
F.4.055.005.01 | OPERE DI DIFESA DEL SUOLO | OPERE COMPIUTE | TRAVI E PREFABBRICATI IN C.A. | Fornitura e posa in opera di travi in cemento armato precompresso per impalcato di ponti, compresi appoggi in neoprene, eventuali traverse di controvento o irrigidimento, il getto di calcestruzzo di completamento superiore e relativa armatura metallica, per carichi di prima categoria | per luce netta da m. 2,00 a m. 8,00 | m² | 173.7443
F.4.055.005.02 | OPERE DI DIFESA DEL SUOLO | OPERE COMPIUTE | TRAVI E PREFABBRICATI IN C.A. | Fornitura e posa in opera di travi in cemento armato precompresso per impalcato di ponti, compresi appoggi in neoprene, eventuali traverse di controvento o irrigidimento, il getto di calcestruzzo di completamento superiore e relativa armatura metallica, per carichi di prima categoria | per luce netta da m. 8,01 a m. 10,00 | m² | 255.8867
F.4.055.005.03 | OPERE DI DIFESA DEL SUOLO | OPERE COMPIUTE | TRAVI E PREFABBRICATI IN C.A. | Fornitura e posa in opera di travi in cemento armato precompresso per impalcato di ponti, compresi appoggi in neoprene, eventuali traverse di controvento o irrigidimento, il getto di calcestruzzo di completamento superiore e relativa armatura metallica, per carichi di prima categoria | per luce netta da m. 10,01 a m. 12,00 | m² | 307.7672
F.4.055.010.01 | OPERE DI DIFESA DEL SUOLO | OPERE COMPIUTE | TRAVI E PREFABBRICATI IN C.A. | Fornitura e posa in opera di travi in cemento armato precompresso per impalcato di ponti, compresi appoggi in neoprene, eventuali traverse di controvento o irrigidimento, il getto di calcestruzzo di completamento superiore e relativa armatura metallica, per carichi di seconda categoria | per luce netta da m. 2,00 a m. 8,00 | m² | 147.804
F.4.055.010.02 | OPERE DI DIFESA DEL SUOLO | OPERE COMPIUTE | TRAVI E PREFABBRICATI IN C.A. | Fornitura e posa in opera di travi in cemento armato precompresso per impalcato di ponti, compresi appoggi in neoprene, eventuali traverse di controvento o irrigidimento, il getto di calcestruzzo di completamento superiore e relativa armatura metallica, per carichi di seconda categoria | per luce netta da m. 8,01 a m. 10,00 | m² | 217.5152
F.4.055.010.03 | OPERE DI DIFESA DEL SUOLO | OPERE COMPIUTE | TRAVI E PREFABBRICATI IN C.A. | Fornitura e posa in opera di travi in cemento armato precompresso per impalcato di ponti, compresi appoggi in neoprene, eventuali traverse di controvento o irrigidimento, il getto di calcestruzzo di completamento superiore e relativa armatura metallica, per carichi di seconda categoria | per luce netta da m. 10,01 a m. 12,00 | m² | 261.5686
F.4.055.015.01 | OPERE DI DIFESA DEL SUOLO | OPERE COMPIUTE | TRAVI E PREFABBRICATI IN C.A. | Fornitura e posa in opera di manufatti prefabbricati in C.A. di tipo scatolare adatti a sovraccarichi di prima categoria comprese sigillature. | Misure interne mt. 2,00 x 1,50 | m | 324.248
F.4.055.020.01 | OPERE DI DIFESA DEL SUOLO | OPERE COMPIUTE | TRAVI E PREFABBRICATI IN C.A. | Fornitura e posa in opera di elementi in c.a. prefabbricati delle dimensioni non inferiori a cm. 200x200 e di spessore variabile fra cm. 10 e cm. 15 (con nervature comprese) e muniti di nervature interne per creazione di alveoli da riempire con terreno vegetale per rivestimento arginale. Tali elementi prefabbricati sono completi di ferro di armatura in ragione di almeno kg/m2 40 e di ogni accessorio per dare il lavoro di rivestimento arginale finito a regola d’arte. Il calcestruzzo deve avere resistenza caratteristica rbk 400. E’ compreso inoltre l’onere della fornitura e posa di scala prefabbricata della larghezza di m. 1 ad intervalli non superiori a m. 50 di sviluppo di rivestimento. Tali lastre dovranno avere una predisposizione sui bordi di anelli in ferro nei quali far passare i cavi d’acciaio per la legatura di tutti gli elementi. Nel prezzo e’ compresa la preparazione del piano di posa degli elementi prefabbricati in parola e l’intasamento con terreno sciolto delle tasche delimitate nelle lastre stesse |  | m² | 40.1504
F.4.055.025.01 | OPERE DI DIFESA DEL SUOLO | OPERE COMPIUTE | TRAVI E PREFABBRICATI IN C.A. | Manto impermeabile per zone carrabili costituito da telo in PVC elastico, plastificato, armato, ottenuto per spalmatura, spessore 2,0 mm, termosaldato in opera mediante aria calda; compreso sottostrato di compensazione in stuoia poliestere da Kg. 0,55/m², strato di protezione meccanica c.s. da Kg. 0,55/m² e carta oleata quale strato di separazione. |  | m² | 45.1208
F.4.060.005.01 | OPERE DI DIFESA DEL SUOLO | OPERE COMPIUTE | OPERE SPECIALI DI FONDAZIONE | Formazione di colonne verticali od inclinate di terreno consolidato a sezione circolare, ottenute mediante l'esecuzione di un preforo a distruzione di nucleo e con l'impiego di un'asta tubolare di acciaio. L'asta viene estratta con rotazione e tempi prestabiliti ( 3-5 giri al minuto primo e 10-15 minuti per metro lineare) iniettando alla pressione di 300 kg/cm², attraverso apposito ugello, una miscela di acqua e cemento eventualmente additivata, in quantita' predeterminata, in modo da ottenere all'interno della colonna una resistenza alla compressione del terreno consolidato non inferiore a 120 kg/cm² nei materiali incoerenti, con limite minimo di 40 kg/cm² negli eventuali interstrati argillosi. Il prezzo prevede l'uso di attrezzature speciali composte da pompe ad alta pressione, da sonde idrauliche semoventi, da gruppi elettrogeni e da impianti di miscelazione con relativi operatori e manovalanza, nonchè la fornitura dei materiali, l'allontanamento e smaltimento dei fanghi di spurgo. | Per colonne con diametro di 60 cm. | m | 62.9619
F.4.060.005.02 | OPERE DI DIFESA DEL SUOLO | OPERE COMPIUTE | OPERE SPECIALI DI FONDAZIONE | Formazione di colonne verticali od inclinate di terreno consolidato a sezione circolare, ottenute mediante l'esecuzione di un preforo a distruzione di nucleo e con l'impiego di un'asta tubolare di acciaio. L'asta viene estratta con rotazione e tempi prestabiliti ( 3-5 giri al minuto primo e 10-15 minuti per metro lineare) iniettando alla pressione di 300 kg/cm², attraverso apposito ugello, una miscela di acqua e cemento eventualmente additivata, in quantita' predeterminata, in modo da ottenere all'interno della colonna una resistenza alla compressione del terreno consolidato non inferiore a 120 kg/cm² nei materiali incoerenti, con limite minimo di 40 kg/cm² negli eventuali interstrati argillosi. Il prezzo prevede l'uso di attrezzature speciali composte da pompe ad alta pressione, da sonde idrauliche semoventi, da gruppi elettrogeni e da impianti di miscelazione con relativi operatori e manovalanza, nonchè la fornitura dei materiali, l'allontanamento e smaltimento dei fanghi di spurgo. | Per colonne con diametro di 80 cm. | m | 98.3616
F.4.060.005.03 | OPERE DI DIFESA DEL SUOLO | OPERE COMPIUTE | OPERE SPECIALI DI FONDAZIONE | Formazione di colonne verticali od inclinate di terreno consolidato a sezione circolare, ottenute mediante l'esecuzione di un preforo a distruzione di nucleo e con l'impiego di un'asta tubolare di acciaio. L'asta viene estratta con rotazione e tempi prestabiliti ( 3-5 giri al minuto primo e 10-15 minuti per metro lineare) iniettando alla pressione di 300 kg/cm², attraverso apposito ugello, una miscela di acqua e cemento eventualmente additivata, in quantita' predeterminata, in modo da ottenere all'interno della colonna una resistenza alla compressione del terreno consolidato non inferiore a 120 kg/cm² nei materiali incoerenti, con limite minimo di 40 kg/cm² negli eventuali interstrati argillosi. Il prezzo prevede l'uso di attrezzature speciali composte da pompe ad alta pressione, da sonde idrauliche semoventi, da gruppi elettrogeni e da impianti di miscelazione con relativi operatori e manovalanza, nonchè la fornitura dei materiali, l'allontanamento e smaltimento dei fanghi di spurgo. | Perforazione a vuoto nel terreno sovrastante la colonna | m | 46.4811
F.4.060.010.01 | OPERE DI DIFESA DEL SUOLO | OPERE COMPIUTE | OPERE SPECIALI DI FONDAZIONE | Fornitura e posa in opera di tubi metallici del diametro esterno di mm.76 e spessore mm.10 per armature di colonne di terreno consolidato compreso la perforazione a rotopercussione delle colonne consolidate, la iniezione di miscela di acqua e cemento R325 in quantità predeterminata in modo da ottenere la solidarizzazione tra armatura e colonna, il collegamento mediante raccordi opportunamente filettati dei singoli spezzoni di tubo. |  | m | 91.8739
F.4.060.015.01 | OPERE DI DIFESA DEL SUOLO | OPERE COMPIUTE | OPERE SPECIALI DI FONDAZIONE | Compenso a corpo per formazione di postazione di sonda |  | n. | 104.3052
F.4.060.020.01 | OPERE DI DIFESA DEL SUOLO | OPERE COMPIUTE | OPERE SPECIALI DI FONDAZIONE | Perforazione in terreno di qualsiasi natura e consitenza da eseguire con martello a fondo foro per un diametro di mm.120-140. | Senza rivestimento metallico continuo. | m | 59.718
F.4.060.020.02 | OPERE DI DIFESA DEL SUOLO | OPERE COMPIUTE | OPERE SPECIALI DI FONDAZIONE | Perforazione in terreno di qualsiasi natura e consitenza da eseguire con martello a fondo foro per un diametro di mm.120-140. | Con rivestimento metallico continuo. | m | 81.4413
F.4.060.025.01 | OPERE DI DIFESA DEL SUOLO | OPERE COMPIUTE | OPERE SPECIALI DI FONDAZIONE | Fornitura e posa in opera di tubi in acciaio speciale per armatura dei micropali compreso l'onere della giunzione mediante saldatura dei tronconi per formazione pali profondi. |  | kg | 1.4859
F.4.060.030.01 | OPERE DI DIFESA DEL SUOLO | OPERE COMPIUTE | OPERE SPECIALI DI FONDAZIONE | Formazione di valvole per iniezione cementizia compresa guaina esterna in materiale gommoso o plastico. |  | n. | 20.2164
F.4.060.035.01 | OPERE DI DIFESA DEL SUOLO | OPERE COMPIUTE | OPERE SPECIALI DI FONDAZIONE | Iniezione cementizia del micropalo da effettuare con impiego di pistoncino. | Per ql. di miscela secca | x 100 kg | 20.8024
F.4.060.035.02 | OPERE DI DIFESA DEL SUOLO | OPERE COMPIUTE | OPERE SPECIALI DI FONDAZIONE | Iniezione cementizia del micropalo da effettuare con impiego di pistoncino. | Per ogni valvola | n. | 7.1364
F.4.060.040.01 | OPERE DI DIFESA DEL SUOLO | OPERE COMPIUTE | OPERE SPECIALI DI FONDAZIONE | Perforazione sub-orizzontale o comunque inclinata per formazione di tiranti o dreni. | Senza rivestimento metallico | m | 54.6953
F.4.060.040.02 | OPERE DI DIFESA DEL SUOLO | OPERE COMPIUTE | OPERE SPECIALI DI FONDAZIONE | Perforazione sub-orizzontale o comunque inclinata per formazione di tiranti o dreni. | Con rivestimento metallico | m | 78.7416
F.4.060.045.01 | OPERE DI DIFESA DEL SUOLO | OPERE COMPIUTE | OPERE SPECIALI DI FONDAZIONE | Fornitura e posa in opera di tiranti in acciaio armonico ad alta resistenza completi di tubazioni in PVC per iniezioni, guaine protettive e fasce di assemblaggio e tesatura. |  | kg | 2.6788
F.4.060.050.01 | OPERE DI DIFESA DEL SUOLO | OPERE COMPIUTE | OPERE SPECIALI DI FONDAZIONE | Fornitura e posa in opera di piastre di bloccaggio per tiranti complete di cunei. |  | n. | 124.8355
F.4.060.055.01 | OPERE DI DIFESA DEL SUOLO | OPERE COMPIUTE | OPERE SPECIALI DI FONDAZIONE | Tesatura di tiranti da effettuare con apposita centralina e tenditori idraulici fino ad ottenere l'entrata in tensione dei trefoli. |  | n. | 153.9359
F.4.065.005.01 | OPERE DI DIFESA DEL SUOLO | OPERE COMPIUTE | CONSOLIDAMENTI | Esecuzione di disgaggio leggero di materiale minuto di qualsiasi natura e consistenza compresa la roccia in piccoli blocchi, la pulizia sommaria dell'area anche in parete, con personale in calata attrezzato opportunamento e con uso di attrezzatura leggera. |  | m² | 10.8093
F.4.065.010.01 | OPERE DI DIFESA DEL SUOLO | OPERE COMPIUTE | CONSOLIDAMENTI | Esecuzione di disgaggio di materiale roccioso in parete, compresa pulitura mediante taglio di arbusti, estirpazioni di radicie ceppaie, rimozione di tutte le parti pericolanti di natura e materiali diversi, da eseguirsi a mano in zone di pendio mediante personale specializzato equipaggiato con attrezzature speciali, quali imbragature, corde moschettoni, scalette, ecc., compresa inoltre la raccolta ed il trasporto alle discariche fino alla distanza di 10 Km. |  | m² | 18.9189
F.4.065.015.01 | OPERE DI DIFESA DEL SUOLO | OPERE COMPIUTE | CONSOLIDAMENTI | Fornitura e posa in opera di telo in non tessuto costituito da filo continuo al 100% di polipropilene, resistente alle sostanze acide ed alcaline, ai microrganismi ed ai batteri, imputrescibile, comprese le sovrapposizioni e cuciture. Caratteristiche geotessile: resistenza a trazione piana (DIN 53857-2) 870 N/5 cm., allungamento al carico massimo 40%, resistenza a trazione GRAB (ASTM 1682) 1440 N, resistenza al punzonamento con pistone CBR (DIN 54307) 3030 N, coeff. permeabilità per filtrazione trasversale sotto 2 KN/m² K=3,5 x 0,0001 m/s. | Del peso unitario di 290 gr/m² | m² | 2.9718
F.4.065.015.02 | OPERE DI DIFESA DEL SUOLO | OPERE COMPIUTE | CONSOLIDAMENTI | Fornitura e posa in opera di telo in non tessuto costituito da filo continuo al 100% di polipropilene, resistente alle sostanze acide ed alcaline, ai microrganismi ed ai batteri, imputrescibile, comprese le sovrapposizioni e cuciture. Caratteristiche geotessile: resistenza a trazione piana (DIN 53857-2) 870 N/5 cm., allungamento al carico massimo 40%, resistenza a trazione GRAB (ASTM 1682) 1440 N, resistenza al punzonamento con pistone CBR (DIN 54307) 3030 N, coeff. permeabilità per filtrazione trasversale sotto 2 KN/m² K=3,5 x 0,0001 m/s. | Del peso unitario di 400 gr/m² | m² | 3.5159
F.4.065.015.03 | OPERE DI DIFESA DEL SUOLO | OPERE COMPIUTE | CONSOLIDAMENTI | Fornitura e posa in opera di telo in non tessuto costituito da filo continuo al 100% di polipropilene, resistente alle sostanze acide ed alcaline, ai microrganismi ed ai batteri, imputrescibile, comprese le sovrapposizioni e cuciture. Caratteristiche geotessile: resistenza a trazione piana (DIN 53857-2) 870 N/5 cm., allungamento al carico massimo 40%, resistenza a trazione GRAB (ASTM 1682) 1440 N, resistenza al punzonamento con pistone CBR (DIN 54307) 3030 N, coeff. permeabilità per filtrazione trasversale sotto 2 KN/m² K=3,5 x 0,0001 m/s. | Del peso unitario di 600 gr/m² | m² | 4.8658
F.4.065.015.04 | OPERE DI DIFESA DEL SUOLO | OPERE COMPIUTE | CONSOLIDAMENTI | Fornitura e posa in opera di telo in non tessuto costituito da filo continuo al 100% di polipropilene, resistente alle sostanze acide ed alcaline, ai microrganismi ed ai batteri, imputrescibile, comprese le sovrapposizioni e cuciture. Caratteristiche geotessile: resistenza a trazione piana (DIN 53857-2) 870 N/5 cm., allungamento al carico massimo 40%, resistenza a trazione GRAB (ASTM 1682) 1440 N, resistenza al punzonamento con pistone CBR (DIN 54307) 3030 N, coeff. permeabilità per filtrazione trasversale sotto 2 KN/m² K=3,5 x 0,0001 m/s. | Del peso unitario di 700 gr/m² | m² | 5.3994
F.4.065.020.01 | OPERE DI DIFESA DEL SUOLO | OPERE COMPIUTE | CONSOLIDAMENTI | Fornitura e posa in opera di rete di acciaio zincato realizzata con filo di diam. 2,7 mm. a doppia torsione, con maglia da 80-100 mm., collegata a mezzo cavetti in acciaio zincato diam. 3-4 mm. agli ancoraggi in parete compresi nel prezzo. |  | m² | 10.2652
F.4.065.025.01 | OPERE DI DIFESA DEL SUOLO | OPERE COMPIUTE | CONSOLIDAMENTI | Fornitura e posa in opera in aderenza al versante in dissesto, di rete tipo "PARASIL" in acciaio armonico cadmiato ad anelli concatenati diam. 8 mm., compresa legatura contrama incrociata di fune di acciaio diam. 16 mm., 114 fili, disposta a riquadri ed ancorata con cavetti di acciaio agli ancoraggi compresi nel prezzo, in ragione di uno ogni 4 m² |  | m² | 43.2372
F.4.065.030.01 | OPERE DI DIFESA DEL SUOLO | OPERE COMPIUTE | CONSOLIDAMENTI | Fornitura e posa in opera in aderenza al versante in dissesto di doppio telo di rete di acciaio con superiore trama in fune di ancoraggio e consolidamento. Primo telo in rete in acciaio zincato diam. 2,7 mm, doppia torsione, maglia 80-100 mm, stesa a rotoli di larghezza 3 mt. e collegata a mezzo cavetto in acciaio diam. 3-4 mm. Secondo telo in rete tipo "Parasil" di acciaio armonico cadmiato ad anelli concatenati diam. 8 mm. posata in teli di larghezza variabile da 2-3 mt. a 4-5 mt., legati fra loro con fune di acciaio diam. 8 mm. trama superiore incrociata di fune di acciaio diam. 16 mm., 114 fili, disposta a riquadri 2x2 mt. ed ancorati ai nodi con chiodi in acciaio diam. 16 mm. forniti di anello per il collegamento ad incrocio della fune di ancoraggio e del doppio telo di reti; chiodi cementati in profondità per almeno 1,50 mt., compresi nel prezzo. |  | m² | 50.29
F.4.065.035.01 | OPERE DI DIFESA DEL SUOLO | OPERE COMPIUTE | CONSOLIDAMENTI | Fornitura e posa in opera di funi di acciaio armonico diametro 14-16-18 mm. per bloccaggio massi, compreso il fissaggio con anelli ed ancoraggi idonei, compresi nel prezzo. |  | kg | 2.6997
F.4.065.040.01 | OPERE DI DIFESA DEL SUOLO | OPERE COMPIUTE | CONSOLIDAMENTI | Fornitura e posa in opera di struttura in acciaio e doppio telo di rete di acciaio ad anelli tipo "Parasil" e rete in filo zincato a doppia torsione per la costruzione di barriera paramassi ad elevato assorbimento di energia, costituita da: - piedritti in acciaio tubolare tipo FE 510, diam. 211 mm., sp. 7,1 mm., altezza3,50-4,00 mt., posti ad interasse di 5,00 mt. opportunamente collegati con piastra-snodo e perni di base diam. 40 mm.; - piastra di base opportunamente collegata su roccia a idonea profondità con boiacca cementizia a 4 ql. di cemento R425 o collegata a micropalo diam.120 mm ed idonea profondità con armatura tubolare diam.60 mm., sp. 6 mm., infisso per almeno mt. 3,00 o a rifiuto, in presenza di materiale sciolto; - controventatura in sommita' dei piedritti, con fune a tirante diam. 24 mm., due a monte ed una a valle ancorata con tiranti su roccia o pali di sezione opportuna idonei a dissipare una energia non inferiore a 2000 kJ. Le controventature sono comprensive del dispositivo di frenaggio realizzato con asola-scorrimento, diam. 30 cm., completa di serrafune, il tutto idoneo ad assorbire uno sforzo di 6 t. cadauno;- funi di collegamento longitudinali reggirete in acciaio, diam. 22 mm., interasse 100 cm. ancorate sulle testate con tiranti in acciaio diam. 24 mm. ed anch'esse comprensive del dispositivo di frenaggio di cui sopra;- rete di fune di acciaio diam. 8 mm. a maglia tonda (anelli concatenati) formante teli da 4,50x5,00 mt., collegati fra loro con funi diam. 10 mm. e relativi morsetti in acciaio per funi diam. 10 mm. in ragione di uno ogni ml.;rete in acciaio zincato con filo diam. 2,7 mm., a doppia torsione, maglia 80-100 mm., collegata a mezzo cavetti di acciaio.Tutte le parti in acciaio s'intendono zincate a caldo, i collegamenti funi-tiranti sono completi di golfari e redance ove necessario. |  | m² | 29.5399
F.4.065.045.01 | OPERE DI DIFESA DEL SUOLO | OPERE COMPIUTE | CONSOLIDAMENTI | Fornitura e posa in opera di struttura in acciaio e doppio telo di rete di acciaio ad anelli tipo "Parasil" e rete in filo zincato a doppia torsione per la costruzione di barriera paramassi a limitato assorbimento di energia, costituita da: - piedritti in acciaio tubolare tipo FE 510, diam. 211 mm., sp. 7,1 mm., altezza3,50-4,00 mt., posti ad interasse di 5,00 mt. opportunamente collegati con piastra-snodo e perni di base diam. 40 mm.; - piastra di base opportunamente collegata su roccia a idonea profondità con boiacca cementizia a 4 ql. di cemento R425 o collegata a micropalo diam.120 mm ed idonea profondità con armatura tubolare diam.60 mm., sp. 6 mm., infisso per almeno mt. 3,00 o a rifiuto, in presenza di materiale sciolto; - controventatura in sommita' dei piedritti, con fune a tirante diam. 24 mm., due a monte ed una a valle ancorata con tiranti su roccia o pali di sezione opportuna idonei a dissipare una energia non inferiore a 500 kJ. Le controventature sono comprensive del dispositivo di frenaggio realizzato con asola-scorrimento, diam. 30 cm., completa di serrafune, il tutto idoneo ad assorbire uno sforzo di 6 t. cadauno;- funi di collegamento longitudinali reggirete in acciaio, diam. 22 mm., interasse 100 cm. ancorate sulle testate con tiranti in acciaio diam. 24 mm. ed anch'esse comprensive del dispositivo di frenaggio di cui sopra;- rete di fune di acciaio diam. 8 mm. a maglia tonda (anelli concatenati) formante teli da 4,50x5,00 mt., collegati fra loro con funi diam. 10 mm. e relativi morsetti in acciaio per funi diam. 10 mm. in ragione di uno ogni ml.;rete in acciaio zincato con filo diam. 2,7 mm., a doppia torsione, maglia 80-100 mm., collegata a mezzo cavetti di acciaio.Tutte le parti in acciaio s'intendono zincate a caldo, i collegamenti funi-tiranti sono completi di golfari e redance ove necessario. |  | m² | 189.1473
F.4.065.050.01 | OPERE DI DIFESA DEL SUOLO | OPERE COMPIUTE | CONSOLIDAMENTI | Fornitura e posa in opera di barre in acciaio tipo Dywidag diam. 32 mm. od acciaio tipo 85-105 compreso il getto nei fori diam. 100 mm. con malta a pressione a q.li 4,00 di cemento R425 per ogni m³ di sabbia vagliata e lavata eventualmente additivata in funzione della porosità del terreno, fino ad un volume effettivo del getto non inferiore a cinque volte quello teorico del foro, compresi manicotti di giunzione ancoraggi, testate ed ogni altro tipo di accessorio, compresa la messa in tensione anche in piu' riprese con apposito martinetto e l'intasamento. |  | m | 54.0466
F.4.065.055.01 | OPERE DI DIFESA DEL SUOLO | OPERE COMPIUTE | CONSOLIDAMENTI | Esecuzione di muro di sostegno e/o di sottoscarpa, inclinato rispetto all'orizzontale di 50-70 gradi, costituito da strati alternati di geogriglia di armatura e di terra di idonee caratteristiche geomeccaniche, fornita e posata con prezzo a parte, compreso geogriglia 100% HPDE estruso e stirato longitudinalmente, con resistenza di picco a trazione di 40kN per rilevati fino a 4m. di altezza e di 80kN per rilevati oltre i 4m. di altezza, rete metallica elettrosaldata diam. 6mm. maglia 15x15 cm., rinforzi costituti da barre in acciaio Fe B 44 K zincato galvanicamente. Misurato a m² di facciata. | Per rilevati con altezza 0,00-4,00 m. | m² | 183.7478
F.4.065.055.02 | OPERE DI DIFESA DEL SUOLO | OPERE COMPIUTE | CONSOLIDAMENTI | Esecuzione di muro di sostegno e/o di sottoscarpa, inclinato rispetto all'orizzontale di 50-70 gradi, costituito da strati alternati di geogriglia di armatura e di terra di idonee caratteristiche geomeccaniche, fornita e posata con prezzo a parte, compreso geogriglia 100% HPDE estruso e stirato longitudinalmente, con resistenza di picco a trazione di 40kN per rilevati fino a 4m. di altezza e di 80kN per rilevati oltre i 4m. di altezza, rete metallica elettrosaldata diam. 6mm. maglia 15x15 cm., rinforzi costituti da barre in acciaio Fe B 44 K zincato galvanicamente. Misurato a m² di facciata. | Per rilevati con altezza 0,00-6,00 m. | m² | 205.356
F.4.065.055.03 | OPERE DI DIFESA DEL SUOLO | OPERE COMPIUTE | CONSOLIDAMENTI | Esecuzione di muro di sostegno e/o di sottoscarpa, inclinato rispetto all'orizzontale di 50-70 gradi, costituito da strati alternati di geogriglia di armatura e di terra di idonee caratteristiche geomeccaniche, fornita e posata con prezzo a parte, compreso geogriglia 100% HPDE estruso e stirato longitudinalmente, con resistenza di picco a trazione di 40kN per rilevati fino a 4m. di altezza e di 80kN per rilevati oltre i 4m. di altezza, rete metallica elettrosaldata diam. 6mm. maglia 15x15 cm., rinforzi costituti da barre in acciaio Fe B 44 K zincato galvanicamente. Misurato a m² di facciata. | Per rilevati con altezza 0,00-8,00 m. | m² | 226.9746
F.4.065.055.04 | OPERE DI DIFESA DEL SUOLO | OPERE COMPIUTE | CONSOLIDAMENTI | Esecuzione di muro di sostegno e/o di sottoscarpa, inclinato rispetto all'orizzontale di 50-70 gradi, costituito da strati alternati di geogriglia di armatura e di terra di idonee caratteristiche geomeccaniche, fornita e posata con prezzo a parte, compreso geogriglia 100% HPDE estruso e stirato longitudinalmente, con resistenza di picco a trazione di 40kN per rilevati fino a 4m. di altezza e di 80kN per rilevati oltre i 4m. di altezza, rete metallica elettrosaldata diam. 6mm. maglia 15x15 cm., rinforzi costituti da barre in acciaio Fe B 44 K zincato galvanicamente. Misurato a m² di facciata. | Sovrapprezzo per incrementi di 2,00 m. | m² | 21.6186
F.4.065.060.01 | OPERE DI DIFESA DEL SUOLO | OPERE COMPIUTE | CONSOLIDAMENTI | Formazione di argini mediante terre armate con geogriglie, compreso la formazione delle piste di accesso ai vari gradoni, la stesa con pala gommata, la compattazione del terreno in strati di cm. 30 mediante l'utilizzo di rullo vibrante e di rullo vibrante a mano in prossimita' della scarpata, le prove di densità dell'argine. | Con materiale proveniente dagli scavi se idoneo | m³ | 3.5159
F.4.065.060.02 | OPERE DI DIFESA DEL SUOLO | OPERE COMPIUTE | CONSOLIDAMENTI | Formazione di argini mediante terre armate con geogriglie, compreso la formazione delle piste di accesso ai vari gradoni, la stesa con pala gommata, la compattazione del terreno in strati di cm. 30 mediante l'utilizzo di rullo vibrante e di rullo vibrante a mano in prossimita' della scarpata, le prove di densità dell'argine. | Con materiale proveniente da cave | m³ | 10.5372
F.4.065.065.01 | OPERE DI DIFESA DEL SUOLO | OPERE COMPIUTE | CONSOLIDAMENTI | Fornitura e posa in opera di biostuoia in paglia di peso non inferiore a 200 gr/m² da posarsi all'interno della superficie in vista delle geogriglie per trattenere il terreno ed i semi della sistemazione superficiale. Biostuoia per geogriglie |  | m² | 5.7235
G.1.005.005.01 | OPERE STRADALI e di FOGNATURA | MANO D'OPERA |  | Caposquadra, capo operaio |  | ore | 30.2619
G.1.005.010.01 | OPERE STRADALI e di FOGNATURA | MANO D'OPERA |  | Operaio specializzato e/o per ricarichi e piani spanditori di conglomerati bituminosi |  | ore | 28.1063
G.1.005.015.01 | OPERE STRADALI e di FOGNATURA | MANO D'OPERA |  | Operaio qualificato o aiuto operaio specializzato in genere |  | ore | 26.453
G.1.005.020.01 | OPERE STRADALI e di FOGNATURA | MANO D'OPERA |  | Badilante e manovale comune |  | ore | 24.6427
G.1.005.025.01 | OPERE STRADALI e di FOGNATURA | MANO D'OPERA |  | Conduttore di macchine operatrici |  | ore | 28.64
G.2.010.023.01 | OPERE EDILI ED AFFINI | NOLI | ATTREZZATURE | Flessibile, compreso forza motrice |  | ore | 2.0172
G.4.005.005.01 | OPERE STRADALI e di FOGNATURA | OPERE COMPIUTE | SCAVI E REINTERRI | Scavo di sbancamento all'aperto in materiale sciolto di qualsiasi natura e consistenza esclusa la roccia da mina ed i trovanti superiori a 0,75 m³ eseguito a macchina compreso la deviazione delle acque superficiali, l'aggottamento delle acque sul fondo dello scavo, l'eventuale decespugliamento, il reinterro a tergo delle strutture, la profilatura delle scarpate, il carico su mezzi, il trasporto e lo scarico del materiale in esubero alle pubbliche discariche poste in un raggio di 10 Km dal cantiere. | Per profondità inferiore a 4 m. | m³ | 4.3613
G.4.005.005.02 | OPERE STRADALI e di FOGNATURA | OPERE COMPIUTE | SCAVI E REINTERRI | Scavo di sbancamento all'aperto in materiale sciolto di qualsiasi natura e consistenza esclusa la roccia da mina ed i trovanti superiori a 0,75 m³ eseguito a macchina compreso la deviazione delle acque superficiali, l'aggottamento delle acque sul fondo dello scavo, l'eventuale decespugliamento, il reinterro a tergo delle strutture, la profilatura delle scarpate, il carico su mezzi, il trasporto e lo scarico del materiale in esubero alle pubbliche discariche poste in un raggio di 10 Km dal cantiere. | Per profondità superiore a 4 m. | m³ | 7.0858
G.4.005.010.01 | OPERE STRADALI e di FOGNATURA | OPERE COMPIUTE | SCAVI E REINTERRI | Scavo di sbancamento in roccia all'aperto anche in presenza di acqua compreso l'aggottamento delle acque di falda o meteoriche, le armature provvisorie di sostegno, l'eventuale trasporto a reimpiego del materiale o il carico sui mezzi, il trasporto e lo scarico del materiale in esubero a discarica posta in un raggio di 10 Km dal cantiere. | Eseguito mediante l'uso di esplosivo | m³ | 18.649
G.4.005.010.02 | OPERE STRADALI e di FOGNATURA | OPERE COMPIUTE | SCAVI E REINTERRI | Scavo di sbancamento in roccia all'aperto anche in presenza di acqua compreso l'aggottamento delle acque di falda o meteoriche, le armature provvisorie di sostegno, l'eventuale trasporto a reimpiego del materiale o il carico sui mezzi, il trasporto e lo scarico del materiale in esubero a discarica posta in un raggio di 10 Km dal cantiere. | Eseguito mediante l'uso di martello demolitore su escavatore | m³ | 30.4339
G.4.005.015.01 | OPERE STRADALI e di FOGNATURA | OPERE COMPIUTE | SCAVI E REINTERRI | Scavo di fondazione a sezione obbligata eseguito a macchina in materiale sciolto di qualsiasi natura e consistenza, anche in presenza di acqua, esclusa la roccia ed i trovanti superiore a 0,75 m³, compresi gli aggottamenti e le deviazioni delle acque superficiali, l'eventuale rinterro, il carico sui mezzi, il trasporto e lo scarico del materiale in esubero alle pubbliche discariche poste in un raggio di 10 Km dal cantiere. |  | m³ | 6.2726
G.4.005.020.01 | OPERE STRADALI e di FOGNATURA | OPERE COMPIUTE | SCAVI E REINTERRI | Scavo di fondazione a sezione obbligata eseguito a mano compreso l'eventuali rinterro, gli aggottamenti, la deviazione delle acque superficiali, il carico sui mezzi, il trasporto e lo scarico del materiale in esubero alle discariche poste in un raggio di 10 Km dal cantiere. |  | m³ | 70.8998
G.4.005.025.01 | OPERE STRADALI e di FOGNATURA | OPERE COMPIUTE | SCAVI E REINTERRI | Scavo di fondazione in roccia a sezione obbligata compreso l'aggottamento delle acque di falda o meteoriche, l'eventuale trasporto a reimpiego del materiale o il carico sui mezzi, il trasporto e lo scarico a rifiuto del materiale in esubero in discarica posta in un raggio di 10 Km dal cantiere. | Eseguito mediante l'uso di martello demolitore su escavatore | m³ | 34.3622
G.4.005.025.02 | OPERE STRADALI e di FOGNATURA | OPERE COMPIUTE | SCAVI E REINTERRI | Scavo di fondazione in roccia a sezione obbligata compreso l'aggottamento delle acque di falda o meteoriche, l'eventuale trasporto a reimpiego del materiale o il carico sui mezzi, il trasporto e lo scarico a rifiuto del materiale in esubero in discarica posta in un raggio di 10 Km dal cantiere. | Eseguito a mano mediante l'uso di martello | m³ | 119.9827
G.4.005.030.01 | OPERE STRADALI e di FOGNATURA | OPERE COMPIUTE | SCAVI E REINTERRI | Esecuzione di armatura delle pareti degli scavi costituita da cassero, montanti e puntoni atti a garantirne la stabilità anche in presenza di acque di falda. | fino a m. 2,00 di altezza | m² | 16.9066
G.4.005.030.02 | OPERE STRADALI e di FOGNATURA | OPERE COMPIUTE | SCAVI E REINTERRI | Esecuzione di armatura delle pareti degli scavi costituita da cassero, montanti e puntoni atti a garantirne la stabilità anche in presenza di acque di falda. | oltre i m. 2,00 di altezza | m² | 22.1021
G.4.005.035.02 | OPERE STRADALI e di FOGNATURA | OPERE COMPIUTE | SCAVI E REINTERRI | Esecuzione di armatura delle pareti degli scavi costituita da cassero, montanti e puntoni atti a garantirne la stabilità anche in presenza di acque di falda. | oltre m. 4,00 di altezza | m² | 32.1763
G.4.005.045.01 | OPERE STRADALI e di FOGNATURA | OPERE COMPIUTE | SCAVI E REINTERRI | Scavo per apertura di cassonetti stradali, compreso il carico e il trasporto del materiale alle discariche per spessori fino a cm. 50, eseguito con mezzi meccanici (misura in sezione effettiva), compreso eventuale corrispettivo per diritto di discarica |  | m³ | 4.6358
G.4.005.050.01 | OPERE STRADALI e di FOGNATURA | OPERE COMPIUTE | SCAVI E REINTERRI | Sovraprezzo agli scavi per rottura di massicciata stradale, limitatamente allo spessore della stessa, eseguito con mezzi meccanici |  | m³ | 3.7066
G.4.005.055.01 | OPERE STRADALI e di FOGNATURA | OPERE COMPIUTE | SCAVI E REINTERRI | Reinterro di scavi con materiale esistente in sito: eseguito con mezzi meccanici |  | m³ | 1.584
G.4.005.060.01 | OPERE STRADALI e di FOGNATURA | OPERE COMPIUTE | SCAVI E REINTERRI | Fornitura e sistemazione con ausilio di mezzi meccanici di materiale di cava composto da pietrischetto da frantumazione per la formazione di reinterro compreso il livellamento e cilindratura con rullo meccanico. |  | m³ | 16.9066
G.4.005.065.01 | OPERE STRADALI e di FOGNATURA | OPERE COMPIUTE | SCAVI E REINTERRI | Compenso per scolturamento con accatastamento di terreno di coltura, pulizia e vagliatura dello stesso (per eliminare materiale arido che si fosse miscelato) rimessa in sito e livellamento; il prezzo comprende ogni prestazione per ricostituire la situazione agricole preesistente con riempimento che tenga conto del naturale calo; l'eventuale compenso si applica solo al terreno di coltura. |  | m³ | 3.8227
G.4.005.070.01 | OPERE STRADALI e di FOGNATURA | OPERE COMPIUTE | SCAVI E REINTERRI | Formazione di drenaggio di pareti verticali costituiti da ciottoli e ghiaione di cava, dato in opera con spessore minimo di cm 50. |  | m³ | 21.2678
G.4.010.005.01 | OPERE STRADALI e di FOGNATURA | OPERE COMPIUTE | DEMOLIZIONI | Demolizione completa di strutture fuori terra, eseguita con mezzi meccanici idonei, compreso il carico sui mezzi, il trasporto e lo scarico del materiale di risulta alle discariche poste entro un raggio di 10 Km dal cantiere. La demolizione sarà eseguita adottando tutte le cautele del caso e con l'uso di adatte attrezzature. | in muratura di mattoni o pietrame | m³ | 19.0925
G.4.010.005.02 | OPERE STRADALI e di FOGNATURA | OPERE COMPIUTE | DEMOLIZIONI | Demolizione completa di strutture fuori terra, eseguita con mezzi meccanici idonei, compreso il carico sui mezzi, il trasporto e lo scarico del materiale di risulta alle discariche poste entro un raggio di 10 Km dal cantiere. La demolizione sarà eseguita adottando tutte le cautele del caso e con l'uso di adatte attrezzature. | in calcestruzzo non armato | m³ | 30.001
G.4.010.005.03 | OPERE STRADALI e di FOGNATURA | OPERE COMPIUTE | DEMOLIZIONI | Demolizione completa di strutture fuori terra, eseguita con mezzi meccanici idonei, compreso il carico sui mezzi, il trasporto e lo scarico del materiale di risulta alle discariche poste entro un raggio di 10 Km dal cantiere. La demolizione sarà eseguita adottando tutte le cautele del caso e con l'uso di adatte attrezzature. | in cemento armato | m³ | 126.2554
G.4.010.010.01 | OPERE STRADALI e di FOGNATURA | OPERE COMPIUTE | DEMOLIZIONI | Demolizione parziale di strutture murarie fuori terra, eseguita a mano o con idonei mezzi meccanici; valutata per la cubatura effettiva, compreso abbassamento e trasporto delle macerie alle pubbliche discariche poste entro un raggio di 10 Km dal cantiere, escluse le eventuali opere di presidio. | in muratura di mattoni o pietrame | m³ | 81.8083
G.4.010.010.02 | OPERE STRADALI e di FOGNATURA | OPERE COMPIUTE | DEMOLIZIONI | Demolizione parziale di strutture murarie fuori terra, eseguita a mano o con idonei mezzi meccanici; valutata per la cubatura effettiva, compreso abbassamento e trasporto delle macerie alle pubbliche discariche poste entro un raggio di 10 Km dal cantiere, escluse le eventuali opere di presidio. | in calcestruzzo non armato | m³ | 166.3411
G.4.010.010.03 | OPERE STRADALI e di FOGNATURA | OPERE COMPIUTE | DEMOLIZIONI | Demolizione parziale di strutture murarie fuori terra, eseguita a mano o con idonei mezzi meccanici; valutata per la cubatura effettiva, compreso abbassamento e trasporto delle macerie alle pubbliche discariche poste entro un raggio di 10 Km dal cantiere, escluse le eventuali opere di presidio. | in cemento armato | m³ | 299.9568
G.4.010.015.01 | OPERE STRADALI e di FOGNATURA | OPERE COMPIUTE | DEMOLIZIONI | Demolizione in breccia a sezione obbligata di strutture fuori terra, effettuata a mano o con idonei mezzi meccanici; valutate per la cubatura effettiva, compreso abbassamento e trasporto delle macerie alle pubbliche discariche poste entro un raggio di 10 Km dal cantiere, escluse le eventuali opere di presidio. | in muratura di mattoni o pietrame | m³ | 166.3411
G.4.010.015.02 | OPERE STRADALI e di FOGNATURA | OPERE COMPIUTE | DEMOLIZIONI | Demolizione in breccia a sezione obbligata di strutture fuori terra, effettuata a mano o con idonei mezzi meccanici; valutate per la cubatura effettiva, compreso abbassamento e trasporto delle macerie alle pubbliche discariche poste entro un raggio di 10 Km dal cantiere, escluse le eventuali opere di presidio. | in calcestruzzo non armato | m³ | 332.6822
G.4.010.015.03 | OPERE STRADALI e di FOGNATURA | OPERE COMPIUTE | DEMOLIZIONI | Demolizione in breccia a sezione obbligata di strutture fuori terra, effettuata a mano o con idonei mezzi meccanici; valutate per la cubatura effettiva, compreso abbassamento e trasporto delle macerie alle pubbliche discariche poste entro un raggio di 10 Km dal cantiere, escluse le eventuali opere di presidio. | in cemento armato | m³ | 599.9136
G.4.010.020.01 | OPERE STRADALI e di FOGNATURA | OPERE COMPIUTE | DEMOLIZIONI | Rimozione di cancelli e cancellate in ferro con la debita cura per il successivo riutilizzo, compreso ogni onere per il deposito in cantiere |  | m² | 21.817
G.4.010.025.01 | OPERE STRADALI e di FOGNATURA | OPERE COMPIUTE | DEMOLIZIONI | Rimozione di recinzioni in rete metallica e trasporto del materiale alle discariche |  | m² | 2.7245
G.4.015.005.01 | OPERE STRADALI e di FOGNATURA | OPERE COMPIUTE | DEMOLIZIONE PAVIMENTAZIONI STRADALI | Scarificazione di massicciata stradale con fresatura a freddo eseguita con mezzi meccanici compreso l'allontanamento del materiale non utilizzato. | fino a cm. 10 di spessore o frazione | m² | 2.4922
G.4.015.010.01 | OPERE STRADALI e di FOGNATURA | OPERE COMPIUTE | DEMOLIZIONE PAVIMENTAZIONI STRADALI | Demolizione di pavimentazione bituminosa eseguita con mezzi meccanici, compreso l'allontanamento del materiale non utilizzabile, fino ad un massimo di cm. 10 di spessore, compreso eventuale corrispettivo per diritto di discarica |  | m² | 1.3622
G.4.015.015.01 | OPERE STRADALI e di FOGNATURA | OPERE COMPIUTE | DEMOLIZIONE PAVIMENTAZIONI STRADALI | Taglio di pavimentazione bitumata con fresa con disco fino a cm. 10 di spessore (per metro lineare di taglio) |  | m | 1.056
G.4.015.020.01 | OPERE STRADALI e di FOGNATURA | OPERE COMPIUTE | DEMOLIZIONE PAVIMENTAZIONI STRADALI | Rimozione di cordoni in granito od in cemento vibrocompresso di ogni sezione, con accatastamento in cantiere per il successivo riutilizzo. |  | m | 8.184
G.4.020.005.01 | OPERE STRADALI e di FOGNATURA | OPERE COMPIUTE | RILEVATI | Formazione di rilevato con materiale idoneo, compreso la profilatura dei cigli, delle banchine, delle scarpate ecc., il compattamento con idonei rulli vibranti ed ogni altro onere per dare il lavoro finito a regola d'arte; al m³ di materiale costipato, misurato con il metodo delle sezioni ragguagliate | materiale costipato proveniente da scavi | m³ | 6.5472
G.4.020.005.02 | OPERE STRADALI e di FOGNATURA | OPERE COMPIUTE | RILEVATI | Formazione di rilevato con materiale idoneo, compreso la profilatura dei cigli, delle banchine, delle scarpate ecc., il compattamento con idonei rulli vibranti ed ogni altro onere per dare il lavoro finito a regola d'arte; al m³ di materiale costipato, misurato con il metodo delle sezioni ragguagliate | materiale costipato proveniente da cave di estrazione di materiali lapidei, compresa indennità di cava | m³ | 19.0925
G.4.025.005.01 | OPERE STRADALI e di FOGNATURA | OPERE COMPIUTE | SOTTOFONDI E PAVIMENTAZIONI STRADALI | Fornitura e cilindratura con rullo di peso adeguato di misto naturale ghiaioso di fiume o di cava per la formazione di sottofondo stradale, misurato già cilindrato. |  | m³ | 18.5434
G.4.025.010.01 | OPERE STRADALI e di FOGNATURA | OPERE COMPIUTE | SOTTOFONDI E PAVIMENTAZIONI STRADALI | Fornitura, stesa e cilindratura di materiale stabilizzato per la formazione di sottofondo stradale e per la correzione di livellette. |  | m³ | 22.9046
G.4.025.015.01 | OPERE STRADALI e di FOGNATURA | OPERE COMPIUTE | SOTTOFONDI E PAVIMENTAZIONI STRADALI | Cilindratura di ghiaia, pietrisco o pietrischetto, con rulli compressori di peso adatto, fino a completo assestamento. |  | m² | 1.0877
G.4.025.020.01 | OPERE STRADALI e di FOGNATURA | OPERE COMPIUTE | SOTTOFONDI E PAVIMENTAZIONI STRADALI | Fornitura e spandimento a spruzzo di materiali bituminosi o catramosi, compreso l'occorrente macchinario: bitume con penetrazione 180/200 a caldo |  | kg | 0.43296
G.4.025.025.01 | OPERE STRADALI e di FOGNATURA | OPERE COMPIUTE | SOTTOFONDI E PAVIMENTAZIONI STRADALI | Fornitura e posa in opera di conglomerato bituminoso per fondazione o strato di base, sabbio-ghiaioso (tout-venant bitumato),con bitume con penetrazione 80-100, steso con vibrofinitrice e rullato con rullo di peso adeguato, steso a più strati di spessore non superiore a cm. 6, compresa una mano di emulsione per l'attacco alla massicciata. | Spessore compresso cm.8 | m² | 8.184
G.4.025.025.02 | OPERE STRADALI e di FOGNATURA | OPERE COMPIUTE | SOTTOFONDI E PAVIMENTAZIONI STRADALI | Fornitura e posa in opera di conglomerato bituminoso per fondazione o strato di base, sabbio-ghiaioso (tout-venant bitumato),con bitume con penetrazione 80-100, steso con vibrofinitrice e rullato con rullo di peso adeguato, steso a più strati di spessore non superiore a cm. 6, compresa una mano di emulsione per l'attacco alla massicciata. | Spessore compresso cm.10 | m² | 10.3594
G.4.025.025.03 | OPERE STRADALI e di FOGNATURA | OPERE COMPIUTE | SOTTOFONDI E PAVIMENTAZIONI STRADALI | Fornitura e posa in opera di conglomerato bituminoso per fondazione o strato di base, sabbio-ghiaioso (tout-venant bitumato),con bitume con penetrazione 80-100, steso con vibrofinitrice e rullato con rullo di peso adeguato, steso a più strati di spessore non superiore a cm. 6, compresa una mano di emulsione per l'attacco alla massicciata. | Spessore compresso cm.14 | m² | 14.2877
G.4.025.030.01 | OPERE STRADALI e di FOGNATURA | OPERE COMPIUTE | SOTTOFONDI E PAVIMENTAZIONI STRADALI | Tappeti di usura in conglomerato bituminoso con bitume penetrazione 80/100, al 5%-6% del peso dell'inerte, confezionato con graniglia e sabbia, compreso materiali, stendimento con vibrofinitrice e rullatura con rullo di peso adeguato, spessore finito mm. 25 con graniglia in pezzatura fino a mm. 15. |  | m² | 3.7066
G.4.025.030.01 | OPERE STRADALI e di FOGNATURA | OPERE COMPIUTE | TUBAZIONI IN CEMENTO | Fornitura e posa in opera di tubi in cemento vibrocompresso armati, con incastro a bicchiere, per condotte orizzontali, esluso lo scavo il rinterro. | Del diametro interno di cm. 40 | m | 51.5028
G.4.025.030.02 | OPERE STRADALI e di FOGNATURA | OPERE COMPIUTE | TUBAZIONI IN CEMENTO | Fornitura e posa in opera di tubi in cemento vibrocompresso armati, con incastro a bicchiere, per condotte orizzontali, esluso lo scavo il rinterro. | Del diametro interno di cm. 50 | m | 65.8189
G.4.025.030.03 | OPERE STRADALI e di FOGNATURA | OPERE COMPIUTE | TUBAZIONI IN CEMENTO | Fornitura e posa in opera di tubi in cemento vibrocompresso armati, con incastro a bicchiere, per condotte orizzontali, esluso lo scavo il rinterro. | Del diametro interno di cm. 60 | m | 78.6868
G.4.025.030.04 | OPERE STRADALI e di FOGNATURA | OPERE COMPIUTE | TUBAZIONI IN CEMENTO | Fornitura e posa in opera di tubi in cemento vibrocompresso armati, con incastro a bicchiere, per condotte orizzontali, esluso lo scavo il rinterro. | Del diametro interno di cm. 80 | m | 122.9281
G.4.025.030.05 | OPERE STRADALI e di FOGNATURA | OPERE COMPIUTE | TUBAZIONI IN CEMENTO | Fornitura e posa in opera di tubi in cemento vibrocompresso armati, con incastro a bicchiere, per condotte orizzontali, esluso lo scavo il rinterro. | Del diametro interno di cm. 160 | m | 443.3542
G.4.025.030.06 | OPERE STRADALI e di FOGNATURA | OPERE COMPIUTE | TUBAZIONI IN CEMENTO | Fornitura e posa in opera di tubi in cemento vibrocompresso armati, con incastro a bicchiere, per condotte orizzontali, esluso lo scavo il rinterro. | Del diametro interno di cm. 210 | m | 733.493
G.4.025.030.07 | OPERE STRADALI e di FOGNATURA | OPERE COMPIUTE | TUBAZIONI IN CEMENTO | Fornitura e posa in opera di tubi in cemento turbo centrifugato, con armatura metallica standard, incastro a bicchiere, per condotte orizzontali, esluso lo scavo il rinterro. | Del diametro interno di cm. 100 | m | 148.033
G.4.025.030.08 | OPERE STRADALI e di FOGNATURA | OPERE COMPIUTE | TUBAZIONI IN CEMENTO | Fornitura e posa in opera di tubi in cemento turbo centrifugato, con armatura metallica standard, incastro a bicchiere, per condotte orizzontali, esluso lo scavo il rinterro. | Del diametro interno di cm. 110 | m | 174.4722
G.4.025.030.09 | OPERE STRADALI e di FOGNATURA | OPERE COMPIUTE | TUBAZIONI IN CEMENTO | Fornitura e posa in opera di tubi in cemento turbo centrifugato, con armatura metallica standard, incastro a bicchiere, per condotte orizzontali, esluso lo scavo il rinterro. | Del diametro interno di cm. 120 | m | 187.7746
G.4.025.030.10 | OPERE STRADALI e di FOGNATURA | OPERE COMPIUTE | TUBAZIONI IN CEMENTO | Fornitura e posa in opera di tubi in cemento turbo centrifugato, con armatura metallica standard, incastro a bicchiere, per condotte orizzontali, esluso lo scavo il rinterro. | Del diametro interno di cm. 140 | m | 255.9416
G.4.025.030.11 | OPERE STRADALI e di FOGNATURA | OPERE COMPIUTE | TUBAZIONI IN CEMENTO | Fornitura e posa in opera di tubi in cemento turbo centrifugato, con armatura metallica standard, incastro a bicchiere, per condotte orizzontali, esluso lo scavo il rinterro. | Del diametro interno di cm. 150 | m | 289.4975
G.4.025.030.12 | OPERE STRADALI e di FOGNATURA | OPERE COMPIUTE | TUBAZIONI IN CEMENTO | Fornitura e posa in opera di tubi in cemento turbo centrifugato, con armatura metallica standard, incastro a bicchiere, per condotte orizzontali, esluso lo scavo il rinterro. | Del diametro interno di cm. 180 | m | 446.2919
G.4.025.035.01 | OPERE STRADALI e di FOGNATURA | OPERE COMPIUTE | SOTTOFONDI E PAVIMENTAZIONI STRADALI | Fornitura e posa in opera di conglomerato bituminoso -binder- per intasamenti e risagomature |  | m³ | 140.4692
G.4.025.040.01 | OPERE STRADALI e di FOGNATURA | OPERE COMPIUTE | SOTTOFONDI E PAVIMENTAZIONI STRADALI | Formazione di strato di collegamento in conglomerato bituminoso -binder- steso con vibrofinitrice e cilindrato con rullo di peso adeguato, compresa emulsione di ancoraggio, in strati da cm. 3 a cm. 6, compressi: per ogni cm. compresso |  | m² | 1.348
G.4.025.050.01 | OPERE STRADALI e di FOGNATURA | OPERE COMPIUTE | SOTTOFONDI E PAVIMENTAZIONI STRADALI | Pavimentazione in asfalto colato dello spessore di mm. 20, per marciapiede, con superficie ricoperta di graniglia, marmo o fratazzata con sabbietta. |  | m² | 9.7675
G.4.025.052.01 | OPERE STRADALI e di FOGNATURA | OPERE COMPIUTE | SOTTOFONDI E PAVIMENTAZIONI STRADALI | Fornitura e posa in opera di conglomerato bituminoso per usura drenante e fonoassorbente, confezionato con bitume modificato, compresa la mano d'attacco, la formazione di menbrana impermeabile costituita da bitume modificato con elastometri da pplicare a caldo, compresi e compensati nel prezzo la stesa, la compattazione e ogni altro onere per dare il lavoro finito a perfetta regola d'arte per iuno spessore finito medio di cm 4 |  | m² | 10.9972
G.4.025.055.01 | OPERE STRADALI e di FOGNATURA | OPERE COMPIUTE | SOTTOFONDI E PAVIMENTAZIONI STRADALI | Formazione di massetto in calcestruzzo spessore cm. 10 a kg. 200 cemento R 325 per fondazioni marciapiede. |  | m² | 12.2152
G.4.025.060.01 | OPERE STRADALI e di FOGNATURA | OPERE COMPIUTE | SOTTOFONDI E PAVIMENTAZIONI STRADALI | Fornitura e posa di ghiaia per marciapiedi, stesa con l'ausilio di mezzi meccanici e risistemata a mano |  | m³ | 22.5976
G.4.025.065.01 | OPERE STRADALI e di FOGNATURA | OPERE COMPIUTE | SOTTOFONDI E PAVIMENTAZIONI STRADALI | Pavimentazione in cubetti di porfido del Trentino-Alto Adige, posati su letto di sabbia, spessore soffice cm. 10 compresa sabbia ed ogni prestazione occorrente: pezzatura 6/8 circa q/m² 1,30, anche per esecuzione di semplici ripristini in caso di rottura di pavimentazione esistente. |  | m² | 67.1778
G.4.025.070.01 | OPERE STRADALI e di FOGNATURA | OPERE COMPIUTE | SOTTOFONDI E PAVIMENTAZIONI STRADALI | Messa in quota di chiusini per pozzetto od ispezione, comprese le opere murarie necessarie, raccolta e deposito in luogo del materiale di risulta, sbarramento per singolo chiusino. |  | n | 54.9626
G.4.025.080.01 | OPERE STRADALI e di FOGNATURA | OPERE COMPIUTE | SOTTOFONDI E PAVIMENTAZIONI STRADALI | Fornitura e posa in opera di cordoni in conglomerato cementizio vibrocompresso con superficie liscia, leggermente armati , sez. 12/15 x cm. 25, posati su sottofondo in calcestruzzo, questo compreso e compresa ogni prestazione occorrente. | retti | m | 16.484
G.4.025.080.02 | OPERE STRADALI e di FOGNATURA | OPERE COMPIUTE | SOTTOFONDI E PAVIMENTAZIONI STRADALI | Fornitura e posa in opera di cordoni in conglomerato cementizio vibrocompresso con superficie liscia, leggermente armati , sez. 12/15 x cm. 25, posati su sottofondo in calcestruzzo, questo compreso e compresa ogni prestazione occorrente. | retti con bocca lupaia | m | 21.3796
G.4.025.080.03 | OPERE STRADALI e di FOGNATURA | OPERE COMPIUTE | SOTTOFONDI E PAVIMENTAZIONI STRADALI | Fornitura e posa in opera di cordoni in conglomerato cementizio vibrocompresso con superficie liscia, leggermente armati , sez. 12/15 x cm. 25, posati su sottofondo in calcestruzzo, questo compreso e compresa ogni prestazione occorrente. | curvi | m | 26.8664
G.4.025.085.01 | OPERE STRADALI e di FOGNATURA | OPERE COMPIUTE | SOTTOFONDI E PAVIMENTAZIONI STRADALI | Fornitura e posa in opera di cordoni in granito, retti, a vista, della sezione di cm. 15x25, posati su sottofondo in calcestruzzo, questo compreso, e compresa ogni altra prestazione occorrente. |  | m | 73.4209
G.4.025.090.01 | OPERE STRADALI e di FOGNATURA | OPERE COMPIUTE | SOTTOFONDI E PAVIMENTAZIONI STRADALI | Fornitura e posa di lastre in granito per passi carrai, spessore 15/20 cm, lavorate a punta normale, | larghezza fino a cm. 40 | m | 102.1513
G.4.025.090.02 | OPERE STRADALI e di FOGNATURA | OPERE COMPIUTE | SOTTOFONDI E PAVIMENTAZIONI STRADALI | Fornitura e posa di lastre in granito per passi carrai, spessore 15/20 cm, lavorate a punta normale, larghezza fino a cm. 40 | larghezza fino a cm. 50 | m | 119.397
G.4.025.100.01 | OPERE STRADALI e di FOGNATURA | OPERE COMPIUTE | SOTTOFONDI E PAVIMENTAZIONI STRADALI | Fornitura e posa di cordoli spartitraffico in conglomerato di cemento vibrocompressi. | retti | m | 31.7619
G.4.025.100.02 | OPERE STRADALI e di FOGNATURA | OPERE COMPIUTE | SOTTOFONDI E PAVIMENTAZIONI STRADALI | Fornitura e posa di cordoli spartitraffico in conglomerato di cemento vibrocompressi. | curvi | m | 57.4104
G.4.025.105.01 | OPERE STRADALI e di FOGNATURA | OPERE COMPIUTE | SOTTOFONDI E PAVIMENTAZIONI STRADALI | Solo posa di cordoli in cemento |  | m | 9.1644
G.4.025.110.01 | OPERE STRADALI e di FOGNATURA | OPERE COMPIUTE | SOTTOFONDI E PAVIMENTAZIONI STRADALI | Solo posa di cordoli in granito |  | m | 10.3469
G.4.025.115.01 | OPERE STRADALI e di FOGNATURA | OPERE COMPIUTE | SOTTOFONDI E PAVIMENTAZIONI STRADALI | Pavimentazione di rampe carraie a "spina di pesce" eseguita in opera, fresco su fresco, con pastina di quarzo e cemento dosato a kg/m² 10 di quarzo e 10 di cemento Portland 325 su massetto di calcestruzzo, dello spessore medio di cm. 6/7. |  | m² | 23.8156
G.4.025.115.02 | OPERE STRADALI e di FOGNATURA | OPERE COMPIUTE | SOTTOFONDI E PAVIMENTAZIONI STRADALI | Spartitraffico costituito da ciotoli di cava color grigio, pezzatura 8/10, posati a "rizzada" con sabbia su sottofondo in cls spess. Cm 10 ed intasata con boiacca di cemento, compreso ogni altro onere per dare il lavoro compiuto |  | m² | 59.125
G.4.026.005.01 | OPERE STRADALI e di FOGNATURA | OPERE COMPIUTE | BARRIERE STRADALI | Fornitura e posa in opera di barriera stradale, classe H2 tipo B11, 32, 51 composta da montante in acciao zincato con profilo ad H (750x140x5 mm) con altezza di mt 2, con due morali in legno Douglas di 6x14x130 cm, corrente orizzontale composto da due mezzi tondi in legno Douglas, il primo di diametro 22 cm ed il secondo di diametro 18 cm, con anima di acciao composta das profilato ad U 90x50x4 mm, lunghezza mt.2, compreso pistre di continuità in acciao zincato interassi montanti ogni 2 mt |  | ml | 153.725
G.4.027.005.01 | OPERE STRADALI e di FOGNATURA | OPERE COMPIUTE | GEOTESSILI | Fornitura in opera di geotessile non tessuto ripartitore dei carichi, a filamento continuo Spun Bonded, agugliato o termosaldato come da prescrizioni della D.L., del peso non inferiore a 200 gr/m² e resistenza alla rottura minima di 13 kN/m., ogni onere compreso per dare il lavoro finito a regola d'arte. Per ogni m² di tessuto in opera misurato sulla effettiva larghezza del rilevato. | geotessile di peso 200 gr/m² | m² | 1.6134
G.4.027.005.02 | OPERE STRADALI e di FOGNATURA | OPERE COMPIUTE | GEOTESSILI | Fornitura in opera di geotessile non tessuto ripartitore dei carichi, a filamento continuo Spun Bonded, agugliato o termosaldato come da prescrizioni della D.L., del peso non inferiore a 200 gr/m² e resistenza alla rottura minima di 13 kN/m., ogni onere compreso per dare il lavoro finito a regola d'arte. Per ogni m² di tessuto in opera misurato sulla effettiva larghezza del rilevato. | per ogni 50 gr/m² di peso in più | m² | 0.1806
G.4.027.010.01 | OPERE STRADALI e di FOGNATURA | OPERE COMPIUTE | GEOTESSILI | Fornitura e posa in opera di geotessuto avente funzione di separazione dei terreni a diversa granulometria, distribuzione del carico con conseguente aumento della capacità portante del terreno e filtrazione delle acque. Il geotessuto dovrà essere costituito da trama di ordito e realizzato con monofilamenti a nastro in polipropilene stabilizzato ai raggi U.V. Dovrà essere imputrescibile ed atossico, con allungamento a rottura rispettivamente non sup. al 17% e al 15%, permeabilità sotto una colonna di acqua di cm. 10 non inf. a 15 l/m²/s. Nel prezzo sono compresi fornitura e posa del tessuto, sfridi e sormonti e quant'altro necessario per la collocazione a regola d'arte del geotessuto. | peso non inf. a 135. gr/m², resistenza a trazione longitudinale non inf. a 22 kN/m., | m² | 2.3358
G.4.027.010.02 | OPERE STRADALI e di FOGNATURA | OPERE COMPIUTE | GEOTESSILI | Fornitura e posa in opera di geotessuto avente funzione di separazione dei terreni a diversa granulometria, distribuzione del carico con conseguente aumento della capacità portante del terreno e filtrazione delle acque. Il geotessuto dovrà essere costituito da trama di ordito e realizzato con monofilamenti a nastro in polipropilene stabilizzato ai raggi U.V. Dovrà essere imputrescibile ed atossico, con allungamento a rottura rispettivamente non sup. al 17% e al 15%, permeabilità sotto una colonna di acqua di cm. 10 non inf. a 15 l/m²/s. Nel prezzo sono compresi fornitura e posa del tessuto, sfridi e sormonti e quant'altro necessario per la collocazione a regola d'arte del geotessuto. | peso non inf. a 210. gr/m², resistenza a trazione longitudinale non inf. a 38 kN/m., | m² | 3.1665
G.4.027.015.01 | OPERE STRADALI e di FOGNATURA | OPERE COMPIUTE | GEOTESSILI | Fornitura e posa in opera di geogriglia al 100% in fibra poliestere costruita con la tecnologia tessile speciale che mantiene diritti i fili sia in ordito che in trama caratterizzata da una struttura di rinforzo realizzata con fili continui in poliestere ad alto modulo e ad alta resistenza di trazione, disposti fra loro perfettamente paralleli sia in senso longitudinale che trasversale e da una struttura secondaria di collegamento costituita anch'essa da fili continui in poliestere ad alto modulo e ad alta resistenza di trazione. | p.u. g/m² 220, resistenza kN/m. 50/50 | m² | 7.2722
G.4.027.015.02 | OPERE STRADALI e di FOGNATURA | OPERE COMPIUTE | GEOTESSILI | Fornitura e posa in opera di geogriglia al 100% in fibra poliestere costruita con la tecnologia tessile speciale che mantiene diritti i fili sia in ordito che in trama caratterizzata da una struttura di rinforzo realizzata con fili continui in poliestere ad alto modulo e ad alta resistenza di trazione, disposti fra loro perfettamente paralleli sia in senso longitudinale che trasversale e da una struttura secondaria di collegamento costituita anch'essa da fili continui in poliestere ad alto modulo e ad alta resistenza di trazione. | p.u. g/m² 305, resistenza kN/m. 100/50 | m² | 8.2715
G.4.027.015.03 | OPERE STRADALI e di FOGNATURA | OPERE COMPIUTE | GEOTESSILI | Fornitura e posa in opera di geogriglia al 100% in fibra poliestere costruita con la tecnologia tessile speciale che mantiene diritti i fili sia in ordito che in trama caratterizzata da una struttura di rinforzo realizzata con fili continui in poliestere ad alto modulo e ad alta resistenza di trazione, disposti fra loro perfettamente paralleli sia in senso longitudinale che trasversale e da una struttura secondaria di collegamento costituita anch'essa da fili continui in poliestere ad alto modulo e ad alta resistenza di trazione. | p.u. g/m² 350, resistenza kN/m. 150/50 | m² | 9.644
G.4.027.015.04 | OPERE STRADALI e di FOGNATURA | OPERE COMPIUTE | GEOTESSILI | Fornitura e posa in opera di geogriglia al 100% in fibra poliestere costruita con la tecnologia tessile speciale che mantiene diritti i fili sia in ordito che in trama caratterizzata da una struttura di rinforzo realizzata con fili continui in poliestere ad alto modulo e ad alta resistenza di trazione, disposti fra loro perfettamente paralleli sia in senso longitudinale che trasversale e da una struttura secondaria di collegamento costituita anch'essa da fili continui in poliestere ad alto modulo e ad alta resistenza di trazione. | p.u. g/m² 490, resistenza kN/m. 200/50 | m² | 12.0641
G.4.030.005.01 | OPERE STRADALI e di FOGNATURA | OPERE COMPIUTE | TUBAZIONI IN PVC | Fornitura e posa in opera di tubi con bicchiere in PVC rigido, codice U o UD, serie SN 4 e SN 8, conforme alla norma UNI EN 1401-1, colore RAL 8023 o RAL 7037, con guarnizione di tenuta elastomerica inamovibile conforme alla norma UNI EN 681/1, compresi pezzi speciali, massetto di platea, rivestimento in calcestruzzo a Kg 200 di cemento R 325 fino alla copertura per cm 10 dall'estradosso del tubo o secondo le indicazioni della D.L., sigillatura dei giunti e con ogni altra categoria di lavoro necessaria per dare il lavoro compiuto a perfetta regola d'arte. | Diametro esterno mm 125 - SN 4 | m | 14.6001
G.4.030.005.02 | OPERE STRADALI e di FOGNATURA | OPERE COMPIUTE | TUBAZIONI IN PVC | Fornitura e posa in opera di tubi con bicchiere in PVC rigido, codice U o UD, serie SN 4 e SN 8, conforme alla norma UNI EN 1401-1, colore RAL 8023 o RAL 7037, con guarnizione di tenuta elastomerica inamovibile conforme alla norma UNI EN 681/1, compresi pezzi speciali, massetto di platea, rivestimento in calcestruzzo a Kg 200 di cemento R 325 fino alla copertura per cm 10 dall'estradosso del tubo o secondo le indicazioni della D.L., sigillatura dei giunti e con ogni altra categoria di lavoro necessaria per dare il lavoro compiuto a perfetta regola d'arte. | Diametro esterno mm 160 - SN 4 | m | 17.9296
G.4.030.005.03 | OPERE STRADALI e di FOGNATURA | OPERE COMPIUTE | TUBAZIONI IN PVC | Fornitura e posa in opera di tubi con bicchiere in PVC rigido, codice U o UD, serie SN 4 e SN 8, conforme alla norma UNI EN 1401-1, colore RAL 8023 o RAL 7037, con guarnizione di tenuta elastomerica inamovibile conforme alla norma UNI EN 681/1, compresi pezzi speciali, massetto di platea, rivestimento in calcestruzzo a Kg 200 di cemento R 325 fino alla copertura per cm 10 dall'estradosso del tubo o secondo le indicazioni della D.L., sigillatura dei giunti e con ogni altra categoria di lavoro necessaria per dare il lavoro compiuto a perfetta regola d'arte. | Diametro esterno mm 200 - SN 4 | m | 22.6922
G.4.030.005.04 | OPERE STRADALI e di FOGNATURA | OPERE COMPIUTE | TUBAZIONI IN PVC | Fornitura e posa in opera di tubi con bicchiere in PVC rigido, codice U o UD, serie SN 4 e SN 8, conforme alla norma UNI EN 1401-1, colore RAL 8023 o RAL 7037, con guarnizione di tenuta elastomerica inamovibile conforme alla norma UNI EN 681/1, compresi pezzi speciali, massetto di platea, rivestimento in calcestruzzo a Kg 200 di cemento R 325 fino alla copertura per cm 10 dall'estradosso del tubo o secondo le indicazioni della D.L., sigillatura dei giunti e con ogni altra categoria di lavoro necessaria per dare il lavoro compiuto a perfetta regola d'arte. | Diametro esterno mm 250 - SN 4 | m | 30.267
G.4.030.005.05 | OPERE STRADALI e di FOGNATURA | OPERE COMPIUTE | TUBAZIONI IN PVC | Fornitura e posa in opera di tubi con bicchiere in PVC rigido, codice U o UD, serie SN 4 e SN 8, conforme alla norma UNI EN 1401-1, colore RAL 8023 o RAL 7037, con guarnizione di tenuta elastomerica inamovibile conforme alla norma UNI EN 681/1, compresi pezzi speciali, massetto di platea, rivestimento in calcestruzzo a Kg 200 di cemento R 325 fino alla copertura per cm 10 dall'estradosso del tubo o secondo le indicazioni della D.L., sigillatura dei giunti e con ogni altra categoria di lavoro necessaria per dare il lavoro compiuto a perfetta regola d'arte. | Diametro esterno mm 315 - SN 4 | m | 41.3113
G.4.030.005.06 | OPERE STRADALI e di FOGNATURA | OPERE COMPIUTE | TUBAZIONI IN PVC | Fornitura e posa in opera di tubi con bicchiere in PVC rigido, codice U o UD, serie SN 4 e SN 8, conforme alla norma UNI EN 1401-1, colore RAL 8023 o RAL 7037, con guarnizione di tenuta elastomerica inamovibile conforme alla norma UNI EN 681/1, compresi pezzi speciali, massetto di platea, rivestimento in calcestruzzo a Kg 200 di cemento R 325 fino alla copertura per cm 10 dall'estradosso del tubo o secondo le indicazioni della D.L., sigillatura dei giunti e con ogni altra categoria di lavoro necessaria per dare il lavoro compiuto a perfetta regola d'arte. | Diametro esterno mm 355 - SN 4 | m | 50.6748
G.4.030.005.07 | OPERE STRADALI e di FOGNATURA | OPERE COMPIUTE | TUBAZIONI IN PVC | Fornitura e posa in opera di tubi con bicchiere in PVC rigido, codice U o UD, serie SN 4 e SN 8, conforme alla norma UNI EN 1401-1, colore RAL 8023 o RAL 7037, con guarnizione di tenuta elastomerica inamovibile conforme alla norma UNI EN 681/1, compresi pezzi speciali, massetto di platea, rivestimento in calcestruzzo a Kg 200 di cemento R 325 fino alla copertura per cm 10 dall'estradosso del tubo o secondo le indicazioni della D.L., sigillatura dei giunti e con ogni altra categoria di lavoro necessaria per dare il lavoro compiuto a perfetta regola d'arte. | Diametro esterno mm 400 - SN 4 | m | 59.5319
G.4.030.005.08 | OPERE STRADALI e di FOGNATURA | OPERE COMPIUTE | TUBAZIONI IN PVC | Fornitura e posa in opera di tubi con bicchiere in PVC rigido, codice U o UD, serie SN 4 e SN 8, conforme alla norma UNI EN 1401-1, colore RAL 8023 o RAL 7037, con guarnizione di tenuta elastomerica inamovibile conforme alla norma UNI EN 681/1, compresi pezzi speciali, massetto di platea, rivestimento in calcestruzzo a Kg 200 di cemento R 325 fino alla copertura per cm 10 dall'estradosso del tubo o secondo le indicazioni della D.L., sigillatura dei giunti e con ogni altra categoria di lavoro necessaria per dare il lavoro compiuto a perfetta regola d'arte. | Diametro esterno mm 450 - SN 4 | m | 73.7549
G.4.030.005.09 | OPERE STRADALI e di FOGNATURA | OPERE COMPIUTE | TUBAZIONI IN PVC | Fornitura e posa in opera di tubi con bicchiere in PVC rigido, codice U o UD, serie SN 4 e SN 8, conforme alla norma UNI EN 1401-1, colore RAL 8023 o RAL 7037, con guarnizione di tenuta elastomerica inamovibile conforme alla norma UNI EN 681/1, compresi pezzi speciali, massetto di platea, rivestimento in calcestruzzo a Kg 200 di cemento R 325 fino alla copertura per cm 10 dall'estradosso del tubo o secondo le indicazioni della D.L., sigillatura dei giunti e con ogni altra categoria di lavoro necessaria per dare il lavoro compiuto a perfetta regola d'arte. | Diametro esterno mm 500 - SN 4 | m | 88.4843
G.4.030.005.10 | OPERE STRADALI e di FOGNATURA | OPERE COMPIUTE | TUBAZIONI IN PVC | Fornitura e posa in opera di tubi con bicchiere in PVC rigido, codice U o UD, serie SN 4 e SN 8, conforme alla norma UNI EN 1401-1, colore RAL 8023 o RAL 7037, con guarnizione di tenuta elastomerica inamovibile conforme alla norma UNI EN 681/1, compresi pezzi speciali, massetto di platea, rivestimento in calcestruzzo a Kg 200 di cemento R 325 fino alla copertura per cm 10 dall'estradosso del tubo o secondo le indicazioni della D.L., sigillatura dei giunti e con ogni altra categoria di lavoro necessaria per dare il lavoro compiuto a perfetta regola d'arte. | Diametro esterno mm 630 - SN 4 | m | 131.4227
G.4.030.005.11 | OPERE STRADALI e di FOGNATURA | OPERE COMPIUTE | TUBAZIONI IN PVC | Fornitura e posa in opera di tubi con bicchiere in PVC rigido, codice U o UD, serie SN 4 e SN 8, conforme alla norma UNI EN 1401-1, colore RAL 8023 o RAL 7037, con guarnizione di tenuta elastomerica inamovibile conforme alla norma UNI EN 681/1, compresi pezzi speciali, massetto di platea, rivestimento in calcestruzzo a Kg 200 di cemento R 325 fino alla copertura per cm 10 dall'estradosso del tubo o secondo le indicazioni della D.L., sigillatura dei giunti e con ogni altra categoria di lavoro necessaria per dare il lavoro compiuto a perfetta regola d'arte. | Diametro esterno mm 710 - SN 4 | m | 193.1634
G.4.030.005.12 | OPERE STRADALI e di FOGNATURA | OPERE COMPIUTE | TUBAZIONI IN PVC | Fornitura e posa in opera di tubi con bicchiere in PVC rigido, codice U o UD, serie SN 4 e SN 8, conforme alla norma UNI EN 1401-1, colore RAL 8023 o RAL 7037, con guarnizione di tenuta elastomerica inamovibile conforme alla norma UNI EN 681/1, compresi pezzi speciali, massetto di platea, rivestimento in calcestruzzo a Kg 200 di cemento R 325 fino alla copertura per cm 10 dall'estradosso del tubo o secondo le indicazioni della D.L., sigillatura dei giunti e con ogni altra categoria di lavoro necessaria per dare il lavoro compiuto a perfetta regola d'arte. | Diametro esterno mm 800 - SN 4 | m | 236.8884
G.4.030.005.13 | OPERE STRADALI e di FOGNATURA | OPERE COMPIUTE | TUBAZIONI IN PVC | Fornitura e posa in opera di tubi con bicchiere in PVC rigido, codice U o UD, serie SN 4 e SN 8, conforme alla norma UNI EN 1401-1, colore RAL 8023 o RAL 7037, con guarnizione di tenuta elastomerica inamovibile conforme alla norma UNI EN 681/1, compresi pezzi speciali, massetto di platea, rivestimento in calcestruzzo a Kg 200 di cemento R 325 fino alla copertura per cm 10 dall'estradosso del tubo o secondo le indicazioni della D.L., sigillatura dei giunti e con ogni altra categoria di lavoro necessaria per dare il lavoro compiuto a perfetta regola d'arte. | Diametro esterno mm 900 - SN 4 | m | 371.6944
G.4.030.005.14 | OPERE STRADALI e di FOGNATURA | OPERE COMPIUTE | TUBAZIONI IN PVC | Fornitura e posa in opera di tubi con bicchiere in PVC rigido, codice U o UD, serie SN 4 e SN 8, conforme alla norma UNI EN 1401-1, colore RAL 8023 o RAL 7037, con guarnizione di tenuta elastomerica inamovibile conforme alla norma UNI EN 681/1, compresi pezzi speciali, massetto di platea, rivestimento in calcestruzzo a Kg 200 di cemento R 325 fino alla copertura per cm 10 dall'estradosso del tubo o secondo le indicazioni della D.L., sigillatura dei giunti e con ogni altra categoria di lavoro necessaria per dare il lavoro compiuto a perfetta regola d'arte. | Diametro esterno mm 1000 - SN 4 | m | 457.0109
G.4.030.005.15 | OPERE STRADALI e di FOGNATURA | OPERE COMPIUTE | TUBAZIONI IN PVC | Fornitura e posa in opera di tubi con bicchiere in PVC rigido, codice U o UD, serie SN 4 e SN 8, conforme alla norma UNI EN 1401-1, colore RAL 8023 o RAL 7037, con guarnizione di tenuta elastomerica inamovibile conforme alla norma UNI EN 681/1, compresi pezzi speciali, massetto di platea, rivestimento in calcestruzzo a Kg 200 di cemento R 325 fino alla copertura per cm 10 dall'estradosso del tubo o secondo le indicazioni della D.L., sigillatura dei giunti e con ogni altra categoria di lavoro necessaria per dare il lavoro compiuto a perfetta regola d'arte. | Diametro esterno mm 110 - SN 8 | m | 13.6088
G.4.030.005.16 | OPERE STRADALI e di FOGNATURA | OPERE COMPIUTE | TUBAZIONI IN PVC | Fornitura e posa in opera di tubi con bicchiere in PVC rigido, codice U o UD, serie SN 4 e SN 8, conforme alla norma UNI EN 1401-1, colore RAL 8023 o RAL 7037, con guarnizione di tenuta elastomerica inamovibile conforme alla norma UNI EN 681/1, compresi pezzi speciali, massetto di platea, rivestimento in calcestruzzo a Kg 200 di cemento R 325 fino alla copertura per cm 10 dall'estradosso del tubo o secondo le indicazioni della D.L., sigillatura dei giunti e con ogni altra categoria di lavoro necessaria per dare il lavoro compiuto a perfetta regola d'arte. | Diametro esterno mm 125 - SN 8 | m | 15.5375
G.4.030.005.17 | OPERE STRADALI e di FOGNATURA | OPERE COMPIUTE | TUBAZIONI IN PVC | Fornitura e posa in opera di tubi con bicchiere in PVC rigido, codice U o UD, serie SN 4 e SN 8, conforme alla norma UNI EN 1401-1, colore RAL 8023 o RAL 7037, con guarnizione di tenuta elastomerica inamovibile conforme alla norma UNI EN 681/1, compresi pezzi speciali, massetto di platea, rivestimento in calcestruzzo a Kg 200 di cemento R 325 fino alla copertura per cm 10 dall'estradosso del tubo o secondo le indicazioni della D.L., sigillatura dei giunti e con ogni altra categoria di lavoro necessaria per dare il lavoro compiuto a perfetta regola d'arte. | Diametro esterno mm 160 - SN 8 | m | 19.3627
G.4.030.005.18 | OPERE STRADALI e di FOGNATURA | OPERE COMPIUTE | TUBAZIONI IN PVC | Fornitura e posa in opera di tubi con bicchiere in PVC rigido, codice U o UD, serie SN 4 e SN 8, conforme alla norma UNI EN 1401-1, colore RAL 8023 o RAL 7037, con guarnizione di tenuta elastomerica inamovibile conforme alla norma UNI EN 681/1, compresi pezzi speciali, massetto di platea, rivestimento in calcestruzzo a Kg 200 di cemento R 325 fino alla copertura per cm 10 dall'estradosso del tubo o secondo le indicazioni della D.L., sigillatura dei giunti e con ogni altra categoria di lavoro necessaria per dare il lavoro compiuto a perfetta regola d'arte. | Diametro esterno mm 200 - SN 8 | m | 25.1488
G.4.030.005.19 | OPERE STRADALI e di FOGNATURA | OPERE COMPIUTE | TUBAZIONI IN PVC | Fornitura e posa in opera di tubi con bicchiere in PVC rigido, codice U o UD, serie SN 4 e SN 8, conforme alla norma UNI EN 1401-1, colore RAL 8023 o RAL 7037, con guarnizione di tenuta elastomerica inamovibile conforme alla norma UNI EN 681/1, compresi pezzi speciali, massetto di platea, rivestimento in calcestruzzo a Kg 200 di cemento R 325 fino alla copertura per cm 10 dall'estradosso del tubo o secondo le indicazioni della D.L., sigillatura dei giunti e con ogni altra categoria di lavoro necessaria per dare il lavoro compiuto a perfetta regola d'arte. | Diametro esterno mm 250 - SN 8 | m | 33.7365
G.4.030.005.20 | OPERE STRADALI e di FOGNATURA | OPERE COMPIUTE | TUBAZIONI IN PVC | Fornitura e posa in opera di tubi con bicchiere in PVC rigido, codice U o UD, serie SN 4 e SN 8, conforme alla norma UNI EN 1401-1, colore RAL 8023 o RAL 7037, con guarnizione di tenuta elastomerica inamovibile conforme alla norma UNI EN 681/1, compresi pezzi speciali, massetto di platea, rivestimento in calcestruzzo a Kg 200 di cemento R 325 fino alla copertura per cm 10 dall'estradosso del tubo o secondo le indicazioni della D.L., sigillatura dei giunti e con ogni altra categoria di lavoro necessaria per dare il lavoro compiuto a perfetta regola d'arte. | Diametro esterno mm 315 - SN 8 | m | 47.2807
G.4.030.005.21 | OPERE STRADALI e di FOGNATURA | OPERE COMPIUTE | TUBAZIONI IN PVC | Fornitura e posa in opera di tubi con bicchiere in PVC rigido, codice U o UD, serie SN 4 e SN 8, conforme alla norma UNI EN 1401-1, colore RAL 8023 o RAL 7037, con guarnizione di tenuta elastomerica inamovibile conforme alla norma UNI EN 681/1, compresi pezzi speciali, massetto di platea, rivestimento in calcestruzzo a Kg 200 di cemento R 325 fino alla copertura per cm 10 dall'estradosso del tubo o secondo le indicazioni della D.L., sigillatura dei giunti e con ogni altra categoria di lavoro necessaria per dare il lavoro compiuto a perfetta regola d'arte. | Diametro esterno mm 355 - SN 8 | m | 59.6612
G.4.030.005.22 | OPERE STRADALI e di FOGNATURA | OPERE COMPIUTE | TUBAZIONI IN PVC | Fornitura e posa in opera di tubi con bicchiere in PVC rigido, codice U o UD, serie SN 4 e SN 8, conforme alla norma UNI EN 1401-1, colore RAL 8023 o RAL 7037, con guarnizione di tenuta elastomerica inamovibile conforme alla norma UNI EN 681/1, compresi pezzi speciali, massetto di platea, rivestimento in calcestruzzo a Kg 200 di cemento R 325 fino alla copertura per cm 10 dall'estradosso del tubo o secondo le indicazioni della D.L., sigillatura dei giunti e con ogni altra categoria di lavoro necessaria per dare il lavoro compiuto a perfetta regola d'arte. | Diametro esterno mm 400 - SN 8 | m | 69.057
G.4.030.005.23 | OPERE STRADALI e di FOGNATURA | OPERE COMPIUTE | TUBAZIONI IN PVC | Fornitura e posa in opera di tubi con bicchiere in PVC rigido, codice U o UD, serie SN 4 e SN 8, conforme alla norma UNI EN 1401-1, colore RAL 8023 o RAL 7037, con guarnizione di tenuta elastomerica inamovibile conforme alla norma UNI EN 681/1, compresi pezzi speciali, massetto di platea, rivestimento in calcestruzzo a Kg 200 di cemento R 325 fino alla copertura per cm 10 dall'estradosso del tubo o secondo le indicazioni della D.L., sigillatura dei giunti e con ogni altra categoria di lavoro necessaria per dare il lavoro compiuto a perfetta regola d'arte. | Diametro esterno mm 450 - SN 8 | m | 89.023
G.4.030.005.24 | OPERE STRADALI e di FOGNATURA | OPERE COMPIUTE | TUBAZIONI IN PVC | Fornitura e posa in opera di tubi con bicchiere in PVC rigido, codice U o UD, serie SN 4 e SN 8, conforme alla norma UNI EN 1401-1, colore RAL 8023 o RAL 7037, con guarnizione di tenuta elastomerica inamovibile conforme alla norma UNI EN 681/1, compresi pezzi speciali, massetto di platea, rivestimento in calcestruzzo a Kg 200 di cemento R 325 fino alla copertura per cm 10 dall'estradosso del tubo o secondo le indicazioni della D.L., sigillatura dei giunti e con ogni altra categoria di lavoro necessaria per dare il lavoro compiuto a perfetta regola d'arte. | Diametro esterno mm 500 - SN 8 | m | 105.6704
G.4.030.005.25 | OPERE STRADALI e di FOGNATURA | OPERE COMPIUTE | TUBAZIONI IN PVC | Fornitura e posa in opera di tubi con bicchiere in PVC rigido, codice U o UD, serie SN 4 e SN 8, conforme alla norma UNI EN 1401-1, colore RAL 8023 o RAL 7037, con guarnizione di tenuta elastomerica inamovibile conforme alla norma UNI EN 681/1, compresi pezzi speciali, massetto di platea, rivestimento in calcestruzzo a Kg 200 di cemento R 325 fino alla copertura per cm 10 dall'estradosso del tubo o secondo le indicazioni della D.L., sigillatura dei giunti e con ogni altra categoria di lavoro necessaria per dare il lavoro compiuto a perfetta regola d'arte. | Diametro esterno mm 630 - SN 8 | m | 159.6532
G.4.030.005.26 | OPERE STRADALI e di FOGNATURA | OPERE COMPIUTE | TUBAZIONI IN PVC | Fornitura e posa in opera di tubi con bicchiere in PVC rigido, codice U o UD, serie SN 4 e SN 8, conforme alla norma UNI EN 1401-1, colore RAL 8023 o RAL 7037, con guarnizione di tenuta elastomerica inamovibile conforme alla norma UNI EN 681/1, compresi pezzi speciali, massetto di platea, rivestimento in calcestruzzo a Kg 200 di cemento R 325 fino alla copertura per cm 10 dall'estradosso del tubo o secondo le indicazioni della D.L., sigillatura dei giunti e con ogni altra categoria di lavoro necessaria per dare il lavoro compiuto a perfetta regola d'arte. | Diametro esterno mm 710 - SN 8 | m | 213.4096
G.4.030.005.27 | OPERE STRADALI e di FOGNATURA | OPERE COMPIUTE | TUBAZIONI IN PVC | Fornitura e posa in opera di tubi con bicchiere in PVC rigido, codice U o UD, serie SN 4 e SN 8, conforme alla norma UNI EN 1401-1, colore RAL 8023 o RAL 7037, con guarnizione di tenuta elastomerica inamovibile conforme alla norma UNI EN 681/1, compresi pezzi speciali, massetto di platea, rivestimento in calcestruzzo a Kg 200 di cemento R 325 fino alla copertura per cm 10 dall'estradosso del tubo o secondo le indicazioni della D.L., sigillatura dei giunti e con ogni altra categoria di lavoro necessaria per dare il lavoro compiuto a perfetta regola d'arte. | Diametro esterno mm 800 - SN 8 | m | 266.692
G.4.030.010.01 | OPERE STRADALI e di FOGNATURA | OPERE COMPIUTE | TUBAZIONI IN PVC | Fornitura e posa in opera di tubi con bicchiere in PVC rigido, codice U o UD, serie SN 4 e SN 8, conforme alla norma UNI EN 1401-1, colore RAL 8023 o RAL 7037, con guarnizione di tenuta elastomerica inamovibile conforme alla norma UNI EN 681/1, compresi pezzi speciali, letto di posa spessore min. cm 10, rinfianco e ricopertura per uno strato minimo di cm 15 dall'estradosso del tubo da eseguirsi con sabbia naturale di cava, secondo le indicazioni della D.L. e ogni altra categoria di lavoro necessaria per dare il lavoro compiuto a perfetta regola d'arte. | Diametro mm 125 - SN 4 | m | 10.1608
G.4.030.010.02 | OPERE STRADALI e di FOGNATURA | OPERE COMPIUTE | TUBAZIONI IN PVC | Fornitura e posa in opera di tubi con bicchiere in PVC rigido, codice U o UD, serie SN 4 e SN 8, conforme alla norma UNI EN 1401-1, colore RAL 8023 o RAL 7037, con guarnizione di tenuta elastomerica inamovibile conforme alla norma UNI EN 681/1, compresi pezzi speciali, letto di posa spessore min. cm 10, rinfianco e ricopertura per uno strato minimo di cm 15 dall'estradosso del tubo da eseguirsi con sabbia naturale di cava, secondo le indicazioni della D.L. e ogni altra categoria di lavoro necessaria per dare il lavoro compiuto a perfetta regola d'arte. | Diametro mm 160 - SN 4 | m | 12.9947
G.4.030.010.03 | OPERE STRADALI e di FOGNATURA | OPERE COMPIUTE | TUBAZIONI IN PVC | Fornitura e posa in opera di tubi con bicchiere in PVC rigido, codice U o UD, serie SN 4 e SN 8, conforme alla norma UNI EN 1401-1, colore RAL 8023 o RAL 7037, con guarnizione di tenuta elastomerica inamovibile conforme alla norma UNI EN 681/1, compresi pezzi speciali, letto di posa spessore min. cm 10, rinfianco e ricopertura per uno strato minimo di cm 15 dall'estradosso del tubo da eseguirsi con sabbia naturale di cava, secondo le indicazioni della D.L. e ogni altra categoria di lavoro necessaria per dare il lavoro compiuto a perfetta regola d'arte. | Diametro mm 200 - SN 4 | m | 17.1969
G.4.030.010.04 | OPERE STRADALI e di FOGNATURA | OPERE COMPIUTE | TUBAZIONI IN PVC | Fornitura e posa in opera di tubi con bicchiere in PVC rigido, codice U o UD, serie SN 4 e SN 8, conforme alla norma UNI EN 1401-1, colore RAL 8023 o RAL 7037, con guarnizione di tenuta elastomerica inamovibile conforme alla norma UNI EN 681/1, compresi pezzi speciali, letto di posa spessore min. cm 10, rinfianco e ricopertura per uno strato minimo di cm 15 dall'estradosso del tubo da eseguirsi con sabbia naturale di cava, secondo le indicazioni della D.L. e ogni altra categoria di lavoro necessaria per dare il lavoro compiuto a perfetta regola d'arte. | Diametro mm 250 - SN 4 | m | 24.0713
G.4.030.010.05 | OPERE STRADALI e di FOGNATURA | OPERE COMPIUTE | TUBAZIONI IN PVC | Fornitura e posa in opera di tubi con bicchiere in PVC rigido, codice U o UD, serie SN 4 e SN 8, conforme alla norma UNI EN 1401-1, colore RAL 8023 o RAL 7037, con guarnizione di tenuta elastomerica inamovibile conforme alla norma UNI EN 681/1, compresi pezzi speciali, letto di posa spessore min. cm 10, rinfianco e ricopertura per uno strato minimo di cm 15 dall'estradosso del tubo da eseguirsi con sabbia naturale di cava, secondo le indicazioni della D.L. e ogni altra categoria di lavoro necessaria per dare il lavoro compiuto a perfetta regola d'arte. | Diametro mm 315 - SN 4 | m | 34.2106
G.4.030.010.06 | OPERE STRADALI e di FOGNATURA | OPERE COMPIUTE | TUBAZIONI IN PVC | Fornitura e posa in opera di tubi con bicchiere in PVC rigido, codice U o UD, serie SN 4 e SN 8, conforme alla norma UNI EN 1401-1, colore RAL 8023 o RAL 7037, con guarnizione di tenuta elastomerica inamovibile conforme alla norma UNI EN 681/1, compresi pezzi speciali, letto di posa spessore min. cm 10, rinfianco e ricopertura per uno strato minimo di cm 15 dall'estradosso del tubo da eseguirsi con sabbia naturale di cava, secondo le indicazioni della D.L. e ogni altra categoria di lavoro necessaria per dare il lavoro compiuto a perfetta regola d'arte. | Diametro mm 355 - SN 4 | m | 43.0138
G.4.030.010.07 | OPERE STRADALI e di FOGNATURA | OPERE COMPIUTE | TUBAZIONI IN PVC | Fornitura e posa in opera di tubi con bicchiere in PVC rigido, codice U o UD, serie SN 4 e SN 8, conforme alla norma UNI EN 1401-1, colore RAL 8023 o RAL 7037, con guarnizione di tenuta elastomerica inamovibile conforme alla norma UNI EN 681/1, compresi pezzi speciali, letto di posa spessore min. cm 10, rinfianco e ricopertura per uno strato minimo di cm 15 dall'estradosso del tubo da eseguirsi con sabbia naturale di cava, secondo le indicazioni della D.L. e ogni altra categoria di lavoro necessaria per dare il lavoro compiuto a perfetta regola d'arte. | Diametro mm 400 - SN 4 | m | 51.2351
G.4.030.010.08 | OPERE STRADALI e di FOGNATURA | OPERE COMPIUTE | TUBAZIONI IN PVC | Fornitura e posa in opera di tubi con bicchiere in PVC rigido, codice U o UD, serie SN 4 e SN 8, conforme alla norma UNI EN 1401-1, colore RAL 8023 o RAL 7037, con guarnizione di tenuta elastomerica inamovibile conforme alla norma UNI EN 681/1, compresi pezzi speciali, letto di posa spessore min. cm 10, rinfianco e ricopertura per uno strato minimo di cm 15 dall'estradosso del tubo da eseguirsi con sabbia naturale di cava, secondo le indicazioni della D.L. e ogni altra categoria di lavoro necessaria per dare il lavoro compiuto a perfetta regola d'arte. | Diametro mm 450 - SN 4 | m | 64.7578
G.4.030.010.09 | OPERE STRADALI e di FOGNATURA | OPERE COMPIUTE | TUBAZIONI IN PVC | Fornitura e posa in opera di tubi con bicchiere in PVC rigido, codice U o UD, serie SN 4 e SN 8, conforme alla norma UNI EN 1401-1, colore RAL 8023 o RAL 7037, con guarnizione di tenuta elastomerica inamovibile conforme alla norma UNI EN 681/1, compresi pezzi speciali, letto di posa spessore min. cm 10, rinfianco e ricopertura per uno strato minimo di cm 15 dall'estradosso del tubo da eseguirsi con sabbia naturale di cava, secondo le indicazioni della D.L. e ogni altra categoria di lavoro necessaria per dare il lavoro compiuto a perfetta regola d'arte. | Diametro mm 500 - SN 4 | m | 78.7976
G.4.030.010.10 | OPERE STRADALI e di FOGNATURA | OPERE COMPIUTE | TUBAZIONI IN PVC | Fornitura e posa in opera di tubi con bicchiere in PVC rigido, codice U o UD, serie SN 4 e SN 8, conforme alla norma UNI EN 1401-1, colore RAL 8023 o RAL 7037, con guarnizione di tenuta elastomerica inamovibile conforme alla norma UNI EN 681/1, compresi pezzi speciali, letto di posa spessore min. cm 10, rinfianco e ricopertura per uno strato minimo di cm 15 dall'estradosso del tubo da eseguirsi con sabbia naturale di cava, secondo le indicazioni della D.L. e ogni altra categoria di lavoro necessaria per dare il lavoro compiuto a perfetta regola d'arte. | Diametro mm 630 - SN 4 | m | 119.915
G.4.030.010.11 | OPERE STRADALI e di FOGNATURA | OPERE COMPIUTE | TUBAZIONI IN PVC | Fornitura e posa in opera di tubi con bicchiere in PVC rigido, codice U o UD, serie SN 4 e SN 8, conforme alla norma UNI EN 1401-1, colore RAL 8023 o RAL 7037, con guarnizione di tenuta elastomerica inamovibile conforme alla norma UNI EN 681/1, compresi pezzi speciali, letto di posa spessore min. cm 10, rinfianco e ricopertura per uno strato minimo di cm 15 dall'estradosso del tubo da eseguirsi con sabbia naturale di cava, secondo le indicazioni della D.L. e ogni altra categoria di lavoro necessaria per dare il lavoro compiuto a perfetta regola d'arte. | Diametro mm 710 - SN 4 | m | 180.5351
G.4.030.010.12 | OPERE STRADALI e di FOGNATURA | OPERE COMPIUTE | TUBAZIONI IN PVC | Fornitura e posa in opera di tubi con bicchiere in PVC rigido, codice U o UD, serie SN 4 e SN 8, conforme alla norma UNI EN 1401-1, colore RAL 8023 o RAL 7037, con guarnizione di tenuta elastomerica inamovibile conforme alla norma UNI EN 681/1, compresi pezzi speciali, letto di posa spessore min. cm 10, rinfianco e ricopertura per uno strato minimo di cm 15 dall'estradosso del tubo da eseguirsi con sabbia naturale di cava, secondo le indicazioni della D.L. e ogni altra categoria di lavoro necessaria per dare il lavoro compiuto a perfetta regola d'arte. | Diametro mm 800 - SN 4 | m | 222.9994
G.4.030.010.13 | OPERE STRADALI e di FOGNATURA | OPERE COMPIUTE | TUBAZIONI IN PVC | Fornitura e posa in opera di tubi con bicchiere in PVC rigido, codice U o UD, serie SN 4 e SN 8, conforme alla norma UNI EN 1401-1, colore RAL 8023 o RAL 7037, con guarnizione di tenuta elastomerica inamovibile conforme alla norma UNI EN 681/1, compresi pezzi speciali, letto di posa spessore min. cm 10, rinfianco e ricopertura per uno strato minimo di cm 15 dall'estradosso del tubo da eseguirsi con sabbia naturale di cava, secondo le indicazioni della D.L. e ogni altra categoria di lavoro necessaria per dare il lavoro compiuto a perfetta regola d'arte. | Diametro mm 900 - SN 4 | m | 356.4155
G.4.030.010.14 | OPERE STRADALI e di FOGNATURA | OPERE COMPIUTE | TUBAZIONI IN PVC | Fornitura e posa in opera di tubi con bicchiere in PVC rigido, codice U o UD, serie SN 4 e SN 8, conforme alla norma UNI EN 1401-1, colore RAL 8023 o RAL 7037, con guarnizione di tenuta elastomerica inamovibile conforme alla norma UNI EN 681/1, compresi pezzi speciali, letto di posa spessore min. cm 10, rinfianco e ricopertura per uno strato minimo di cm 15 dall'estradosso del tubo da eseguirsi con sabbia naturale di cava, secondo le indicazioni della D.L. e ogni altra categoria di lavoro necessaria per dare il lavoro compiuto a perfetta regola d'arte. | Diametro mm 1000 - SN 4 | m | 440.3204
G.4.030.010.15 | OPERE STRADALI e di FOGNATURA | OPERE COMPIUTE | TUBAZIONI IN PVC | Fornitura e posa in opera di tubi con bicchiere in PVC rigido, codice U o UD, serie SN 4 e SN 8, conforme alla norma UNI EN 1401-1, colore RAL 8023 o RAL 7037, con guarnizione di tenuta elastomerica inamovibile conforme alla norma UNI EN 681/1, compresi pezzi speciali, letto di posa spessore min. cm 10, rinfianco e ricopertura per uno strato minimo di cm 15 dall'estradosso del tubo da eseguirsi con sabbia naturale di cava, secondo le indicazioni della D.L. e ogni altra categoria di lavoro necessaria per dare il lavoro compiuto a perfetta regola d'arte. | Diametro mm 110 - SN 8 | m | 9.3742
G.4.030.010.16 | OPERE STRADALI e di FOGNATURA | OPERE COMPIUTE | TUBAZIONI IN PVC | Fornitura e posa in opera di tubi con bicchiere in PVC rigido, codice U o UD, serie SN 4 e SN 8, conforme alla norma UNI EN 1401-1, colore RAL 8023 o RAL 7037, con guarnizione di tenuta elastomerica inamovibile conforme alla norma UNI EN 681/1, compresi pezzi speciali, letto di posa spessore min. cm 10, rinfianco e ricopertura per uno strato minimo di cm 15 dall'estradosso del tubo da eseguirsi con sabbia naturale di cava, secondo le indicazioni della D.L. e ogni altra categoria di lavoro necessaria per dare il lavoro compiuto a perfetta regola d'arte. | Diametro mm 125 - SN 8 | m | 11.0983
G.4.030.010.17 | OPERE STRADALI e di FOGNATURA | OPERE COMPIUTE | TUBAZIONI IN PVC | Fornitura e posa in opera di tubi con bicchiere in PVC rigido, codice U o UD, serie SN 4 e SN 8, conforme alla norma UNI EN 1401-1, colore RAL 8023 o RAL 7037, con guarnizione di tenuta elastomerica inamovibile conforme alla norma UNI EN 681/1, compresi pezzi speciali, letto di posa spessore min. cm 10, rinfianco e ricopertura per uno strato minimo di cm 15 dall'estradosso del tubo da eseguirsi con sabbia naturale di cava, secondo le indicazioni della D.L. e ogni altra categoria di lavoro necessaria per dare il lavoro compiuto a perfetta regola d'arte. | Diametro mm 160 - SN 8 | m | 14.4277
G.4.030.010.18 | OPERE STRADALI e di FOGNATURA | OPERE COMPIUTE | TUBAZIONI IN PVC | Fornitura e posa in opera di tubi con bicchiere in PVC rigido, codice U o UD, serie SN 4 e SN 8, conforme alla norma UNI EN 1401-1, colore RAL 8023 o RAL 7037, con guarnizione di tenuta elastomerica inamovibile conforme alla norma UNI EN 681/1, compresi pezzi speciali, letto di posa spessore min. cm 10, rinfianco e ricopertura per uno strato minimo di cm 15 dall'estradosso del tubo da eseguirsi con sabbia naturale di cava, secondo le indicazioni della D.L. e ogni altra categoria di lavoro necessaria per dare il lavoro compiuto a perfetta regola d'arte. | Diametro mm 200 - SN 8 | m | 19.6536
G.4.030.010.19 | OPERE STRADALI e di FOGNATURA | OPERE COMPIUTE | TUBAZIONI IN PVC | Fornitura e posa in opera di tubi con bicchiere in PVC rigido, codice U o UD, serie SN 4 e SN 8, conforme alla norma UNI EN 1401-1, colore RAL 8023 o RAL 7037, con guarnizione di tenuta elastomerica inamovibile conforme alla norma UNI EN 681/1, compresi pezzi speciali, letto di posa spessore min. cm 10, rinfianco e ricopertura per uno strato minimo di cm 15 dall'estradosso del tubo da eseguirsi con sabbia naturale di cava, secondo le indicazioni della D.L. e ogni altra categoria di lavoro necessaria per dare il lavoro compiuto a perfetta regola d'arte. | Diametro mm 250 - SN 8 | m | 27.5409
G.4.030.010.20 | OPERE STRADALI e di FOGNATURA | OPERE COMPIUTE | TUBAZIONI IN PVC | Fornitura e posa in opera di tubi con bicchiere in PVC rigido, codice U o UD, serie SN 4 e SN 8, conforme alla norma UNI EN 1401-1, colore RAL 8023 o RAL 7037, con guarnizione di tenuta elastomerica inamovibile conforme alla norma UNI EN 681/1, compresi pezzi speciali, letto di posa spessore min. cm 10, rinfianco e ricopertura per uno strato minimo di cm 15 dall'estradosso del tubo da eseguirsi con sabbia naturale di cava, secondo le indicazioni della D.L. e ogni altra categoria di lavoro necessaria per dare il lavoro compiuto a perfetta regola d'arte. | Diametro mm 315 - SN 8 | m | 40.18
G.4.030.010.21 | OPERE STRADALI e di FOGNATURA | OPERE COMPIUTE | TUBAZIONI IN PVC | Fornitura e posa in opera di tubi con bicchiere in PVC rigido, codice U o UD, serie SN 4 e SN 8, conforme alla norma UNI EN 1401-1, colore RAL 8023 o RAL 7037, con guarnizione di tenuta elastomerica inamovibile conforme alla norma UNI EN 681/1, compresi pezzi speciali, letto di posa spessore min. cm 10, rinfianco e ricopertura per uno strato minimo di cm 15 dall'estradosso del tubo da eseguirsi con sabbia naturale di cava, secondo le indicazioni della D.L. e ogni altra categoria di lavoro necessaria per dare il lavoro compiuto a perfetta regola d'arte. | Diametro mm 355 - SN 8 | m | 52.0001
G.4.030.010.22 | OPERE STRADALI e di FOGNATURA | OPERE COMPIUTE | TUBAZIONI IN PVC | Fornitura e posa in opera di tubi con bicchiere in PVC rigido, codice U o UD, serie SN 4 e SN 8, conforme alla norma UNI EN 1401-1, colore RAL 8023 o RAL 7037, con guarnizione di tenuta elastomerica inamovibile conforme alla norma UNI EN 681/1, compresi pezzi speciali, letto di posa spessore min. cm 10, rinfianco e ricopertura per uno strato minimo di cm 15 dall'estradosso del tubo da eseguirsi con sabbia naturale di cava, secondo le indicazioni della D.L. e ogni altra categoria di lavoro necessaria per dare il lavoro compiuto a perfetta regola d'arte. | Diametro mm 400 - SN 8 | m | 60.7602
G.4.030.010.23 | OPERE STRADALI e di FOGNATURA | OPERE COMPIUTE | TUBAZIONI IN PVC | Fornitura e posa in opera di tubi con bicchiere in PVC rigido, codice U o UD, serie SN 4 e SN 8, conforme alla norma UNI EN 1401-1, colore RAL 8023 o RAL 7037, con guarnizione di tenuta elastomerica inamovibile conforme alla norma UNI EN 681/1, compresi pezzi speciali, letto di posa spessore min. cm 10, rinfianco e ricopertura per uno strato minimo di cm 15 dall'estradosso del tubo da eseguirsi con sabbia naturale di cava, secondo le indicazioni della D.L. e ogni altra categoria di lavoro necessaria per dare il lavoro compiuto a perfetta regola d'arte. | Diametro mm 450 - SN 8 | m | 80.0259
G.4.030.010.24 | OPERE STRADALI e di FOGNATURA | OPERE COMPIUTE | TUBAZIONI IN PVC | Fornitura e posa in opera di tubi con bicchiere in PVC rigido, codice U o UD, serie SN 4 e SN 8, conforme alla norma UNI EN 1401-1, colore RAL 8023 o RAL 7037, con guarnizione di tenuta elastomerica inamovibile conforme alla norma UNI EN 681/1, compresi pezzi speciali, letto di posa spessore min. cm 10, rinfianco e ricopertura per uno strato minimo di cm 15 dall'estradosso del tubo da eseguirsi con sabbia naturale di cava, secondo le indicazioni della D.L. e ogni altra categoria di lavoro necessaria per dare il lavoro compiuto a perfetta regola d'arte. | Diametro mm 500 - SN 8 | m | 95.9837
G.4.030.010.25 | OPERE STRADALI e di FOGNATURA | OPERE COMPIUTE | TUBAZIONI IN PVC | Fornitura e posa in opera di tubi con bicchiere in PVC rigido, codice U o UD, serie SN 4 e SN 8, conforme alla norma UNI EN 1401-1, colore RAL 8023 o RAL 7037, con guarnizione di tenuta elastomerica inamovibile conforme alla norma UNI EN 681/1, compresi pezzi speciali, letto di posa spessore min. cm 10, rinfianco e ricopertura per uno strato minimo di cm 15 dall'estradosso del tubo da eseguirsi con sabbia naturale di cava, secondo le indicazioni della D.L. e ogni altra categoria di lavoro necessaria per dare il lavoro compiuto a perfetta regola d'arte. | Diametro mm 630 - SN 8 | m | 148.1455
G.4.030.010.26 | OPERE STRADALI e di FOGNATURA | OPERE COMPIUTE | TUBAZIONI IN PVC | Fornitura e posa in opera di tubi con bicchiere in PVC rigido, codice U o UD, serie SN 4 e SN 8, conforme alla norma UNI EN 1401-1, colore RAL 8023 o RAL 7037, con guarnizione di tenuta elastomerica inamovibile conforme alla norma UNI EN 681/1, compresi pezzi speciali, letto di posa spessore min. cm 10, rinfianco e ricopertura per uno strato minimo di cm 15 dall'estradosso del tubo da eseguirsi con sabbia naturale di cava, secondo le indicazioni della D.L. e ogni altra categoria di lavoro necessaria per dare il lavoro compiuto a perfetta regola d'arte. | Diametro mm 710 - SN 8 | m | 200.7706
G.4.030.010.27 | OPERE STRADALI e di FOGNATURA | OPERE COMPIUTE | TUBAZIONI IN PVC | Fornitura e posa in opera di tubi con bicchiere in PVC rigido, codice U o UD, serie SN 4 e SN 8, conforme alla norma UNI EN 1401-1, colore RAL 8023 o RAL 7037, con guarnizione di tenuta elastomerica inamovibile conforme alla norma UNI EN 681/1, compresi pezzi speciali, letto di posa spessore min. cm 10, rinfianco e ricopertura per uno strato minimo di cm 15 dall'estradosso del tubo da eseguirsi con sabbia naturale di cava, secondo le indicazioni della D.L. e ogni altra categoria di lavoro necessaria per dare il lavoro compiuto a perfetta regola d'arte. | Diametro mm 800 - SN 8 | m | 252.8138
G.4.030.015.01 | OPERE STRADALI e di FOGNATURA | OPERE COMPIUTE | TUBAZIONI IN P.V.C. | Fornitura e posa in opera di tubi in PVC-U a parete strutturata per fognatura della serie SN 4 e SN 8 costruiti per estrusione con profilo tubolare, con parete a fori disposti in posizione longitudinale di forma geometrica tale da garantire la rigidità anulare richiesta. Le tubazioni dodvranno essere in conformità del Pr EN 13476 -1 tipo A1 Luglio 2000 e di colore rosso RAL 8023. Le tubazioni saranno in barre da 6 m corredate di giunzione a bicchiere e guarnizione di tenuta elastica quest' ultima preinserita e solidale col bicchiere tipo FlexBlock conforme alla norma UNI EN 681-1.I materiali di cui sopra dovranno essere prodotti da aziende operanti in regime di assicurazione qualità secondo UNI-EN ISO 9002 e certificate da istituto terzo. Compresi pezzi speciali, massetto di platea, rivestimento in calcestruzzo a Kg 200 di cemento R 325 fino alla copertura per cm 10 dall'estradosso del tubo o secondo le indicazioni della D.L., sigillatura dei giunti e con ogni altra categoria di lavoro necessaria per dare il lavoro compiuto a perfetta regola d'arte. | Diametro esterno mm 160. SN 8 | m | 18.9532
G.4.030.015.02 | OPERE STRADALI e di FOGNATURA | OPERE COMPIUTE | TUBAZIONI IN P.V.C. | Fornitura e posa in opera di tubi in PVC-U a parete strutturata per fognatura della serie SN 4 e SN 8 costruiti per estrusione con profilo tubolare, con parete a fori disposti in posizione longitudinale di forma geometrica tale da garantire la rigidità anulare richiesta. Le tubazioni dodvranno essere in conformità del Pr EN 13476 -1 tipo A1 Luglio 2000 e di colore rosso RAL 8023. Le tubazioni saranno in barre da 6 m corredate di giunzione a bicchiere e guarnizione di tenuta elastica quest' ultima preinserita e solidale col bicchiere tipo FlexBlock conforme alla norma UNI EN 681-1.I materiali di cui sopra dovranno essere prodotti da aziende operanti in regime di assicurazione qualità secondo UNI-EN ISO 9002 e certificate da istituto terzo. Compresi pezzi speciali, massetto di platea, rivestimento in calcestruzzo a Kg 200 di cemento R 325 fino alla copertura per cm 10 dall'estradosso del tubo o secondo le indicazioni della D.L., sigillatura dei giunti e con ogni altra categoria di lavoro necessaria per dare il lavoro compiuto a perfetta regola d'arte. | Diametro esterno mm 200. SN 8 | m | 24.039
G.4.030.015.03 | OPERE STRADALI e di FOGNATURA | OPERE COMPIUTE | TUBAZIONI IN P.V.C. | Fornitura e posa in opera di tubi in PVC-U a parete strutturata per fognatura della serie SN 4 e SN 8 costruiti per estrusione con profilo tubolare, con parete a fori disposti in posizione longitudinale di forma geometrica tale da garantire la rigidità anulare richiesta. Le tubazioni dodvranno essere in conformità del Pr EN 13476 -1 tipo A1 Luglio 2000 e di colore rosso RAL 8023. Le tubazioni saranno in barre da 6 m corredate di giunzione a bicchiere e guarnizione di tenuta elastica quest' ultima preinserita e solidale col bicchiere tipo FlexBlock conforme alla norma UNI EN 681-1.I materiali di cui sopra dovranno essere prodotti da aziende operanti in regime di assicurazione qualità secondo UNI-EN ISO 9002 e certificate da istituto terzo. Compresi pezzi speciali, massetto di platea, rivestimento in calcestruzzo a Kg 200 di cemento R 325 fino alla copertura per cm 10 dall'estradosso del tubo o secondo le indicazioni della D.L., sigillatura dei giunti e con ogni altra categoria di lavoro necessaria per dare il lavoro compiuto a perfetta regola d'arte. | Diametro esterno mm 250. SN 8 | m | 31.7539
G.4.030.015.04 | OPERE STRADALI e di FOGNATURA | OPERE COMPIUTE | TUBAZIONI IN P.V.C. | Fornitura e posa in opera di tubi in PVC-U a parete strutturata per fognatura della serie SN 4 e SN 8 costruiti per estrusione con profilo tubolare, con parete a fori disposti in posizione longitudinale di forma geometrica tale da garantire la rigidità anulare richiesta. Le tubazioni dodvranno essere in conformità del Pr EN 13476 -1 tipo A1 Luglio 2000 e di colore rosso RAL 8023. Le tubazioni saranno in barre da 6 m corredate di giunzione a bicchiere e guarnizione di tenuta elastica quest' ultima preinserita e solidale col bicchiere tipo FlexBlock conforme alla norma UNI EN 681-1.I materiali di cui sopra dovranno essere prodotti da aziende operanti in regime di assicurazione qualità secondo UNI-EN ISO 9002 e certificate da istituto terzo. Compresi pezzi speciali, massetto di platea, rivestimento in calcestruzzo a Kg 200 di cemento R 325 fino alla copertura per cm 10 dall'estradosso del tubo o secondo le indicazioni della D.L., sigillatura dei giunti e con ogni altra categoria di lavoro necessaria per dare il lavoro compiuto a perfetta regola d'arte. | Diametro esterno mm 315. SN 8 | m | 44.1236
G.4.030.015.05 | OPERE STRADALI e di FOGNATURA | OPERE COMPIUTE | TUBAZIONI IN P.V.C. | Fornitura e posa in opera di tubi in PVC-U a parete strutturata per fognatura della serie SN 4 e SN 8 costruiti per estrusione con profilo tubolare, con parete a fori disposti in posizione longitudinale di forma geometrica tale da garantire la rigidità anulare richiesta. Le tubazioni dodvranno essere in conformità del Pr EN 13476 -1 tipo A1 Luglio 2000 e di colore rosso RAL 8023. Le tubazioni saranno in barre da 6 m corredate di giunzione a bicchiere e guarnizione di tenuta elastica quest' ultima preinserita e solidale col bicchiere tipo FlexBlock conforme alla norma UNI EN 681-1.I materiali di cui sopra dovranno essere prodotti da aziende operanti in regime di assicurazione qualità secondo UNI-EN ISO 9002 e certificate da istituto terzo. Compresi pezzi speciali, massetto di platea, rivestimento in calcestruzzo a Kg 200 di cemento R 325 fino alla copertura per cm 10 dall'estradosso del tubo o secondo le indicazioni della D.L., sigillatura dei giunti e con ogni altra categoria di lavoro necessaria per dare il lavoro compiuto a perfetta regola d'arte. | Diametro esterno mm 400. SN 8 | m | 63.9819
G.4.030.015.06 | OPERE STRADALI e di FOGNATURA | OPERE COMPIUTE | TUBAZIONI IN P.V.C. | Fornitura e posa in opera di tubi in PVC-U a parete strutturata per fognatura della serie SN 4 e SN 8 costruiti per estrusione con profilo tubolare, con parete a fori disposti in posizione longitudinale di forma geometrica tale da garantire la rigidità anulare richiesta. Le tubazioni dodvranno essere in conformità del Pr EN 13476 -1 tipo A1 Luglio 2000 e di colore rosso RAL 8023. Le tubazioni saranno in barre da 6 m corredate di giunzione a bicchiere e guarnizione di tenuta elastica quest' ultima preinserita e solidale col bicchiere tipo FlexBlock conforme alla norma UNI EN 681-1.I materiali di cui sopra dovranno essere prodotti da aziende operanti in regime di assicurazione qualità secondo UNI-EN ISO 9002 e certificate da istituto terzo. Compresi pezzi speciali, massetto di platea, rivestimento in calcestruzzo a Kg 200 di cemento R 325 fino alla copertura per cm 10 dall'estradosso del tubo o secondo le indicazioni della D.L., sigillatura dei giunti e con ogni altra categoria di lavoro necessaria per dare il lavoro compiuto a perfetta regola d'arte. | Diametro esterno mm 500. SN 8 | m | 97.2336
G.4.030.015.07 | OPERE STRADALI e di FOGNATURA | OPERE COMPIUTE | TUBAZIONI IN P.V.C. | Fornitura e posa in opera di tubi in PVC-U a parete strutturata per fognatura della serie SN 4 e SN 8 costruiti per estrusione con profilo tubolare, con parete a fori disposti in posizione longitudinale di forma geometrica tale da garantire la rigidità anulare richiesta. Le tubazioni dodvranno essere in conformità del Pr EN 13476 -1 tipo A1 Luglio 2000 e di colore rosso RAL 8023. Le tubazioni saranno in barre da 6 m corredate di giunzione a bicchiere e guarnizione di tenuta elastica quest' ultima preinserita e solidale col bicchiere tipo FlexBlock conforme alla norma UNI EN 681-1.I materiali di cui sopra dovranno essere prodotti da aziende operanti in regime di assicurazione qualità secondo UNI-EN ISO 9002 e certificate da istituto terzo. Compresi pezzi speciali, massetto di platea, rivestimento in calcestruzzo a Kg 200 di cemento R 325 fino alla copertura per cm 10 dall'estradosso del tubo o secondo le indicazioni della D.L., sigillatura dei giunti e con ogni altra categoria di lavoro necessaria per dare il lavoro compiuto a perfetta regola d'arte. | Diametro esterno mm 630. SN 8 | m | 139.4932
G.4.030.015.08 | OPERE STRADALI e di FOGNATURA | OPERE COMPIUTE | TUBAZIONI IN P.V.C. | Fornitura e posa in opera di tubi in PVC-U a parete strutturata per fognatura della serie SN 4 e SN 8 costruiti per estrusione con profilo tubolare, con parete a fori disposti in posizione longitudinale di forma geometrica tale da garantire la rigidità anulare richiesta. Le tubazioni dodvranno essere in conformità del Pr EN 13476 -1 tipo A1 Luglio 2000 e di colore rosso RAL 8023. Le tubazioni saranno in barre da 6 m corredate di giunzione a bicchiere e guarnizione di tenuta elastica quest' ultima preinserita e solidale col bicchiere tipo FlexBlock conforme alla norma UNI EN 681-1.I materiali di cui sopra dovranno essere prodotti da aziende operanti in regime di assicurazione qualità secondo UNI-EN ISO 9002 e certificate da istituto terzo. Compresi pezzi speciali, massetto di platea, rivestimento in calcestruzzo a Kg 200 di cemento R 325 fino alla copertura per cm 10 dall'estradosso del tubo o secondo le indicazioni della D.L., sigillatura dei giunti e con ogni altra categoria di lavoro necessaria per dare il lavoro compiuto a perfetta regola d'arte. | Diametro esterno mm 800 .SN 8 | m | 231.2423
G.4.030.015.09 | OPERE STRADALI e di FOGNATURA | OPERE COMPIUTE | TUBAZIONI IN P.V.C. | Fornitura e posa in opera di tubi in PVC-U a parete strutturata per fognatura della serie SN 4 e SN 8 costruiti per estrusione con profilo tubolare, con parete a fori disposti in posizione longitudinale di forma geometrica tale da garantire la rigidità anulare richiesta. Le tubazioni dodvranno essere in conformità del Pr EN 13476 -1 tipo A1 Luglio 2000 e di colore rosso RAL 8023. Le tubazioni saranno in barre da 6 m corredate di giunzione a bicchiere e guarnizione di tenuta elastica quest' ultima preinserita e solidale col bicchiere tipo FlexBlock conforme alla norma UNI EN 681-1.I materiali di cui sopra dovranno essere prodotti da aziende operanti in regime di assicurazione qualità secondo UNI-EN ISO 9002 e certificate da istituto terzo. Compresi pezzi speciali, massetto di platea, rivestimento in calcestruzzo a Kg 200 di cemento R 325 fino alla copertura per cm 10 dall'estradosso del tubo o secondo le indicazioni della D.L., sigillatura dei giunti e con ogni altra categoria di lavoro necessaria per dare il lavoro compiuto a perfetta regola d'arte. | Diametro esterno mm 1000. SN 8 | m | 464.6827
G.4.030.015.10 | OPERE STRADALI e di FOGNATURA | OPERE COMPIUTE | TUBAZIONI IN P.V.C. | Fornitura e posa in opera di tubi in PVC-U a parete strutturata per fognatura della serie SN 4 e SN 8 costruiti per estrusione con profilo tubolare, con parete a fori disposti in posizione longitudinale di forma geometrica tale da garantire la rigidità anulare richiesta. Le tubazioni dodvranno essere in conformità del Pr EN 13476 -1 tipo A1 Luglio 2000 e di colore rosso RAL 8023. Le tubazioni saranno in barre da 6 m corredate di giunzione a bicchiere e guarnizione di tenuta elastica quest' ultima preinserita e solidale col bicchiere tipo FlexBlock conforme alla norma UNI EN 681-1.I materiali di cui sopra dovranno essere prodotti da aziende operanti in regime di assicurazione qualità secondo UNI-EN ISO 9002 e certificate da istituto terzo. Compresi pezzi speciali, massetto di platea, rivestimento in calcestruzzo a Kg 200 di cemento R 325 fino alla copertura per cm 10 dall'estradosso del tubo o secondo le indicazioni della D.L., sigillatura dei giunti e con ogni altra categoria di lavoro necessaria per dare il lavoro compiuto a perfetta regola d'arte. | Diametro esterno mm 160. SN 4 | m | 17.5956
G.4.030.015.11 | OPERE STRADALI e di FOGNATURA | OPERE COMPIUTE | TUBAZIONI IN P.V.C. | Fornitura e posa in opera di tubi in PVC-U a parete strutturata per fognatura della serie SN 4 e SN 8 costruiti per estrusione con profilo tubolare, con parete a fori disposti in posizione longitudinale di forma geometrica tale da garantire la rigidità anulare richiesta. Le tubazioni dodvranno essere in conformità del Pr EN 13476 -1 tipo A1 Luglio 2000 e di colore rosso RAL 8023. Le tubazioni saranno in barre da 6 m corredate di giunzione a bicchiere e guarnizione di tenuta elastica quest' ultima preinserita e solidale col bicchiere tipo FlexBlock conforme alla norma UNI EN 681-1.I materiali di cui sopra dovranno essere prodotti da aziende operanti in regime di assicurazione qualità secondo UNI-EN ISO 9002 e certificate da istituto terzo. Compresi pezzi speciali, massetto di platea, rivestimento in calcestruzzo a Kg 200 di cemento R 325 fino alla copertura per cm 10 dall'estradosso del tubo o secondo le indicazioni della D.L., sigillatura dei giunti e con ogni altra categoria di lavoro necessaria per dare il lavoro compiuto a perfetta regola d'arte. | Diametro esterno mm 200. SN 4 | m | 22.0888
G.4.030.015.12 | OPERE STRADALI e di FOGNATURA | OPERE COMPIUTE | TUBAZIONI IN P.V.C. | Fornitura e posa in opera di tubi in PVC-U a parete strutturata per fognatura della serie SN 4 e SN 8 costruiti per estrusione con profilo tubolare, con parete a fori disposti in posizione longitudinale di forma geometrica tale da garantire la rigidità anulare richiesta. Le tubazioni dodvranno essere in conformità del Pr EN 13476 -1 tipo A1 Luglio 2000 e di colore rosso RAL 8023. Le tubazioni saranno in barre da 6 m corredate di giunzione a bicchiere e guarnizione di tenuta elastica quest' ultima preinserita e solidale col bicchiere tipo FlexBlock conforme alla norma UNI EN 681-1.I materiali di cui sopra dovranno essere prodotti da aziende operanti in regime di assicurazione qualità secondo UNI-EN ISO 9002 e certificate da istituto terzo. Compresi pezzi speciali, massetto di platea, rivestimento in calcestruzzo a Kg 200 di cemento R 325 fino alla copertura per cm 10 dall'estradosso del tubo o secondo le indicazioni della D.L., sigillatura dei giunti e con ogni altra categoria di lavoro necessaria per dare il lavoro compiuto a perfetta regola d'arte. | Diametro esterno mm 250. SN 4 | m | 29.1248
G.4.030.015.13 | OPERE STRADALI e di FOGNATURA | OPERE COMPIUTE | TUBAZIONI IN P.V.C. | Fornitura e posa in opera di tubi in PVC-U a parete strutturata per fognatura della serie SN 4 e SN 8 costruiti per estrusione con profilo tubolare, con parete a fori disposti in posizione longitudinale di forma geometrica tale da garantire la rigidità anulare richiesta. Le tubazioni dodvranno essere in conformità del Pr EN 13476 -1 tipo A1 Luglio 2000 e di colore rosso RAL 8023. Le tubazioni saranno in barre da 6 m corredate di giunzione a bicchiere e guarnizione di tenuta elastica quest' ultima preinserita e solidale col bicchiere tipo FlexBlock conforme alla norma UNI EN 681-1.I materiali di cui sopra dovranno essere prodotti da aziende operanti in regime di assicurazione qualità secondo UNI-EN ISO 9002 e certificate da istituto terzo. Compresi pezzi speciali, massetto di platea, rivestimento in calcestruzzo a Kg 200 di cemento R 325 fino alla copertura per cm 10 dall'estradosso del tubo o secondo le indicazioni della D.L., sigillatura dei giunti e con ogni altra categoria di lavoro necessaria per dare il lavoro compiuto a perfetta regola d'arte. | Diametro esterno mm 315. SN 4 | m | 39.5227
G.4.030.015.14 | OPERE STRADALI e di FOGNATURA | OPERE COMPIUTE | TUBAZIONI IN P.V.C. | Fornitura e posa in opera di tubi in PVC-U a parete strutturata per fognatura della serie SN 4 e SN 8 costruiti per estrusione con profilo tubolare, con parete a fori disposti in posizione longitudinale di forma geometrica tale da garantire la rigidità anulare richiesta. Le tubazioni dodvranno essere in conformità del Pr EN 13476 -1 tipo A1 Luglio 2000 e di colore rosso RAL 8023. Le tubazioni saranno in barre da 6 m corredate di giunzione a bicchiere e guarnizione di tenuta elastica quest' ultima preinserita e solidale col bicchiere tipo FlexBlock conforme alla norma UNI EN 681-1.I materiali di cui sopra dovranno essere prodotti da aziende operanti in regime di assicurazione qualità secondo UNI-EN ISO 9002 e certificate da istituto terzo. Compresi pezzi speciali, massetto di platea, rivestimento in calcestruzzo a Kg 200 di cemento R 325 fino alla copertura per cm 10 dall'estradosso del tubo o secondo le indicazioni della D.L., sigillatura dei giunti e con ogni altra categoria di lavoro necessaria per dare il lavoro compiuto a perfetta regola d'arte. | Diametro esterno mm 400. SN 4 | m | 56.6442
G.4.030.015.15 | OPERE STRADALI e di FOGNATURA | OPERE COMPIUTE | TUBAZIONI IN P.V.C. | Fornitura e posa in opera di tubi in PVC-U a parete strutturata per fognatura della serie SN 4 e SN 8 costruiti per estrusione con profilo tubolare, con parete a fori disposti in posizione longitudinale di forma geometrica tale da garantire la rigidità anulare richiesta. Le tubazioni dodvranno essere in conformità del Pr EN 13476 -1 tipo A1 Luglio 2000 e di colore rosso RAL 8023. Le tubazioni saranno in barre da 6 m corredate di giunzione a bicchiere e guarnizione di tenuta elastica quest' ultima preinserita e solidale col bicchiere tipo FlexBlock conforme alla norma UNI EN 681-1.I materiali di cui sopra dovranno essere prodotti da aziende operanti in regime di assicurazione qualità secondo UNI-EN ISO 9002 e certificate da istituto terzo. Compresi pezzi speciali, massetto di platea, rivestimento in calcestruzzo a Kg 200 di cemento R 325 fino alla copertura per cm 10 dall'estradosso del tubo o secondo le indicazioni della D.L., sigillatura dei giunti e con ogni altra categoria di lavoro necessaria per dare il lavoro compiuto a perfetta regola d'arte. | Diametro esterno mm 500. SN 4 | m | 83.7756
G.4.030.015.16 | OPERE STRADALI e di FOGNATURA | OPERE COMPIUTE | TUBAZIONI IN P.V.C. | Fornitura e posa in opera di tubi in PVC-U a parete strutturata per fognatura della serie SN 4 e SN 8 costruiti per estrusione con profilo tubolare, con parete a fori disposti in posizione longitudinale di forma geometrica tale da garantire la rigidità anulare richiesta. Le tubazioni dodvranno essere in conformità del Pr EN 13476 -1 tipo A1 Luglio 2000 e di colore rosso RAL 8023. Le tubazioni saranno in barre da 6 m corredate di giunzione a bicchiere e guarnizione di tenuta elastica quest' ultima preinserita e solidale col bicchiere tipo FlexBlock conforme alla norma UNI EN 681-1.I materiali di cui sopra dovranno essere prodotti da aziende operanti in regime di assicurazione qualità secondo UNI-EN ISO 9002 e certificate da istituto terzo. Compresi pezzi speciali, massetto di platea, rivestimento in calcestruzzo a Kg 200 di cemento R 325 fino alla copertura per cm 10 dall'estradosso del tubo o secondo le indicazioni della D.L., sigillatura dei giunti e con ogni altra categoria di lavoro necessaria per dare il lavoro compiuto a perfetta regola d'arte. | Diametro esterno mm 630. SN 4 | m | 120.7985
G.4.030.015.17 | OPERE STRADALI e di FOGNATURA | OPERE COMPIUTE | TUBAZIONI IN P.V.C. | Fornitura e posa in opera di tubi in PVC-U a parete strutturata per fognatura della serie SN 4 e SN 8 costruiti per estrusione con profilo tubolare, con parete a fori disposti in posizione longitudinale di forma geometrica tale da garantire la rigidità anulare richiesta. Le tubazioni dodvranno essere in conformità del Pr EN 13476 -1 tipo A1 Luglio 2000 e di colore rosso RAL 8023. Le tubazioni saranno in barre da 6 m corredate di giunzione a bicchiere e guarnizione di tenuta elastica quest' ultima preinserita e solidale col bicchiere tipo FlexBlock conforme alla norma UNI EN 681-1.I materiali di cui sopra dovranno essere prodotti da aziende operanti in regime di assicurazione qualità secondo UNI-EN ISO 9002 e certificate da istituto terzo. Compresi pezzi speciali, massetto di platea, rivestimento in calcestruzzo a Kg 200 di cemento R 325 fino alla copertura per cm 10 dall'estradosso del tubo o secondo le indicazioni della D.L., sigillatura dei giunti e con ogni altra categoria di lavoro necessaria per dare il lavoro compiuto a perfetta regola d'arte. | Diametro esterno mm 800. SN 4 | m | 216.2112
G.4.030.015.18 | OPERE STRADALI e di FOGNATURA | OPERE COMPIUTE | TUBAZIONI IN P.V.C. | Fornitura e posa in opera di tubi in PVC-U a parete strutturata per fognatura della serie SN 4 e SN 8 costruiti per estrusione con profilo tubolare, con parete a fori disposti in posizione longitudinale di forma geometrica tale da garantire la rigidità anulare richiesta. Le tubazioni dodvranno essere in conformità del Pr EN 13476 -1 tipo A1 Luglio 2000 e di colore rosso RAL 8023. Le tubazioni saranno in barre da 6 m corredate di giunzione a bicchiere e guarnizione di tenuta elastica quest' ultima preinserita e solidale col bicchiere tipo FlexBlock conforme alla norma UNI EN 681-1.I materiali di cui sopra dovranno essere prodotti da aziende operanti in regime di assicurazione qualità secondo UNI-EN ISO 9002 e certificate da istituto terzo. Compresi pezzi speciali, massetto di platea, rivestimento in calcestruzzo a Kg 200 di cemento R 325 fino alla copertura per cm 10 dall'estradosso del tubo o secondo le indicazioni della D.L., sigillatura dei giunti e con ogni altra categoria di lavoro necessaria per dare il lavoro compiuto a perfetta regola d'arte. | Diametro esterno mm 1000 SN 4 | m | 372.8581
G.4.030.020.01 | OPERE STRADALI e di FOGNATURA | OPERE COMPIUTE | TUBAZIONI IN P.V.C. | Fornitura e posa in opera di tubi in PVC-U a parete strutturata per fognatura della serie SN 4 e SN 8 costruiti per estrusione con profilo tubolare, con parete a fori disposti in posizione longitudinale di forma geometrica tale da garantire la rigidità anulare richiesta. Le tubazioni dodvranno essere in conformità del Pr EN 13476 -1 tipo A1 Luglio 2000 e di colore rosso RAL 8023. Le tubazioni saranno in barre da 6 m corredate di giunzione a bicchiere e guarnizione di tenuta elastica quest' ultima preinserita e solidale col bicchiere tipo FlexBlock conforme alla norma UNI EN 681-1.I materiali di cui sopra dovranno essere prodotti da aziende operanti in regime di assicurazione qualità secondo UNI-EN ISO 9002 e certificate da istituto terzo. Compresi pezzi speciali, letto di posa spessore min. cm 10, rinfianco e ricopertura per uno strato minimo di cm 15 dall'estradosso del tubo da eseguirsi con sabbia naturale di cava, secondo le indicazioni della D.L. e ogni altra categoria di lavoro necessaria per dare il lavoro compiuto a perfetta regola d'arte. | Diametro esterno mm 160. SN 8 | m | 14.0183
G.4.030.020.02 | OPERE STRADALI e di FOGNATURA | OPERE COMPIUTE | TUBAZIONI IN P.V.C. | Fornitura e posa in opera di tubi in PVC-U a parete strutturata per fognatura della serie SN 4 e SN 8 costruiti per estrusione con profilo tubolare, con parete a fori disposti in posizione longitudinale di forma geometrica tale da garantire la rigidità anulare richiesta. Le tubazioni dodvranno essere in conformità del Pr EN 13476 -1 tipo A1 Luglio 2000 e di colore rosso RAL 8023. Le tubazioni saranno in barre da 6 m corredate di giunzione a bicchiere e guarnizione di tenuta elastica quest' ultima preinserita e solidale col bicchiere tipo FlexBlock conforme alla norma UNI EN 681-1.I materiali di cui sopra dovranno essere prodotti da aziende operanti in regime di assicurazione qualità secondo UNI-EN ISO 9002 e certificate da istituto terzo. Compresi pezzi speciali, letto di posa spessore min. cm 10, rinfianco e ricopertura per uno strato minimo di cm 15 dall'estradosso del tubo da eseguirsi con sabbia naturale di cava, secondo le indicazioni della D.L. e ogni altra categoria di lavoro necessaria per dare il lavoro compiuto a perfetta regola d'arte. | Diametro esterno mm 200. SN 8 | m | 18.5438
G.4.030.020.03 | OPERE STRADALI e di FOGNATURA | OPERE COMPIUTE | TUBAZIONI IN P.V.C. | Fornitura e posa in opera di tubi in PVC-U a parete strutturata per fognatura della serie SN 4 e SN 8 costruiti per estrusione con profilo tubolare, con parete a fori disposti in posizione longitudinale di forma geometrica tale da garantire la rigidità anulare richiesta. Le tubazioni dodvranno essere in conformità del Pr EN 13476 -1 tipo A1 Luglio 2000 e di colore rosso RAL 8023. Le tubazioni saranno in barre da 6 m corredate di giunzione a bicchiere e guarnizione di tenuta elastica quest' ultima preinserita e solidale col bicchiere tipo FlexBlock conforme alla norma UNI EN 681-1.I materiali di cui sopra dovranno essere prodotti da aziende operanti in regime di assicurazione qualità secondo UNI-EN ISO 9002 e certificate da istituto terzo. Compresi pezzi speciali, letto di posa spessore min. cm 10, rinfianco e ricopertura per uno strato minimo di cm 15 dall'estradosso del tubo da eseguirsi con sabbia naturale di cava, secondo le indicazioni della D.L. e ogni altra categoria di lavoro necessaria per dare il lavoro compiuto a perfetta regola d'arte. | Diametro esterno mm 250. SN 8 | m | 25.5691
G.4.030.020.04 | OPERE STRADALI e di FOGNATURA | OPERE COMPIUTE | TUBAZIONI IN P.V.C. | Fornitura e posa in opera di tubi in PVC-U a parete strutturata per fognatura della serie SN 4 e SN 8 costruiti per estrusione con profilo tubolare, con parete a fori disposti in posizione longitudinale di forma geometrica tale da garantire la rigidità anulare richiesta. Le tubazioni dodvranno essere in conformità del Pr EN 13476 -1 tipo A1 Luglio 2000 e di colore rosso RAL 8023. Le tubazioni saranno in barre da 6 m corredate di giunzione a bicchiere e guarnizione di tenuta elastica quest' ultima preinserita e solidale col bicchiere tipo FlexBlock conforme alla norma UNI EN 681-1.I materiali di cui sopra dovranno essere prodotti da aziende operanti in regime di assicurazione qualità secondo UNI-EN ISO 9002 e certificate da istituto terzo. Compresi pezzi speciali, letto di posa spessore min. cm 10, rinfianco e ricopertura per uno strato minimo di cm 15 dall'estradosso del tubo da eseguirsi con sabbia naturale di cava, secondo le indicazioni della D.L. e ogni altra categoria di lavoro necessaria per dare il lavoro compiuto a perfetta regola d'arte. | Diametro esterno mm 315. SN 8 | m | 37.0229
G.4.030.020.05 | OPERE STRADALI e di FOGNATURA | OPERE COMPIUTE | TUBAZIONI IN P.V.C. | Fornitura e posa in opera di tubi in PVC-U a parete strutturata per fognatura della serie SN 4 e SN 8 costruiti per estrusione con profilo tubolare, con parete a fori disposti in posizione longitudinale di forma geometrica tale da garantire la rigidità anulare richiesta. Le tubazioni dodvranno essere in conformità del Pr EN 13476 -1 tipo A1 Luglio 2000 e di colore rosso RAL 8023. Le tubazioni saranno in barre da 6 m corredate di giunzione a bicchiere e guarnizione di tenuta elastica quest' ultima preinserita e solidale col bicchiere tipo FlexBlock conforme alla norma UNI EN 681-1.I materiali di cui sopra dovranno essere prodotti da aziende operanti in regime di assicurazione qualità secondo UNI-EN ISO 9002 e certificate da istituto terzo. Compresi pezzi speciali, letto di posa spessore min. cm 10, rinfianco e ricopertura per uno strato minimo di cm 15 dall'estradosso del tubo da eseguirsi con sabbia naturale di cava, secondo le indicazioni della D.L. e ogni altra categoria di lavoro necessaria per dare il lavoro compiuto a perfetta regola d'arte. | Diametro esterno mm 400. SN 8 | m | 55.696
G.4.030.020.06 | OPERE STRADALI e di FOGNATURA | OPERE COMPIUTE | TUBAZIONI IN P.V.C. | Fornitura e posa in opera di tubi in PVC-U a parete strutturata per fognatura della serie SN 4 e SN 8 costruiti per estrusione con profilo tubolare, con parete a fori disposti in posizione longitudinale di forma geometrica tale da garantire la rigidità anulare richiesta. Le tubazioni dodvranno essere in conformità del Pr EN 13476 -1 tipo A1 Luglio 2000 e di colore rosso RAL 8023. Le tubazioni saranno in barre da 6 m corredate di giunzione a bicchiere e guarnizione di tenuta elastica quest' ultima preinserita e solidale col bicchiere tipo FlexBlock conforme alla norma UNI EN 681-1.I materiali di cui sopra dovranno essere prodotti da aziende operanti in regime di assicurazione qualità secondo UNI-EN ISO 9002 e certificate da istituto terzo. Compresi pezzi speciali, letto di posa spessore min. cm 10, rinfianco e ricopertura per uno strato minimo di cm 15 dall'estradosso del tubo da eseguirsi con sabbia naturale di cava, secondo le indicazioni della D.L. e ogni altra categoria di lavoro necessaria per dare il lavoro compiuto a perfetta regola d'arte. | Diametro esterno mm 500. SN 8 | m | 87.5361
G.4.030.020.07 | OPERE STRADALI e di FOGNATURA | OPERE COMPIUTE | TUBAZIONI IN P.V.C. | Fornitura e posa in opera di tubi in PVC-U a parete strutturata per fognatura della serie SN 4 e SN 8 costruiti per estrusione con profilo tubolare, con parete a fori disposti in posizione longitudinale di forma geometrica tale da garantire la rigidità anulare richiesta. Le tubazioni dodvranno essere in conformità del Pr EN 13476 -1 tipo A1 Luglio 2000 e di colore rosso RAL 8023. Le tubazioni saranno in barre da 6 m corredate di giunzione a bicchiere e guarnizione di tenuta elastica quest' ultima preinserita e solidale col bicchiere tipo FlexBlock conforme alla norma UNI EN 681-1.I materiali di cui sopra dovranno essere prodotti da aziende operanti in regime di assicurazione qualità secondo UNI-EN ISO 9002 e certificate da istituto terzo. Compresi pezzi speciali, letto di posa spessore min. cm 10, rinfianco e ricopertura per uno strato minimo di cm 15 dall'estradosso del tubo da eseguirsi con sabbia naturale di cava, secondo le indicazioni della D.L. e ogni altra categoria di lavoro necessaria per dare il lavoro compiuto a perfetta regola d'arte. | Diametro esterno mm 630. SN 8 | m | 127.9747
G.4.030.020.08 | OPERE STRADALI e di FOGNATURA | OPERE COMPIUTE | TUBAZIONI IN P.V.C. | Fornitura e posa in opera di tubi in PVC-U a parete strutturata per fognatura della serie SN 4 e SN 8 costruiti per estrusione con profilo tubolare, con parete a fori disposti in posizione longitudinale di forma geometrica tale da garantire la rigidità anulare richiesta. Le tubazioni dodvranno essere in conformità del Pr EN 13476 -1 tipo A1 Luglio 2000 e di colore rosso RAL 8023. Le tubazioni saranno in barre da 6 m corredate di giunzione a bicchiere e guarnizione di tenuta elastica quest' ultima preinserita e solidale col bicchiere tipo FlexBlock conforme alla norma UNI EN 681-1.I materiali di cui sopra dovranno essere prodotti da aziende operanti in regime di assicurazione qualità secondo UNI-EN ISO 9002 e certificate da istituto terzo. Compresi pezzi speciali, letto di posa spessore min. cm 10, rinfianco e ricopertura per uno strato minimo di cm 15 dall'estradosso del tubo da eseguirsi con sabbia naturale di cava, secondo le indicazioni della D.L. e ogni altra categoria di lavoro necessaria per dare il lavoro compiuto a perfetta regola d'arte. | Diametro esterno mm 800 .SN 8 | m | 217.3533
G.4.030.020.09 | OPERE STRADALI e di FOGNATURA | OPERE COMPIUTE | TUBAZIONI IN P.V.C. | Fornitura e posa in opera di tubi in PVC-U a parete strutturata per fognatura della serie SN 4 e SN 8 costruiti per estrusione con profilo tubolare, con parete a fori disposti in posizione longitudinale di forma geometrica tale da garantire la rigidità anulare richiesta. Le tubazioni dodvranno essere in conformità del Pr EN 13476 -1 tipo A1 Luglio 2000 e di colore rosso RAL 8023. Le tubazioni saranno in barre da 6 m corredate di giunzione a bicchiere e guarnizione di tenuta elastica quest' ultima preinserita e solidale col bicchiere tipo FlexBlock conforme alla norma UNI EN 681-1.I materiali di cui sopra dovranno essere prodotti da aziende operanti in regime di assicurazione qualità secondo UNI-EN ISO 9002 e certificate da istituto terzo. Compresi pezzi speciali, letto di posa spessore min. cm 10, rinfianco e ricopertura per uno strato minimo di cm 15 dall'estradosso del tubo da eseguirsi con sabbia naturale di cava, secondo le indicazioni della D.L. e ogni altra categoria di lavoro necessaria per dare il lavoro compiuto a perfetta regola d'arte. | Diametro esterno mm 1000. SN 8 | m | 447.9922
G.4.030.020.10 | OPERE STRADALI e di FOGNATURA | OPERE COMPIUTE | TUBAZIONI IN P.V.C. | Fornitura e posa in opera di tubi in PVC-U a parete strutturata per fognatura della serie SN 4 e SN 8 costruiti per estrusione con profilo tubolare, con parete a fori disposti in posizione longitudinale di forma geometrica tale da garantire la rigidità anulare richiesta. Le tubazioni dodvranno essere in conformità del Pr EN 13476 -1 tipo A1 Luglio 2000 e di colore rosso RAL 8023. Le tubazioni saranno in barre da 6 m corredate di giunzione a bicchiere e guarnizione di tenuta elastica quest' ultima preinserita e solidale col bicchiere tipo FlexBlock conforme alla norma UNI EN 681-1.I materiali di cui sopra dovranno essere prodotti da aziende operanti in regime di assicurazione qualità secondo UNI-EN ISO 9002 e certificate da istituto terzo. Compresi pezzi speciali, letto di posa spessore min. cm 10, rinfianco e ricopertura per uno strato minimo di cm 15 dall'estradosso del tubo da eseguirsi con sabbia naturale di cava, secondo le indicazioni della D.L. e ogni altra categoria di lavoro necessaria per dare il lavoro compiuto a perfetta regola d'arte. | Diametro esterno mm 160. SN 4 | m | 12.6606
G.4.030.020.11 | OPERE STRADALI e di FOGNATURA | OPERE COMPIUTE | TUBAZIONI IN P.V.C. | Fornitura e posa in opera di tubi in PVC-U a parete strutturata per fognatura della serie SN 4 e SN 8 costruiti per estrusione con profilo tubolare, con parete a fori disposti in posizione longitudinale di forma geometrica tale da garantire la rigidità anulare richiesta. Le tubazioni dodvranno essere in conformità del Pr EN 13476 -1 tipo A1 Luglio 2000 e di colore rosso RAL 8023. Le tubazioni saranno in barre da 6 m corredate di giunzione a bicchiere e guarnizione di tenuta elastica quest' ultima preinserita e solidale col bicchiere tipo FlexBlock conforme alla norma UNI EN 681-1.I materiali di cui sopra dovranno essere prodotti da aziende operanti in regime di assicurazione qualità secondo UNI-EN ISO 9002 e certificate da istituto terzo. Compresi pezzi speciali, letto di posa spessore min. cm 10, rinfianco e ricopertura per uno strato minimo di cm 15 dall'estradosso del tubo da eseguirsi con sabbia naturale di cava, secondo le indicazioni della D.L. e ogni altra categoria di lavoro necessaria per dare il lavoro compiuto a perfetta regola d'arte. | Diametro esterno mm 200. SN 4 | m | 16.5935
G.4.030.020.12 | OPERE STRADALI e di FOGNATURA | OPERE COMPIUTE | TUBAZIONI IN P.V.C. | Fornitura e posa in opera di tubi in PVC-U a parete strutturata per fognatura della serie SN 4 e SN 8 costruiti per estrusione con profilo tubolare, con parete a fori disposti in posizione longitudinale di forma geometrica tale da garantire la rigidità anulare richiesta. Le tubazioni dodvranno essere in conformità del Pr EN 13476 -1 tipo A1 Luglio 2000 e di colore rosso RAL 8023. Le tubazioni saranno in barre da 6 m corredate di giunzione a bicchiere e guarnizione di tenuta elastica quest' ultima preinserita e solidale col bicchiere tipo FlexBlock conforme alla norma UNI EN 681-1.I materiali di cui sopra dovranno essere prodotti da aziende operanti in regime di assicurazione qualità secondo UNI-EN ISO 9002 e certificate da istituto terzo. Compresi pezzi speciali, letto di posa spessore min. cm 10, rinfianco e ricopertura per uno strato minimo di cm 15 dall'estradosso del tubo da eseguirsi con sabbia naturale di cava, secondo le indicazioni della D.L. e ogni altra categoria di lavoro necessaria per dare il lavoro compiuto a perfetta regola d'arte. | Diametro esterno mm 250. SN 4 | m | 22.9292
G.4.030.020.13 | OPERE STRADALI e di FOGNATURA | OPERE COMPIUTE | TUBAZIONI IN P.V.C. | Fornitura e posa in opera di tubi in PVC-U a parete strutturata per fognatura della serie SN 4 e SN 8 costruiti per estrusione con profilo tubolare, con parete a fori disposti in posizione longitudinale di forma geometrica tale da garantire la rigidità anulare richiesta. Le tubazioni dodvranno essere in conformità del Pr EN 13476 -1 tipo A1 Luglio 2000 e di colore rosso RAL 8023. Le tubazioni saranno in barre da 6 m corredate di giunzione a bicchiere e guarnizione di tenuta elastica quest' ultima preinserita e solidale col bicchiere tipo FlexBlock conforme alla norma UNI EN 681-1.I materiali di cui sopra dovranno essere prodotti da aziende operanti in regime di assicurazione qualità secondo UNI-EN ISO 9002 e certificate da istituto terzo. Compresi pezzi speciali, letto di posa spessore min. cm 10, rinfianco e ricopertura per uno strato minimo di cm 15 dall'estradosso del tubo da eseguirsi con sabbia naturale di cava, secondo le indicazioni della D.L. e ogni altra categoria di lavoro necessaria per dare il lavoro compiuto a perfetta regola d'arte. | Diametro esterno mm 315. SN 4 | m | 32.422
G.4.030.020.14 | OPERE STRADALI e di FOGNATURA | OPERE COMPIUTE | TUBAZIONI IN P.V.C. | Fornitura e posa in opera di tubi in PVC-U a parete strutturata per fognatura della serie SN 4 e SN 8 costruiti per estrusione con profilo tubolare, con parete a fori disposti in posizione longitudinale di forma geometrica tale da garantire la rigidità anulare richiesta. Le tubazioni dodvranno essere in conformità del Pr EN 13476 -1 tipo A1 Luglio 2000 e di colore rosso RAL 8023. Le tubazioni saranno in barre da 6 m corredate di giunzione a bicchiere e guarnizione di tenuta elastica quest' ultima preinserita e solidale col bicchiere tipo FlexBlock conforme alla norma UNI EN 681-1.I materiali di cui sopra dovranno essere prodotti da aziende operanti in regime di assicurazione qualità secondo UNI-EN ISO 9002 e certificate da istituto terzo. Compresi pezzi speciali, letto di posa spessore min. cm 10, rinfianco e ricopertura per uno strato minimo di cm 15 dall'estradosso del tubo da eseguirsi con sabbia naturale di cava, secondo le indicazioni della D.L. e ogni altra categoria di lavoro necessaria per dare il lavoro compiuto a perfetta regola d'arte. | Diametro esterno mm 400. SN 4 | m | 48.3474
G.4.030.020.15 | OPERE STRADALI e di FOGNATURA | OPERE COMPIUTE | TUBAZIONI IN P.V.C. | Fornitura e posa in opera di tubi in PVC-U a parete strutturata per fognatura della serie SN 4 e SN 8 costruiti per estrusione con profilo tubolare, con parete a fori disposti in posizione longitudinale di forma geometrica tale da garantire la rigidità anulare richiesta. Le tubazioni dodvranno essere in conformità del Pr EN 13476 -1 tipo A1 Luglio 2000 e di colore rosso RAL 8023. Le tubazioni saranno in barre da 6 m corredate di giunzione a bicchiere e guarnizione di tenuta elastica quest' ultima preinserita e solidale col bicchiere tipo FlexBlock conforme alla norma UNI EN 681-1.I materiali di cui sopra dovranno essere prodotti da aziende operanti in regime di assicurazione qualità secondo UNI-EN ISO 9002 e certificate da istituto terzo. Compresi pezzi speciali, letto di posa spessore min. cm 10, rinfianco e ricopertura per uno strato minimo di cm 15 dall'estradosso del tubo da eseguirsi con sabbia naturale di cava, secondo le indicazioni della D.L. e ogni altra categoria di lavoro necessaria per dare il lavoro compiuto a perfetta regola d'arte. | Diametro esterno mm 500. SN 4 | m | 74.0889
G.4.030.020.16 | OPERE STRADALI e di FOGNATURA | OPERE COMPIUTE | TUBAZIONI IN P.V.C. | Fornitura e posa in opera di tubi in PVC-U a parete strutturata per fognatura della serie SN 4 e SN 8 costruiti per estrusione con profilo tubolare, con parete a fori disposti in posizione longitudinale di forma geometrica tale da garantire la rigidità anulare richiesta. Le tubazioni dodvranno essere in conformità del Pr EN 13476 -1 tipo A1 Luglio 2000 e di colore rosso RAL 8023. Le tubazioni saranno in barre da 6 m corredate di giunzione a bicchiere e guarnizione di tenuta elastica quest' ultima preinserita e solidale col bicchiere tipo FlexBlock conforme alla norma UNI EN 681-1.I materiali di cui sopra dovranno essere prodotti da aziende operanti in regime di assicurazione qualità secondo UNI-EN ISO 9002 e certificate da istituto terzo. Compresi pezzi speciali, letto di posa spessore min. cm 10, rinfianco e ricopertura per uno strato minimo di cm 15 dall'estradosso del tubo da eseguirsi con sabbia naturale di cava, secondo le indicazioni della D.L. e ogni altra categoria di lavoro necessaria per dare il lavoro compiuto a perfetta regola d'arte. | Diametro esterno mm 630. SN 4 | m | 109.2908
G.4.030.020.17 | OPERE STRADALI e di FOGNATURA | OPERE COMPIUTE | TUBAZIONI IN P.V.C. | Fornitura e posa in opera di tubi in PVC-U a parete strutturata per fognatura della serie SN 4 e SN 8 costruiti per estrusione con profilo tubolare, con parete a fori disposti in posizione longitudinale di forma geometrica tale da garantire la rigidità anulare richiesta. Le tubazioni dodvranno essere in conformità del Pr EN 13476 -1 tipo A1 Luglio 2000 e di colore rosso RAL 8023. Le tubazioni saranno in barre da 6 m corredate di giunzione a bicchiere e guarnizione di tenuta elastica quest' ultima preinserita e solidale col bicchiere tipo FlexBlock conforme alla norma UNI EN 681-1.I materiali di cui sopra dovranno essere prodotti da aziende operanti in regime di assicurazione qualità secondo UNI-EN ISO 9002 e certificate da istituto terzo. Compresi pezzi speciali, letto di posa spessore min. cm 10, rinfianco e ricopertura per uno strato minimo di cm 15 dall'estradosso del tubo da eseguirsi con sabbia naturale di cava, secondo le indicazioni della D.L. e ogni altra categoria di lavoro necessaria per dare il lavoro compiuto a perfetta regola d'arte. | Diametro esterno mm 800. SN 4 | m | 202.333
G.4.030.020.18 | OPERE STRADALI e di FOGNATURA | OPERE COMPIUTE | TUBAZIONI IN P.V.C. | Fornitura e posa in opera di tubi in PVC-U a parete strutturata per fognatura della serie SN 4 e SN 8 costruiti per estrusione con profilo tubolare, con parete a fori disposti in posizione longitudinale di forma geometrica tale da garantire la rigidità anulare richiesta. Le tubazioni dodvranno essere in conformità del Pr EN 13476 -1 tipo A1 Luglio 2000 e di colore rosso RAL 8023. Le tubazioni saranno in barre da 6 m corredate di giunzione a bicchiere e guarnizione di tenuta elastica quest' ultima preinserita e solidale col bicchiere tipo FlexBlock conforme alla norma UNI EN 681-1.I materiali di cui sopra dovranno essere prodotti da aziende operanti in regime di assicurazione qualità secondo UNI-EN ISO 9002 e certificate da istituto terzo. Compresi pezzi speciali, letto di posa spessore min. cm 10, rinfianco e ricopertura per uno strato minimo di cm 15 dall'estradosso del tubo da eseguirsi con sabbia naturale di cava, secondo le indicazioni della D.L. e ogni altra categoria di lavoro necessaria per dare il lavoro compiuto a perfetta regola d'arte. | Diametro esterno mm 1000 SN 4 | m | 356.1676
G.4.035.005.01 | OPERE STRADALI e di FOGNATURA | OPERE COMPIUTE | TUBAZIONI IN POLIETILENE | Fornitura e posa in opera di tubi in polietilene spiralati per fognatura SN 2-4 con parete interna liscia e parete esterna con profilo ad omega. La giunzione è prevista con anello elastomerico di tenuta e a saldare per i diametri superiori a Dn 1.500. Le tubazioni devono essere in conformità alle Norme DIN 16961 e al Pr EN 13476-1 e realizzate in barre da 6 m. Compresi pezzi speciali, letto di posa, rinfianco e ricopertura da eseguirsi con sabbia naturale di cava secondo le indicazioni della D.L., e ogni altra categoria di lavoro necessaria per dare il lavoro compiuto a perfetta regola d'arte. | Diametro interno DN 1800 - SN 2 | m | 1156.9764
G.4.035.005.02 | OPERE STRADALI e di FOGNATURA | OPERE COMPIUTE | TUBAZIONI IN POLIETILENE | Fornitura e posa in opera di tubi in polietilene spiralati per fognatura SN 2-4 con parete interna liscia e parete esterna con profilo ad omega. La giunzione è prevista con anello elastomerico di tenuta e a saldare per i diametri superiori a Dn 1.500. Le tubazioni devono essere in conformità alle Norme DIN 16961 e al Pr EN 13476-1 e realizzate in barre da 6 m. Compresi pezzi speciali, letto di posa, rinfianco e ricopertura da eseguirsi con sabbia naturale di cava secondo le indicazioni della D.L., e ogni altra categoria di lavoro necessaria per dare il lavoro compiuto a perfetta regola d'arte. | Diametro interno DN 2000 - SN 2 | m | 1454.3772
G.4.035.005.03 | OPERE STRADALI e di FOGNATURA | OPERE COMPIUTE | TUBAZIONI IN POLIETILENE | Fornitura e posa in opera di tubi in polietilene spiralati per fognatura SN 2-4 con parete interna liscia e parete esterna con profilo ad omega. La giunzione è prevista con anello elastomerico di tenuta e a saldare per i diametri superiori a Dn 1.500. Le tubazioni devono essere in conformità alle Norme DIN 16961 e al Pr EN 13476-1 e realizzate in barre da 6 m. Compresi pezzi speciali, letto di posa, rinfianco e ricopertura da eseguirsi con sabbia naturale di cava secondo le indicazioni della D.L., e ogni altra categoria di lavoro necessaria per dare il lavoro compiuto a perfetta regola d'arte. | Diametro interno DN 500 - SN 4 | m | 113.4823
G.4.035.005.04 | OPERE STRADALI e di FOGNATURA | OPERE COMPIUTE | TUBAZIONI IN POLIETILENE | Fornitura e posa in opera di tubi in polietilene spiralati per fognatura SN 2-4 con parete interna liscia e parete esterna con profilo ad omega. La giunzione è prevista con anello elastomerico di tenuta e a saldare per i diametri superiori a Dn 1.500. Le tubazioni devono essere in conformità alle Norme DIN 16961 e al Pr EN 13476-1 e realizzate in barre da 6 m. Compresi pezzi speciali, letto di posa, rinfianco e ricopertura da eseguirsi con sabbia naturale di cava secondo le indicazioni della D.L., e ogni altra categoria di lavoro necessaria per dare il lavoro compiuto a perfetta regola d'arte. | Diametro interno DN 600 - SN 4 | m | 158.3709
G.4.035.005.05 | OPERE STRADALI e di FOGNATURA | OPERE COMPIUTE | TUBAZIONI IN POLIETILENE | Fornitura e posa in opera di tubi in polietilene spiralati per fognatura SN 2-4 con parete interna liscia e parete esterna con profilo ad omega. La giunzione è prevista con anello elastomerico di tenuta e a saldare per i diametri superiori a Dn 1.500. Le tubazioni devono essere in conformità alle Norme DIN 16961 e al Pr EN 13476-1 e realizzate in barre da 6 m. Compresi pezzi speciali, letto di posa, rinfianco e ricopertura da eseguirsi con sabbia naturale di cava secondo le indicazioni della D.L., e ogni altra categoria di lavoro necessaria per dare il lavoro compiuto a perfetta regola d'arte. | Diametro interno DN 700 - SN 4 | m | 221.3724
G.4.035.005.06 | OPERE STRADALI e di FOGNATURA | OPERE COMPIUTE | TUBAZIONI IN POLIETILENE | Fornitura e posa in opera di tubi in polietilene spiralati per fognatura SN 2-4 con parete interna liscia e parete esterna con profilo ad omega. La giunzione è prevista con anello elastomerico di tenuta e a saldare per i diametri superiori a Dn 1.500. Le tubazioni devono essere in conformità alle Norme DIN 16961 e al Pr EN 13476-1 e realizzate in barre da 6 m. Compresi pezzi speciali, letto di posa, rinfianco e ricopertura da eseguirsi con sabbia naturale di cava secondo le indicazioni della D.L., e ogni altra categoria di lavoro necessaria per dare il lavoro compiuto a perfetta regola d'arte. | Diametro interno DN 800 - SN 4 | m | 266.261
G.4.035.005.07 | OPERE STRADALI e di FOGNATURA | OPERE COMPIUTE | TUBAZIONI IN POLIETILENE | Fornitura e posa in opera di tubi in polietilene spiralati per fognatura SN 2-4 con parete interna liscia e parete esterna con profilo ad omega. La giunzione è prevista con anello elastomerico di tenuta e a saldare per i diametri superiori a Dn 1.500. Le tubazioni devono essere in conformità alle Norme DIN 16961 e al Pr EN 13476-1 e realizzate in barre da 6 m. Compresi pezzi speciali, letto di posa, rinfianco e ricopertura da eseguirsi con sabbia naturale di cava secondo le indicazioni della D.L., e ogni altra categoria di lavoro necessaria per dare il lavoro compiuto a perfetta regola d'arte. | Diametro interno DN 900 - SN 4 | m | 375.1639
G.4.035.005.08 | OPERE STRADALI e di FOGNATURA | OPERE COMPIUTE | TUBAZIONI IN POLIETILENE | Fornitura e posa in opera di tubi in polietilene spiralati per fognatura SN 2-4 con parete interna liscia e parete esterna con profilo ad omega. La giunzione è prevista con anello elastomerico di tenuta e a saldare per i diametri superiori a Dn 1.500. Le tubazioni devono essere in conformità alle Norme DIN 16961 e al Pr EN 13476-1 e realizzate in barre da 6 m. Compresi pezzi speciali, letto di posa, rinfianco e ricopertura da eseguirsi con sabbia naturale di cava secondo le indicazioni della D.L., e ogni altra categoria di lavoro necessaria per dare il lavoro compiuto a perfetta regola d'arte. | Diametro interno DN 1000 - SN 4 | m | 496.0379
G.4.035.005.09 | OPERE STRADALI e di FOGNATURA | OPERE COMPIUTE | TUBAZIONI IN POLIETILENE | Fornitura e posa in opera di tubi in polietilene spiralati per fognatura SN 2-4 con parete interna liscia e parete esterna con profilo ad omega. La giunzione è prevista con anello elastomerico di tenuta e a saldare per i diametri superiori a Dn 1.500. Le tubazioni devono essere in conformità alle Norme DIN 16961 e al Pr EN 13476-1 e realizzate in barre da 6 m. Compresi pezzi speciali, letto di posa, rinfianco e ricopertura da eseguirsi con sabbia naturale di cava secondo le indicazioni della D.L., e ogni altra categoria di lavoro necessaria per dare il lavoro compiuto a perfetta regola d'arte. | Diametro interno DN 1100 - SN 4 | m | 633.8932
G.4.035.005.10 | OPERE STRADALI e di FOGNATURA | OPERE COMPIUTE | TUBAZIONI IN POLIETILENE | Fornitura e posa in opera di tubi in polietilene spiralati per fognatura SN 2-4 con parete interna liscia e parete esterna con profilo ad omega. La giunzione è prevista con anello elastomerico di tenuta e a saldare per i diametri superiori a Dn 1.500. Le tubazioni devono essere in conformità alle Norme DIN 16961 e al Pr EN 13476-1 e realizzate in barre da 6 m. Compresi pezzi speciali, letto di posa, rinfianco e ricopertura da eseguirsi con sabbia naturale di cava secondo le indicazioni della D.L., e ogni altra categoria di lavoro necessaria per dare il lavoro compiuto a perfetta regola d'arte. | Diametro interno DN 1200 - SN 4 | m | 654.3226
G.4.035.005.11 | OPERE STRADALI e di FOGNATURA | OPERE COMPIUTE | TUBAZIONI IN POLIETILENE | Fornitura e posa in opera di tubi in polietilene spiralati per fognatura SN 2-4 con parete interna liscia e parete esterna con profilo ad omega. La giunzione è prevista con anello elastomerico di tenuta e a saldare per i diametri superiori a Dn 1.500. Le tubazioni devono essere in conformità alle Norme DIN 16961 e al Pr EN 13476-1 e realizzate in barre da 6 m. Compresi pezzi speciali, letto di posa, rinfianco e ricopertura da eseguirsi con sabbia naturale di cava secondo le indicazioni della D.L., e ogni altra categoria di lavoro necessaria per dare il lavoro compiuto a perfetta regola d'arte. | Diametro interno DN 1400 - SN 4 | m | 916.9417
G.4.035.005.12 | OPERE STRADALI e di FOGNATURA | OPERE COMPIUTE | TUBAZIONI IN POLIETILENE | Fornitura e posa in opera di tubi in polietilene spiralati per fognatura SN 2-4 con parete interna liscia e parete esterna con profilo ad omega. La giunzione è prevista con anello elastomerico di tenuta e a saldare per i diametri superiori a Dn 1.500. Le tubazioni devono essere in conformità alle Norme DIN 16961 e al Pr EN 13476-1 e realizzate in barre da 6 m. Compresi pezzi speciali, letto di posa, rinfianco e ricopertura da eseguirsi con sabbia naturale di cava secondo le indicazioni della D.L., e ogni altra categoria di lavoro necessaria per dare il lavoro compiuto a perfetta regola d'arte. | Diametro interno DN 1500 - SN 4 | m | 1072.5974
G.4.035.005.13 | OPERE STRADALI e di FOGNATURA | OPERE COMPIUTE | TUBAZIONI IN POLIETILENE | Fornitura e posa in opera di tubi in polietilene spiralati per fognatura SN 2-4 con parete interna liscia e parete esterna con profilo ad omega. La giunzione è prevista con anello elastomerico di tenuta e a saldare per i diametri superiori a Dn 1.500. Le tubazioni devono essere in conformità alle Norme DIN 16961 e al Pr EN 13476-1 e realizzate in barre da 6 m. Compresi pezzi speciali, letto di posa, rinfianco e ricopertura da eseguirsi con sabbia naturale di cava secondo le indicazioni della D.L., e ogni altra categoria di lavoro necessaria per dare il lavoro compiuto a perfetta regola d'arte. | Diametro interno DN 1600 - SN 4 | m | 1207.3818
G.4.035.005.14 | OPERE STRADALI e di FOGNATURA | OPERE COMPIUTE | TUBAZIONI IN POLIETILENE | Fornitura e posa in opera di tubi in polietilene spiralati per fognatura SN 2-4 con parete interna liscia e parete esterna con profilo ad omega. La giunzione è prevista con anello elastomerico di tenuta e a saldare per i diametri superiori a Dn 1.500. Le tubazioni devono essere in conformità alle Norme DIN 16961 e al Pr EN 13476-1 e realizzate in barre da 6 m. Compresi pezzi speciali, letto di posa, rinfianco e ricopertura da eseguirsi con sabbia naturale di cava secondo le indicazioni della D.L., e ogni altra categoria di lavoro necessaria per dare il lavoro compiuto a perfetta regola d'arte. | Diametro interno DN 1800 - SN 4 | m | 1588.2458
G.4.035.005.15 | OPERE STRADALI e di FOGNATURA | OPERE COMPIUTE | TUBAZIONI IN POLIETILENE | Fornitura e posa in opera di tubi in polietilene spiralati per fognatura SN 2-4 con parete interna liscia e parete esterna con profilo ad omega. La giunzione è prevista con anello elastomerico di tenuta e a saldare per i diametri superiori a Dn 1.500. Le tubazioni devono essere in conformità alle Norme DIN 16961 e al Pr EN 13476-1 e realizzate in barre da 6 m. Compresi pezzi speciali, letto di posa, rinfianco e ricopertura da eseguirsi con sabbia naturale di cava secondo le indicazioni della D.L., e ogni altra categoria di lavoro necessaria per dare il lavoro compiuto a perfetta regola d'arte. | Diametro interno DN 2000 - SN 4 | m | 1795.2227
G.4.035.010.01 | OPERE STRADALI e di FOGNATURA | OPERE COMPIUTE | TUBAZIONI IN POLIETILENE | Fornitura e posa tubo in Poletilene ad Alta Densità - PE/A - pressione nominale 3,2 bar, costruiti secondo le norme UNI 7613, tipo 303, marcate IIP, comprese tutte le operazioni di saldatura di testa con termoelementi, curve e deviazioni di percorrenza, con massetto, rinfianco e cappa superiore continui in calcestruzzo a 200 kg di cemento R 325, gettati senza ausilio di casseri per uno spessore minimo di cm 10 misurati sull'estradosso della tubazione, esclusi scavi e ripristini conteggiati a parte. Per tubo in verghe da 6/9/12 mt. | Diametro Esterno mm 110 | m | 13.2317
G.4.035.010.02 | OPERE STRADALI e di FOGNATURA | OPERE COMPIUTE | TUBAZIONI IN POLIETILENE | Fornitura e posa tubo in Poletilene ad Alta Densità - PE/A - pressione nominale 3,2 bar, costruiti secondo le norme UNI 7613, tipo 303, marcate IIP, comprese tutte le operazioni di saldatura di testa con termoelementi, curve e deviazioni di percorrenza, con massetto, rinfianco e cappa superiore continui in calcestruzzo a 200 kg di cemento R 325, gettati senza ausilio di casseri per uno spessore minimo di cm 10 misurati sull'estradosso della tubazione, esclusi scavi e ripristini conteggiati a parte. Per tubo in verghe da 6/9/12 mt. | Diametro Esterno mm 125 | m | 14.5786
G.4.035.010.03 | OPERE STRADALI e di FOGNATURA | OPERE COMPIUTE | TUBAZIONI IN POLIETILENE | Fornitura e posa tubo in Poletilene ad Alta Densità - PE/A - pressione nominale 3,2 bar, costruiti secondo le norme UNI 7613, tipo 303, marcate IIP, comprese tutte le operazioni di saldatura di testa con termoelementi, curve e deviazioni di percorrenza, con massetto, rinfianco e cappa superiore continui in calcestruzzo a 200 kg di cemento R 325, gettati senza ausilio di casseri per uno spessore minimo di cm 10 misurati sull'estradosso della tubazione, esclusi scavi e ripristini conteggiati a parte. Per tubo in verghe da 6/9/12 mt. | Diametro Esterno mm 160 | m | 18.4252
G.4.035.010.04 | OPERE STRADALI e di FOGNATURA | OPERE COMPIUTE | TUBAZIONI IN POLIETILENE | Fornitura e posa tubo in Poletilene ad Alta Densità - PE/A - pressione nominale 3,2 bar, costruiti secondo le norme UNI 7613, tipo 303, marcate IIP, comprese tutte le operazioni di saldatura di testa con termoelementi, curve e deviazioni di percorrenza, con massetto, rinfianco e cappa superiore continui in calcestruzzo a 200 kg di cemento R 325, gettati senza ausilio di casseri per uno spessore minimo di cm 10 misurati sull'estradosso della tubazione, esclusi scavi e ripristini conteggiati a parte. Per tubo in verghe da 6/9/12 mt. | Diametro Esterno mm 200 | m | 23.6404
G.4.035.010.05 | OPERE STRADALI e di FOGNATURA | OPERE COMPIUTE | TUBAZIONI IN POLIETILENE | Fornitura e posa tubo in Poletilene ad Alta Densità - PE/A - pressione nominale 3,2 bar, costruiti secondo le norme UNI 7613, tipo 303, marcate IIP, comprese tutte le operazioni di saldatura di testa con termoelementi, curve e deviazioni di percorrenza, con massetto, rinfianco e cappa superiore continui in calcestruzzo a 200 kg di cemento R 325, gettati senza ausilio di casseri per uno spessore minimo di cm 10 misurati sull'estradosso della tubazione, esclusi scavi e ripristini conteggiati a parte. Per tubo in verghe da 6/9/12 mt. | Diametro Esterno mm 250 | m | 31.3984
G.4.035.010.06 | OPERE STRADALI e di FOGNATURA | OPERE COMPIUTE | TUBAZIONI IN POLIETILENE | Fornitura e posa tubo in Poletilene ad Alta Densità - PE/A - pressione nominale 3,2 bar, costruiti secondo le norme UNI 7613, tipo 303, marcate IIP, comprese tutte le operazioni di saldatura di testa con termoelementi, curve e deviazioni di percorrenza, con massetto, rinfianco e cappa superiore continui in calcestruzzo a 200 kg di cemento R 325, gettati senza ausilio di casseri per uno spessore minimo di cm 10 misurati sull'estradosso della tubazione, esclusi scavi e ripristini conteggiati a parte. Per tubo in verghe da 6/9/12 mt. | Diametro Esterno mm 315 | m | 43.4663
G.4.035.010.07 | OPERE STRADALI e di FOGNATURA | OPERE COMPIUTE | TUBAZIONI IN POLIETILENE | Fornitura e posa tubo in Poletilene ad Alta Densità - PE/A - pressione nominale 3,2 bar, costruiti secondo le norme UNI 7613, tipo 303, marcate IIP, comprese tutte le operazioni di saldatura di testa con termoelementi, curve e deviazioni di percorrenza, con massetto, rinfianco e cappa superiore continui in calcestruzzo a 200 kg di cemento R 325, gettati senza ausilio di casseri per uno spessore minimo di cm 10 misurati sull'estradosso della tubazione, esclusi scavi e ripristini conteggiati a parte. Per tubo in verghe da 6/9/12 mt. | Diametro Esterno mm 355 | m | 51.9139
G.4.035.010.08 | OPERE STRADALI e di FOGNATURA | OPERE COMPIUTE | TUBAZIONI IN POLIETILENE | Fornitura e posa tubo in Poletilene ad Alta Densità - PE/A - pressione nominale 3,2 bar, costruiti secondo le norme UNI 7613, tipo 303, marcate IIP, comprese tutte le operazioni di saldatura di testa con termoelementi, curve e deviazioni di percorrenza, con massetto, rinfianco e cappa superiore continui in calcestruzzo a 200 kg di cemento R 325, gettati senza ausilio di casseri per uno spessore minimo di cm 10 misurati sull'estradosso della tubazione, esclusi scavi e ripristini conteggiati a parte. Per tubo in verghe da 6/9/12 mt. | Diametro Esterno mm 400 | m | 62.7105
G.4.035.010.09 | OPERE STRADALI e di FOGNATURA | OPERE COMPIUTE | TUBAZIONI IN POLIETILENE | Fornitura e posa tubo in Poletilene ad Alta Densità - PE/A - pressione nominale 3,2 bar, costruiti secondo le norme UNI 7613, tipo 303, marcate IIP, comprese tutte le operazioni di saldatura di testa con termoelementi, curve e deviazioni di percorrenza, con massetto, rinfianco e cappa superiore continui in calcestruzzo a 200 kg di cemento R 325, gettati senza ausilio di casseri per uno spessore minimo di cm 10 misurati sull'estradosso della tubazione, esclusi scavi e ripristini conteggiati a parte. Per tubo in verghe da 6/9/12 mt. | Diametro Esterno mm 450 | m | 76.0069
G.4.035.010.10 | OPERE STRADALI e di FOGNATURA | OPERE COMPIUTE | TUBAZIONI IN POLIETILENE | Fornitura e posa tubo in Poletilene ad Alta Densità - PE/A - pressione nominale 3,2 bar, costruiti secondo le norme UNI 7613, tipo 303, marcate IIP, comprese tutte le operazioni di saldatura di testa con termoelementi, curve e deviazioni di percorrenza, con massetto, rinfianco e cappa superiore continui in calcestruzzo a 200 kg di cemento R 325, gettati senza ausilio di casseri per uno spessore minimo di cm 10 misurati sull'estradosso della tubazione, esclusi scavi e ripristini conteggiati a parte. Per tubo in verghe da 6/9/12 mt. | Diametro Esterno mm 500 | m | 92.5142
G.4.035.010.11 | OPERE STRADALI e di FOGNATURA | OPERE COMPIUTE | TUBAZIONI IN POLIETILENE | Fornitura e posa tubo in Poletilene ad Alta Densità - PE/A - pressione nominale 3,2 bar, costruiti secondo le norme UNI 7613, tipo 303, marcate IIP, comprese tutte le operazioni di saldatura di testa con termoelementi, curve e deviazioni di percorrenza, con massetto, rinfianco e cappa superiore continui in calcestruzzo a 200 kg di cemento R 325, gettati senza ausilio di casseri per uno spessore minimo di cm 10 misurati sull'estradosso della tubazione, esclusi scavi e ripristini conteggiati a parte. Per tubo in verghe da 6/9/12 mt. | Diametro Esterno mm 630 | m | 138.3833
G.4.035.010.12 | OPERE STRADALI e di FOGNATURA | OPERE COMPIUTE | TUBAZIONI IN POLIETILENE | Fornitura e posa tubo in Poletilene ad Alta Densità - PE/A - pressione nominale 3,2 bar, costruiti secondo le norme UNI 7613, tipo 303, marcate IIP, comprese tutte le operazioni di saldatura di testa con termoelementi, curve e deviazioni di percorrenza, con massetto, rinfianco e cappa superiore continui in calcestruzzo a 200 kg di cemento R 325, gettati senza ausilio di casseri per uno spessore minimo di cm 10 misurati sull'estradosso della tubazione, esclusi scavi e ripristini conteggiati a parte. Per tubo in verghe da 6/9/12 mt. | Diametro Esterno mm 710 | m | 171.4626
G.4.035.010.13 | OPERE STRADALI e di FOGNATURA | OPERE COMPIUTE | TUBAZIONI IN POLIETILENE | Fornitura e posa tubo in Poletilene ad Alta Densità - PE/A - pressione nominale 3,2 bar, costruiti secondo le norme UNI 7613, tipo 303, marcate IIP, comprese tutte le operazioni di saldatura di testa con termoelementi, curve e deviazioni di percorrenza, con massetto, rinfianco e cappa superiore continui in calcestruzzo a 200 kg di cemento R 325, gettati senza ausilio di casseri per uno spessore minimo di cm 10 misurati sull'estradosso della tubazione, esclusi scavi e ripristini conteggiati a parte. Per tubo in verghe da 6/9/12 mt. | Diametro Esterno mm 800 | m | 212.5045
G.4.035.010.14 | OPERE STRADALI e di FOGNATURA | OPERE COMPIUTE | TUBAZIONI IN POLIETILENE | Fornitura e posa tubo in Poletilene ad Alta Densità - PE/A - pressione nominale 3,2 bar, costruiti secondo le norme UNI 7613, tipo 303, marcate IIP, comprese tutte le operazioni di saldatura di testa con termoelementi, curve e deviazioni di percorrenza, con massetto, rinfianco e cappa superiore continui in calcestruzzo a 200 kg di cemento R 325, gettati senza ausilio di casseri per uno spessore minimo di cm 10 misurati sull'estradosso della tubazione, esclusi scavi e ripristini conteggiati a parte. Per tubo in verghe da 6/9/12 mt. | Diametro Esterno mm 900 | m | 263.6427
G.4.035.010.15 | OPERE STRADALI e di FOGNATURA | OPERE COMPIUTE | TUBAZIONI IN POLIETILENE | Fornitura e posa tubo in Poletilene ad Alta Densità - PE/A - pressione nominale 3,2 bar, costruiti secondo le norme UNI 7613, tipo 303, marcate IIP, comprese tutte le operazioni di saldatura di testa con termoelementi, curve e deviazioni di percorrenza, con massetto, rinfianco e cappa superiore continui in calcestruzzo a 200 kg di cemento R 325, gettati senza ausilio di casseri per uno spessore minimo di cm 10 misurati sull'estradosso della tubazione, esclusi scavi e ripristini conteggiati a parte. Per tubo in verghe da 6/9/12 mt. | Diametro Esterno mm 1000 | m | 319.6188
G.4.035.015.01 | OPERE STRADALI e di FOGNATURA | OPERE COMPIUTE | TUBAZIONI IN POLIETILENE | Fornitura e posa tubo in Poletilene ad Alta Densità - PE/A - pressione nominale 3,2 bar, costruiti secondo le norme UNI 7613, tipo 303, marcate IIP, comprese tutte le operazioni di saldatura di testa con termoelementi, curve e deviazioni di percorrenza, con massetto continuo in sabbia, altezza media cm 10, rinfianco e copertura con sabbia di frantoio fino ad uno spessore minimo di cm 15 misurati sull'estradosso della tubazione, esclusi scavi e ripristini conteggiati a parte. Per tubo in verghe da 6/9/12 mt. | Diametro Esterno mm 110 | m | 8.9971
G.4.035.015.02 | OPERE STRADALI e di FOGNATURA | OPERE COMPIUTE | TUBAZIONI IN POLIETILENE | Fornitura e posa tubo in Poletilene ad Alta Densità - PE/A - pressione nominale 3,2 bar, costruiti secondo le norme UNI 7613, tipo 303, marcate IIP, comprese tutte le operazioni di saldatura di testa con termoelementi, curve e deviazioni di percorrenza, con massetto continuo in sabbia, altezza media cm 10, rinfianco e copertura con sabbia di frantoio fino ad uno spessore minimo di cm 15 misurati sull'estradosso della tubazione, esclusi scavi e ripristini conteggiati a parte. Per tubo in verghe da 6/9/12 mt. | Diametro Esterno mm 125 | m | 10.1285
G.4.035.015.03 | OPERE STRADALI e di FOGNATURA | OPERE COMPIUTE | TUBAZIONI IN POLIETILENE | Fornitura e posa tubo in Poletilene ad Alta Densità - PE/A - pressione nominale 3,2 bar, costruiti secondo le norme UNI 7613, tipo 303, marcate IIP, comprese tutte le operazioni di saldatura di testa con termoelementi, curve e deviazioni di percorrenza, con massetto continuo in sabbia, altezza media cm 10, rinfianco e copertura con sabbia di frantoio fino ad uno spessore minimo di cm 15 misurati sull'estradosso della tubazione, esclusi scavi e ripristini conteggiati a parte. Per tubo in verghe da 6/9/12 mt. | Diametro Esterno mm 160 | m | 13.4903
G.4.035.015.04 | OPERE STRADALI e di FOGNATURA | OPERE COMPIUTE | TUBAZIONI IN POLIETILENE | Fornitura e posa tubo in Poletilene ad Alta Densità - PE/A - pressione nominale 3,2 bar, costruiti secondo le norme UNI 7613, tipo 303, marcate IIP, comprese tutte le operazioni di saldatura di testa con termoelementi, curve e deviazioni di percorrenza, con massetto continuo in sabbia, altezza media cm 10, rinfianco e copertura con sabbia di frantoio fino ad uno spessore minimo di cm 15 misurati sull'estradosso della tubazione, esclusi scavi e ripristini conteggiati a parte. Per tubo in verghe da 6/9/12 mt. | Diametro Esterno mm 200 | m | 18.1451
G.4.035.015.05 | OPERE STRADALI e di FOGNATURA | OPERE COMPIUTE | TUBAZIONI IN POLIETILENE | Fornitura e posa tubo in Poletilene ad Alta Densità - PE/A - pressione nominale 3,2 bar, costruiti secondo le norme UNI 7613, tipo 303, marcate IIP, comprese tutte le operazioni di saldatura di testa con termoelementi, curve e deviazioni di percorrenza, con massetto continuo in sabbia, altezza media cm 10, rinfianco e copertura con sabbia di frantoio fino ad uno spessore minimo di cm 15 misurati sull'estradosso della tubazione, esclusi scavi e ripristini conteggiati a parte. Per tubo in verghe da 6/9/12 mt. | Diametro Esterno mm 250 | m | 25.2135
G.4.035.015.06 | OPERE STRADALI e di FOGNATURA | OPERE COMPIUTE | TUBAZIONI IN POLIETILENE | Fornitura e posa tubo in Poletilene ad Alta Densità - PE/A - pressione nominale 3,2 bar, costruiti secondo le norme UNI 7613, tipo 303, marcate IIP, comprese tutte le operazioni di saldatura di testa con termoelementi, curve e deviazioni di percorrenza, con massetto continuo in sabbia, altezza media cm 10, rinfianco e copertura con sabbia di frantoio fino ad uno spessore minimo di cm 15 misurati sull'estradosso della tubazione, esclusi scavi e ripristini conteggiati a parte. Per tubo in verghe da 6/9/12 mt. | Diametro Esterno mm 315 | m | 36.3656
G.4.035.015.07 | OPERE STRADALI e di FOGNATURA | OPERE COMPIUTE | TUBAZIONI IN POLIETILENE | Fornitura e posa tubo in Poletilene ad Alta Densità - PE/A - pressione nominale 3,2 bar, costruiti secondo le norme UNI 7613, tipo 303, marcate IIP, comprese tutte le operazioni di saldatura di testa con termoelementi, curve e deviazioni di percorrenza, con massetto continuo in sabbia, altezza media cm 10, rinfianco e copertura con sabbia di frantoio fino ad uno spessore minimo di cm 15 misurati sull'estradosso della tubazione, esclusi scavi e ripristini conteggiati a parte. Per tubo in verghe da 6/9/12 mt. | Diametro Esterno mm 355 | m | 44.2529
G.4.035.015.08 | OPERE STRADALI e di FOGNATURA | OPERE COMPIUTE | TUBAZIONI IN POLIETILENE | Fornitura e posa tubo in Poletilene ad Alta Densità - PE/A - pressione nominale 3,2 bar, costruiti secondo le norme UNI 7613, tipo 303, marcate IIP, comprese tutte le operazioni di saldatura di testa con termoelementi, curve e deviazioni di percorrenza, con massetto continuo in sabbia, altezza media cm 10, rinfianco e copertura con sabbia di frantoio fino ad uno spessore minimo di cm 15 misurati sull'estradosso della tubazione, esclusi scavi e ripristini conteggiati a parte. Per tubo in verghe da 6/9/12 mt. | Diametro Esterno mm 400 | m | 54.4245
G.4.035.015.09 | OPERE STRADALI e di FOGNATURA | OPERE COMPIUTE | TUBAZIONI IN POLIETILENE | Fornitura e posa tubo in Poletilene ad Alta Densità - PE/A - pressione nominale 3,2 bar, costruiti secondo le norme UNI 7613, tipo 303, marcate IIP, comprese tutte le operazioni di saldatura di testa con termoelementi, curve e deviazioni di percorrenza, con massetto continuo in sabbia, altezza media cm 10, rinfianco e copertura con sabbia di frantoio fino ad uno spessore minimo di cm 15 misurati sull'estradosso della tubazione, esclusi scavi e ripristini conteggiati a parte. Per tubo in verghe da 6/9/12 mt. | Diametro Esterno mm 450 | m | 67.0097
G.4.035.015.10 | OPERE STRADALI e di FOGNATURA | OPERE COMPIUTE | TUBAZIONI IN POLIETILENE | Fornitura e posa tubo in Poletilene ad Alta Densità - PE/A - pressione nominale 3,2 bar, costruiti secondo le norme UNI 7613, tipo 303, marcate IIP, comprese tutte le operazioni di saldatura di testa con termoelementi, curve e deviazioni di percorrenza, con massetto continuo in sabbia, altezza media cm 10, rinfianco e copertura con sabbia di frantoio fino ad uno spessore minimo di cm 15 misurati sull'estradosso della tubazione, esclusi scavi e ripristini conteggiati a parte. Per tubo in verghe da 6/9/12 mt. | Diametro Esterno mm 500 | m | 82.8166
G.4.035.015.11 | OPERE STRADALI e di FOGNATURA | OPERE COMPIUTE | TUBAZIONI IN POLIETILENE | Fornitura e posa tubo in Poletilene ad Alta Densità - PE/A - pressione nominale 3,2 bar, costruiti secondo le norme UNI 7613, tipo 303, marcate IIP, comprese tutte le operazioni di saldatura di testa con termoelementi, curve e deviazioni di percorrenza, con massetto continuo in sabbia, altezza media cm 10, rinfianco e copertura con sabbia di frantoio fino ad uno spessore minimo di cm 15 misurati sull'estradosso della tubazione, esclusi scavi e ripristini conteggiati a parte. Per tubo in verghe da 6/9/12 mt. | Diametro Esterno mm 630 | m | 126.8756
G.4.035.015.12 | OPERE STRADALI e di FOGNATURA | OPERE COMPIUTE | TUBAZIONI IN POLIETILENE | Fornitura e posa tubo in Poletilene ad Alta Densità - PE/A - pressione nominale 3,2 bar, costruiti secondo le norme UNI 7613, tipo 303, marcate IIP, comprese tutte le operazioni di saldatura di testa con termoelementi, curve e deviazioni di percorrenza, con massetto continuo in sabbia, altezza media cm 10, rinfianco e copertura con sabbia di frantoio fino ad uno spessore minimo di cm 15 misurati sull'estradosso della tubazione, esclusi scavi e ripristini conteggiati a parte. Per tubo in verghe da 6/9/12 mt. | Diametro Esterno mm 710 | m | 158.8235
G.4.035.015.13 | OPERE STRADALI e di FOGNATURA | OPERE COMPIUTE | TUBAZIONI IN POLIETILENE | Fornitura e posa tubo in Poletilene ad Alta Densità - PE/A - pressione nominale 3,2 bar, costruiti secondo le norme UNI 7613, tipo 303, marcate IIP, comprese tutte le operazioni di saldatura di testa con termoelementi, curve e deviazioni di percorrenza, con massetto continuo in sabbia, altezza media cm 10, rinfianco e copertura con sabbia di frantoio fino ad uno spessore minimo di cm 15 misurati sull'estradosso della tubazione, esclusi scavi e ripristini conteggiati a parte. Per tubo in verghe da 6/9/12 mt. | Diametro Esterno mm 800 | m | 198.6156
G.4.035.015.14 | OPERE STRADALI e di FOGNATURA | OPERE COMPIUTE | TUBAZIONI IN POLIETILENE | Fornitura e posa tubo in Poletilene ad Alta Densità - PE/A - pressione nominale 3,2 bar, costruiti secondo le norme UNI 7613, tipo 303, marcate IIP, comprese tutte le operazioni di saldatura di testa con termoelementi, curve e deviazioni di percorrenza, con massetto continuo in sabbia, altezza media cm 10, rinfianco e copertura con sabbia di frantoio fino ad uno spessore minimo di cm 15 misurati sull'estradosso della tubazione, esclusi scavi e ripristini conteggiati a parte. Per tubo in verghe da 6/9/12 mt. | Diametro Esterno mm 900 | m | 248.3638
G.4.035.015.15 | OPERE STRADALI e di FOGNATURA | OPERE COMPIUTE | TUBAZIONI IN POLIETILENE | Fornitura e posa tubo in Poletilene ad Alta Densità - PE/A - pressione nominale 3,2 bar, costruiti secondo le norme UNI 7613, tipo 303, marcate IIP, comprese tutte le operazioni di saldatura di testa con termoelementi, curve e deviazioni di percorrenza, con massetto continuo in sabbia, altezza media cm 10, rinfianco e copertura con sabbia di frantoio fino ad uno spessore minimo di cm 15 misurati sull'estradosso della tubazione, esclusi scavi e ripristini conteggiati a parte. Per tubo in verghe da 6/9/12 mt. | Diametro Esterno mm 1000 | m | 302.9284
G.4.035.025.01 | OPERE STRADALI e di FOGNATURA | OPERE COMPIUTE | TUBAZIONI IN CEMENTO | Fornitura e posa in opera di tubi comuni di cemento senza bicchiere a maschio e femmina, compreso massetto e rinfianco con calcestruzzo a Kg. 200/mc di cemento tipo R325, esluso lo scavo il rinterro. | Del diametro interno di cm. 30 | m | 21.4207
G.4.035.025.02 | OPERE STRADALI e di FOGNATURA | OPERE COMPIUTE | TUBAZIONI IN CEMENTO | Fornitura e posa in opera di tubi comuni di cemento senza bicchiere a maschio e femmina, compreso massetto e rinfianco con calcestruzzo a Kg. 200/mc di cemento tipo R325, esluso lo scavo il rinterro. | Del diametro interno di cm. 40 | m | 28.2736
G.4.035.025.03 | OPERE STRADALI e di FOGNATURA | OPERE COMPIUTE | TUBAZIONI IN CEMENTO | Fornitura e posa in opera di tubi comuni di cemento senza bicchiere a maschio e femmina, compreso massetto e rinfianco con calcestruzzo a Kg. 200/mc di cemento tipo R325, esluso lo scavo il rinterro. | Del diametro interno di cm. 50 | m | 35.1157
G.4.035.025.04 | OPERE STRADALI e di FOGNATURA | OPERE COMPIUTE | TUBAZIONI IN CEMENTO | Fornitura e posa in opera di tubi comuni di cemento senza bicchiere a maschio e femmina, compreso massetto e rinfianco con calcestruzzo a Kg. 200/mc di cemento tipo R325, esluso lo scavo il rinterro. | Del diametro interno di cm. 60 | m | 46.9143
G.4.035.025.05 | OPERE STRADALI e di FOGNATURA | OPERE COMPIUTE | TUBAZIONI IN CEMENTO | Fornitura e posa in opera di tubi comuni di cemento senza bicchiere a maschio e femmina, compreso massetto e rinfianco con calcestruzzo a Kg. 200/mc di cemento tipo R325, esluso lo scavo il rinterro. | Del diametro interno di cm. 70 | m | 50.9765
G.4.035.025.06 | OPERE STRADALI e di FOGNATURA | OPERE COMPIUTE | TUBAZIONI IN CEMENTO | Fornitura e posa in opera di tubi comuni di cemento senza bicchiere a maschio e femmina, compreso massetto e rinfianco con calcestruzzo a Kg. 200/mc di cemento tipo R325, esluso lo scavo il rinterro. | Del diametro interno di cm. 80 | m | 71.3413
G.4.035.025.07 | OPERE STRADALI e di FOGNATURA | OPERE COMPIUTE | TUBAZIONI IN CEMENTO | Fornitura e posa in opera di tubi comuni di cemento senza bicchiere a maschio e femmina, compreso massetto e rinfianco con calcestruzzo a Kg. 200/mc di cemento tipo R325, esluso lo scavo il rinterro. | Del diametro interno di cm. 100 | m | 89.0338
G.4.055.005.01 | OPERE STRADALI e di FOGNATURA | OPERE COMPIUTE | SISTEMAZIONI A VERDE | Fornitura, stesa e modellazione di terra da coltivo. | eseguita con mezzi meccanici e rifinita a mano | m³ | 25.6014
G.4.055.010.01 | OPERE STRADALI e di FOGNATURA | OPERE COMPIUTE | SISTEMAZIONI A VERDE | Solo stesa di terra da coltivo. | eseguita manualmente | m³ | 17.5848
G.4.055.010.02 | OPERE STRADALI e di FOGNATURA | OPERE COMPIUTE | SISTEMAZIONI A VERDE | Solo stesa di terra da coltivo. | eseguita con mezzi meccanici e rifinita a mano | m³ | 6.1202
G.4.055.015.01 | OPERE STRADALI e di FOGNATURA | OPERE COMPIUTE | SISTEMAZIONI A VERDE | Formazione di prato mediante fresatura o vangatura, rastrellatura, seminagione, rinterratura del seme, rullatura, compresa anche la fornitura del seme. |  | m² | 2.7799
H.1.005.005.01 | OPERE EDILI ED AFFINI | OPERE COMPIUTE | LAVORI VARI | Muratura in mattoni pieni e malta cementizia. | eseguita a cuci e scuci per piccoli tratti. | mc | 520
H.1.005.010.02 | OPERE EDILI ED AFFINI | OPERE COMPIUTE | LAVORI VARI | Sigillatura con malta cementizia di piccole lesioni di larghezza sino a 2 cm. | su tramezzature e timpani compresa la scarnitura delle stesse. | ml | 4
H.1.005.015.03 | OPERE EDILI ED AFFINI | OPERE COMPIUTE | LAVORI VARI | Sarcitura di lesioni di larghezza da 2 a 7 cm. | in muratura di qualsiasi tipo, compreso il taglio a coda di rondine, la suggellatura con rottami di mattone e scaglie e malta di cemento | ml | 9
H.1.005.020.04 | OPERE EDILI ED AFFINI | OPERE COMPIUTE | LAVORI VARI | Sarcitura di lesioni di muratura di qualsiasi tipo con catenelle di mattoni ad una testa in profondità e a due teste di larghezza. | eseguita con malta di cemento | ml | 27
H.1.005.025.05 | OPERE EDILI ED AFFINI | OPERE COMPIUTE | LAVORI VARI | Rifacimento di architravi compreso il ferro, le casseforme, le opere provvisionali, le eventuale demolizione di muratura in breccia |  | mc | 440
H.1.005.030.06 | OPERE EDILI ED AFFINI | OPERE COMPIUTE | LAVORI VARI | Risagomatura per ricostituzione di planarità di pareti in muratura con tavelle e/o conci di mattoni pressati in laterizi. | in opera con malta bastarda, opportunamente ammorsati alla muratura esistente a mezzo di diatoni, compreso taglio, sagomatura, etc. | mc | 200
H.1.005.035.07 | OPERE EDILI ED AFFINI | OPERE COMPIUTE | LAVORI VARI | Perforazione a rotazione eseguita sia orizzontalmente che inclinata compreso il noleggio del macchinario per lunghezza fino a 20,00 m con sonda diamantata diametro 70 mm raffreddata ad acqua con attrezzatura per il recupero totale dell'acqua di raffreddamento | in ogni tipo di muratura tutto compreso | ml | 255
H.1.005.040.08 | OPERE EDILI ED AFFINI | OPERE COMPIUTE | LAVORI VARI | Fornitura e posa in opera degli elementi di ancoraggio, chiavistelli o piastre nervate, anche da lasciare a vista, compresa la protezione di antiruggine ferromicacea, compresa la formazione con utensili diamantati della sede di alloggiamento e del piano di appoggio perpendicolare all'asse del tirante ed il ripristino murario ad iniezione avvenuta. |  | cadauno | 236
H.1.005.045.09 | OPERE EDILI ED AFFINI | OPERE COMPIUTE | LAVORI VARI | Fornitura e posa in opera di tiranti in acciaio ad alta resistenza, barre Dywidag, diametro 26,5 mm con filettatura esterna su tutta la lunghezza, completi di manicotti di giunzione e dadi conici di tesatura |  | ml | 31
H.1.005.050.10 | OPERE EDILI ED AFFINI | OPERE COMPIUTE | LAVORI VARI | Fornitura e posa in opera di tiranti in barre di acciaio nervato FeB44K diametro 26 mm lunghezza massima 4 ml. |  | ml | 1
H.1.005.055.011 | OPERE EDILI ED AFFINI | OPERE COMPIUTE | LAVORI VARI | Iniezioni coassiali ai tiranti, di cemento pozzolanico, calce idraulica fluidificata, eseguite a bassa pressione, fino a rifiuto totale della muratura tutto compreso anche l'accurata stuccatura delle fessure interessate dalla perforazione. |  | q.le | 250
H. 1.005.060.012 | OPERE EDILI ED AFFINI | OPERE COMPIUTE | LAVORI VARI | Iniezioni nelle murature lesionate di miscela di calce idraulica da restauro con aggiunta di grassello di calce eseguita a media pressione compresa la chiusura delle fessure con malte compatibili con la muratura, l'inserimento di tubi iniettori lungo le fessure, l'approntamento dell'attrezzatura, la stuccatura dei fori di iniezione, etc. |  | q.le | 250
H.1.005.065.13 | OPERE EDILI ED AFFINI | OPERE COMPIUTE | LAVORI VARI | Realizzazione di elementi di rinforzo, orizzontali, da realizzare con travi IPE, NP opportunamente ammorsate, incluso il taglio delle murature, etc….. |  | Kg | 4.55
I.1.005.005.01 | ACQUEDOTTI | MANO D'OPERA | OPERE DI ACQUEDOTTO | Caposquadra, capo operaio |  | ore | 32.1012
I.1.005.010.01 | ACQUEDOTTI | MANO D'OPERA | OPERE DI ACQUEDOTTO | Operaio specializzato |  | ore | 29.8146
I.1.005.015.01 | ACQUEDOTTI | MANO D'OPERA | OPERE DI ACQUEDOTTO | Operaio qualificato |  | ore | 28.0608
I.1.005.020.01 | ACQUEDOTTI | MANO D'OPERA | OPERE DI ACQUEDOTTO | Operaio comune |  | ore | 26.1405
I.3.030.005.01 | ACQUEDOTTI | MATERIALI | TUBAZIONI | Fornitura di tubi in acciaio bitumati internamente con rivestimento esterno doppio, conformi alle noreme UNI 6363/84. Il prezzo si riferisce a tubi saldati con rivestimento pesante: per tubazioni senza saldatura con rivestimento pesante , maggiorazione 40% | dn. 65 mm. | m | 6.9332
I.3.030.005.02 | ACQUEDOTTI | MATERIALI | TUBAZIONI | Fornitura di tubi in acciaio bitumati internamente con rivestimento esterno doppio, conformi alle noreme UNI 6363/84. Il prezzo si riferisce a tubi saldati con rivestimento pesante: per tubazioni senza saldatura con rivestimento pesante , maggiorazione 40% | dn. 80 mm. | m | 7.1461
I.3.030.005.03 | ACQUEDOTTI | MATERIALI | TUBAZIONI | Fornitura di tubi in acciaio bitumati internamente con rivestimento esterno doppio, conformi alle noreme UNI 6363/84. Il prezzo si riferisce a tubi saldati con rivestimento pesante: per tubazioni senza saldatura con rivestimento pesante , maggiorazione 40% | dn. 100 mm. | m | 10.011
I.3.030.005.04 | ACQUEDOTTI | MATERIALI | TUBAZIONI | Fornitura di tubi in acciaio bitumati internamente con rivestimento esterno doppio, conformi alle noreme UNI 6363/84. Il prezzo si riferisce a tubi saldati con rivestimento pesante: per tubazioni senza saldatura con rivestimento pesante , maggiorazione 40% | dn. 1125 mm. | m | 12.8758
I.3.030.005.05 | ACQUEDOTTI | MATERIALI | TUBAZIONI | Fornitura di tubi in acciaio bitumati internamente con rivestimento esterno doppio, conformi alle noreme UNI 6363/84. Il prezzo si riferisce a tubi saldati con rivestimento pesante: per tubazioni senza saldatura con rivestimento pesante , maggiorazione 40% | dn. 150 mm. | m | 16.8057
I.3.030.005.06 | ACQUEDOTTI | MATERIALI | TUBAZIONI | Fornitura di tubi in acciaio bitumati internamente con rivestimento esterno doppio, conformi alle noreme UNI 6363/84. Il prezzo si riferisce a tubi saldati con rivestimento pesante: per tubazioni senza saldatura con rivestimento pesante , maggiorazione 40% | dn. 200 mm. | m | 30.033
I.3.030.005.07 | ACQUEDOTTI | MATERIALI | TUBAZIONI | Fornitura di tubi in acciaio bitumati internamente con rivestimento esterno doppio, conformi alle noreme UNI 6363/84. Il prezzo si riferisce a tubi saldati con rivestimento pesante: per tubazioni senza saldatura con rivestimento pesante , maggiorazione 40% | dn. 250 mm. | m | 42.1846
I.3.030.005.08 | ACQUEDOTTI | MATERIALI | TUBAZIONI | Fornitura di tubi in acciaio bitumati internamente con rivestimento esterno doppio, conformi alle noreme UNI 6363/84. Il prezzo si riferisce a tubi saldati con rivestimento pesante: per tubazioni senza saldatura con rivestimento pesante , maggiorazione 40% | dn. 300 mm. | m | 52.9092
I.3.030.005.09 | ACQUEDOTTI | MATERIALI | TUBAZIONI | Fornitura di tubi in acciaio bitumati internamente con rivestimento esterno doppio, conformi alle noreme UNI 6363/84. Il prezzo si riferisce a tubi saldati con rivestimento pesante: per tubazioni senza saldatura con rivestimento pesante , maggiorazione 40% | dn. 350 mm. | m | 64.358
I.3.030.005.10 | ACQUEDOTTI | MATERIALI | TUBAZIONI | Fornitura di tubi in acciaio bitumati internamente con rivestimento esterno doppio, conformi alle noreme UNI 6363/84. Il prezzo si riferisce a tubi saldati con rivestimento pesante: per tubazioni senza saldatura con rivestimento pesante , maggiorazione 40% | dn. 400 mm. | m | 72.9312
I.3.030.010.01 | ACQUEDOTTI | MATERIALI | TUBAZIONI | Fornitura di tubazioni in acciaio con rivestimento esterno in polietilene e interno in bitume, prezzo riferito a tuni saldati | dn 80 mm. | m | 10.831
I.3.030.010.02 | ACQUEDOTTI | MATERIALI | TUBAZIONI | Fornitura di tubazioni in acciaio con rivestimento esterno in polietilene e interno in bitume, prezzo riferito a tuni saldati | dn 100 mm. | m | 14.1858
I.3.030.010.03 | ACQUEDOTTI | MATERIALI | TUBAZIONI | Fornitura di tubazioni in acciaio con rivestimento esterno in polietilene e interno in bitume, prezzo riferito a tuni saldati | dn. 125 mm. | m | 18.3712
I.3.030.010.04 | ACQUEDOTTI | MATERIALI | TUBAZIONI | Fornitura di tubazioni in acciaio con rivestimento esterno in polietilene e interno in bitume, prezzo riferito a tuni saldati | dn. 150 mm. | m | 23.4833
I.3.030.010.05 | ACQUEDOTTI | MATERIALI | TUBAZIONI | Fornitura di tubazioni in acciaio con rivestimento esterno in polietilene e interno in bitume, prezzo riferito a tuni saldati | dn. 200 mm. | m | 35.9118
I.3.030.010.06 | ACQUEDOTTI | MATERIALI | TUBAZIONI | Fornitura di tubazioni in acciaio con rivestimento esterno in polietilene e interno in bitume, prezzo riferito a tuni saldati | dn. 250 mm. | m | 48.4575
I.3.030.010.07 | ACQUEDOTTI | MATERIALI | TUBAZIONI | Fornitura di tubazioni in acciaio con rivestimento esterno in polietilene e interno in bitume, prezzo riferito a tuni saldati | dn. 300 mm. | m | 60.5027
I.3.030.010.08 | ACQUEDOTTI | MATERIALI | TUBAZIONI | Fornitura di tubazioni in acciaio con rivestimento esterno in polietilene e interno in bitume, prezzo riferito a tuni saldati | dn.350 mm. | m | 71.5041
I.3.030.010.09 | ACQUEDOTTI | MATERIALI | TUBAZIONI | Fornitura di tubazioni in acciaio con rivestimento esterno in polietilene e interno in bitume, prezzo riferito a tuni saldati | dn.400mm. | m | 81.4086
I.3.030.010.10 | ACQUEDOTTI | MATERIALI | TUBAZIONI | Fornitura di tubazioni in acciaio con rivestimento esterno in polietilene e interno in bitume, prezzo riferito a tuni saldati | dn. 450mm. | m | 100.11
I.3.030.010.11 | ACQUEDOTTI | MATERIALI | TUBAZIONI | Fornitura di tubazioni in acciaio con rivestimento esterno in polietilene e interno in bitume, prezzo riferito a tuni saldati | dn. 500mm. | m | 110.5576
I.3.030.015.01 | ACQUEDOTTI | MATERIALI | TUBAZIONI | Fornitura di tubazioni in acciaio con rivestimento esterno in polietilene e interno in polveri poliammidiche, o in resine epossidiche atossiche, il prezzo si riferisce a tubi saldati | dn 80 mm. | m | 19.6599
I.3.030.015.02 | ACQUEDOTTI | MATERIALI | TUBAZIONI | Fornitura di tubazioni in acciaio con rivestimento esterno in polietilene e interno in polveri poliammidiche, o in resine epossidiche atossiche, il prezzo si riferisce a tubi saldati | dn 100 mm. | m | 24.1649
I.3.030.015.03 | ACQUEDOTTI | MATERIALI | TUBAZIONI | Fornitura di tubazioni in acciaio con rivestimento esterno in polietilene e interno in polveri poliammidiche, o in resine epossidiche atossiche, il prezzo si riferisce a tubi saldati | dn. 125 mm. | m | 29.7455
I.3.030.015.04 | ACQUEDOTTI | MATERIALI | TUBAZIONI | Fornitura di tubazioni in acciaio con rivestimento esterno in polietilene e interno in polveri poliammidiche, o in resine epossidiche atossiche, il prezzo si riferisce a tubi saldati | dn. 150 mm. | m | 36.4656
I.3.030.015.05 | ACQUEDOTTI | MATERIALI | TUBAZIONI | Fornitura di tubazioni in acciaio con rivestimento esterno in polietilene e interno in polveri poliammidiche, o in resine epossidiche atossiche, il prezzo si riferisce a tubi saldati | dn. 200 mm. | m | 55.9125
I.3.030.015.06 | ACQUEDOTTI | MATERIALI | TUBAZIONI | Fornitura di tubazioni in acciaio con rivestimento esterno in polietilene e interno in polveri poliammidiche, o in resine epossidiche atossiche, il prezzo si riferisce a tubi saldati | dn. 250 mm. | m | 72.2922
I.3.030.015.07 | ACQUEDOTTI | MATERIALI | TUBAZIONI | Fornitura di tubazioni in acciaio con rivestimento esterno in polietilene e interno in polveri poliammidiche, o in resine epossidiche atossiche, il prezzo si riferisce a tubi saldati | dn. 300 mm. | m | 89.4493
I.3.030.015.08 | ACQUEDOTTI | MATERIALI | TUBAZIONI | Fornitura di tubazioni in acciaio con rivestimento esterno in polietilene e interno in polveri poliammidiche, o in resine epossidiche atossiche, il prezzo si riferisce a tubi saldati | dn.350 mm. | m | 105.1048
I.3.030.015.09 | ACQUEDOTTI | MATERIALI | TUBAZIONI | Fornitura di tubazioni in acciaio con rivestimento esterno in polietilene e interno in polveri poliammidiche, o in resine epossidiche atossiche, il prezzo si riferisce a tubi saldati | dn.400mm. | m | 119.6208
I.3.030.015.10 | ACQUEDOTTI | MATERIALI | TUBAZIONI | Fornitura di tubazioni in acciaio con rivestimento esterno in polietilene e interno in polveri poliammidiche, o in resine epossidiche atossiche, il prezzo si riferisce a tubi saldati | dn. 450mm. | m | 123.6997
I.3.030.015.11 | ACQUEDOTTI | MATERIALI | TUBAZIONI | Fornitura di tubazioni in acciaio con rivestimento esterno in polietilene e interno in polveri poliammidiche, o in resine epossidiche atossiche, il prezzo si riferisce a tubi saldati | dn. 500mm. | m | 128.7053
I.3.030.015.12 | ACQUEDOTTI | MATERIALI | TUBAZIONI | Fornitura di tubazioni in acciaio con rivestimento esterno in polietilene e interno in polveri poliammidiche, o in resine epossidiche atossiche, il prezzo si riferisce a tubi saldati | dn. 600mm. | m | 135.1378
I.3.030.015.13 | ACQUEDOTTI | MATERIALI | TUBAZIONI | Fornitura di tubazioni in acciaio con rivestimento esterno in polietilene e interno in polveri poliammidiche, o in resine epossidiche atossiche, il prezzo si riferisce a tubi saldati | dn. 700mm. | m | 155.1599
I.3.030.020.01 | ACQUEDOTTI | MATERIALI | TUBAZIONI | Fornitura tubi in ghisa sferoidale conformi alle norme UNI EN 545, rivestimento interno in malta di cemento di altoforno, classe di spessore K9. Tipo a giunto rapido (compresa guarnizione). | DN 60 mm. | m | 13.7602
I.3.030.020.02 | ACQUEDOTTI | MATERIALI | TUBAZIONI | Fornitura tubi in ghisa sferoidale conformi alle norme UNI EN 545, rivestimento interno in malta di cemento di altoforno, classe di spessore K9. Tipo a giunto rapido (compresa guarnizione). | DN 80 mm. | m | 16.799
I.3.030.020.03 | ACQUEDOTTI | MATERIALI | TUBAZIONI | Fornitura tubi in ghisa sferoidale conformi alle norme UNI EN 545, rivestimento interno in malta di cemento di altoforno, classe di spessore K9. Tipo a giunto rapido (compresa guarnizione). | DN 100 mm. | m | 21.4428
I.3.030.020.04 | ACQUEDOTTI | MATERIALI | TUBAZIONI | Fornitura tubi in ghisa sferoidale conformi alle norme UNI EN 545, rivestimento interno in malta di cemento di altoforno, classe di spessore K9. Tipo a giunto rapido (compresa guarnizione). | DN 125 mm. | m | 27.1352
I.3.030.020.05 | ACQUEDOTTI | MATERIALI | TUBAZIONI | Fornitura tubi in ghisa sferoidale conformi alle norme UNI EN 545, rivestimento interno in malta di cemento di altoforno, classe di spessore K9. Tipo a giunto rapido (compresa guarnizione). | DN 150 mm. | m | 32.3782
I.3.030.020.06 | ACQUEDOTTI | MATERIALI | TUBAZIONI | Fornitura tubi in ghisa sferoidale conformi alle norme UNI EN 545, rivestimento interno in malta di cemento di altoforno, classe di spessore K9. Tipo a giunto rapido (compresa guarnizione). | DN 200 mm. | m | 42.7679
I.3.030.020.07 | ACQUEDOTTI | MATERIALI | TUBAZIONI | Fornitura tubi in ghisa sferoidale conformi alle norme UNI EN 545, rivestimento interno in malta di cemento di altoforno, classe di spessore K9. Tipo a giunto rapido (compresa guarnizione). | DN 250 mm. | m | 56.1964
I.3.030.020.08 | ACQUEDOTTI | MATERIALI | TUBAZIONI | Fornitura tubi in ghisa sferoidale conformi alle norme UNI EN 545, rivestimento interno in malta di cemento di altoforno, classe di spessore K9. Tipo a giunto rapido (compresa guarnizione). | DN 300 mm. | m | 71.8398
I.3.030.020.09 | ACQUEDOTTI | MATERIALI | TUBAZIONI | Fornitura tubi in ghisa sferoidale conformi alle norme UNI EN 545, rivestimento interno in malta di cemento di altoforno, classe di spessore K9. Tipo a giunto rapido (compresa guarnizione). | DN 350 mm. | m | 94.4917
I.3.030.020.10 | ACQUEDOTTI | MATERIALI | TUBAZIONI | Fornitura tubi in ghisa sferoidale conformi alle norme UNI EN 545, rivestimento interno in malta di cemento di altoforno, classe di spessore K9. Tipo a giunto rapido (compresa guarnizione). | DN 400 mm. | m | 110.745
I.3.030.020.11 | ACQUEDOTTI | MATERIALI | TUBAZIONI | Fornitura tubi in ghisa sferoidale conformi alle norme UNI EN 545, rivestimento interno in malta di cemento di altoforno, classe di spessore K9. Tipo a giunto rapido (compresa guarnizione). | DN 450 mm. | m | 130.5293
I.3.030.020.12 | ACQUEDOTTI | MATERIALI | TUBAZIONI | Fornitura tubi in ghisa sferoidale conformi alle norme UNI EN 545, rivestimento interno in malta di cemento di altoforno, classe di spessore K9. Tipo a giunto rapido (compresa guarnizione). | DN 500 mm. | m | 151.3087
I.3.030.020.13 | ACQUEDOTTI | MATERIALI | TUBAZIONI | Fornitura tubi in ghisa sferoidale conformi alle norme UNI EN 545, rivestimento interno in malta di cemento di altoforno, classe di spessore K9. Tipo a giunto rapido (compresa guarnizione). | DN 600 mm. | m | 205.6219
I.3.030.020.14 | ACQUEDOTTI | MATERIALI | TUBAZIONI | Fornitura tubi in ghisa sferoidale conformi alle norme UNI EN 545, rivestimento interno in malta di cemento di altoforno, classe di spessore K9. Tipo a giunto rapido (compresa guarnizione). | DN 700 mm. | m | 263.5945
I.3.030.025.01 | ACQUEDOTTI | MATERIALI | TUBAZIONI | Fornitura tubi in ghisa sferoidale conformi alle norme UNI EN 545, rivestimento interno in malta di cemento di altoforno, classe di spessore K9. Tipo a giunto express (compresa guarnizione). | DN 80 mm. | m | 27.5204
I.3.030.025.02 | ACQUEDOTTI | MATERIALI | TUBAZIONI | Fornitura tubi in ghisa sferoidale conformi alle norme UNI EN 545, rivestimento interno in malta di cemento di altoforno, classe di spessore K9. Tipo a giunto express (compresa guarnizione). | DN 100 mm. | m | 29.4571
I.3.030.025.03 | ACQUEDOTTI | MATERIALI | TUBAZIONI | Fornitura tubi in ghisa sferoidale conformi alle norme UNI EN 545, rivestimento interno in malta di cemento di altoforno, classe di spessore K9. Tipo a giunto express (compresa guarnizione). | DN 125 mm. | m | 40.9489
I.3.030.025.04 | ACQUEDOTTI | MATERIALI | TUBAZIONI | Fornitura tubi in ghisa sferoidale conformi alle norme UNI EN 545, rivestimento interno in malta di cemento di altoforno, classe di spessore K9. Tipo a giunto express (compresa guarnizione). | DN 150 mm. | m | 44.0412
I.3.030.025.05 | ACQUEDOTTI | MATERIALI | TUBAZIONI | Fornitura tubi in ghisa sferoidale conformi alle norme UNI EN 545, rivestimento interno in malta di cemento di altoforno, classe di spessore K9. Tipo a giunto express (compresa guarnizione). | DN 200 mm. | m | 60.7332
I.3.030.025.06 | ACQUEDOTTI | MATERIALI | TUBAZIONI | Fornitura tubi in ghisa sferoidale conformi alle norme UNI EN 545, rivestimento interno in malta di cemento di altoforno, classe di spessore K9. Tipo a giunto express (compresa guarnizione). | DN 250 mm. | m | 79.3512
I.3.030.025.07 | ACQUEDOTTI | MATERIALI | TUBAZIONI | Fornitura tubi in ghisa sferoidale conformi alle norme UNI EN 545, rivestimento interno in malta di cemento di altoforno, classe di spessore K9. Tipo a giunto express (compresa guarnizione). | DN 300 mm. | m | 101.4039
I.3.030.025.08 | ACQUEDOTTI | MATERIALI | TUBAZIONI | Fornitura tubi in ghisa sferoidale conformi alle norme UNI EN 545, rivestimento interno in malta di cemento di altoforno, classe di spessore K9. Tipo a giunto express (compresa guarnizione). | DN 350 mm. | m | 130.5828
I.3.030.025.09 | ACQUEDOTTI | MATERIALI | TUBAZIONI | Fornitura tubi in gIisa sferoidale conformi alle norme UNI EN 545, rivestimento interno in malta di cemento di altoforno, classe di spessore K9. Tipo a giunto express (compresa guarnizione). | DN 400 mm. | m | 155.6101
I.3.030.025.10 | ACQUEDOTTI | MATERIALI | TUBAZIONI | Fornitura tubi in gIisa sferoidale conformi alle norme UNI EN 545, rivestimento interno in malta di cemento di altoforno, classe di spessore K9. Tipo a giunto express (compresa guarnizione). | DN 450 mm. | m | 182.7988
I.3.030.025.11 | ACQUEDOTTI | MATERIALI | TUBAZIONI | Fornitura tubi in gIisa sferoidale conformi alle norme UNI EN 545, rivestimento interno in malta di cemento di altoforno, classe di spessore K9. Tipo a giunto express (compresa guarnizione). | DN 500 mm. | m | 212.7802
I.3.030.025.12 | ACQUEDOTTI | MATERIALI | TUBAZIONI | Fornitura tubi in gIisa sferoidale conformi alle norme UNI EN 545, rivestimento interno in malta di cemento di altoforno, classe di spessore K9. Tipo a giunto express (compresa guarnizione). | DN 600 mm. | m | 279.2807
I.3.030.030.01 | ACQUEDOTTI | MATERIALI | TUBAZIONI | Fornitura di tubi in polietilene ad alta densità tipo PE 80 (sigma 63) serie PN 20; PN 12,5; PN 8 per acqua potabile, realizzati in conformità alla Norma UNI 10910 (traduzione italiana del pr EN 12201). I tubi saranno rispondenti alle prescrizioni igienico-sanitarie del Ministero della Sanità (Circolare Ministeriale n° 102 del 2-12 78 e al Decreto Ministeriale 21-03 -73). Con soglia di odore e sapore secondo i requisiti della Comunità Europea, verificati secondo la norma UNI EN 1622. | dn. 63 mm. esterno PN 8 sp.3,8 | m | 1.5551
I.3.030.030.02 | ACQUEDOTTI | MATERIALI | TUBAZIONI | Fornitura di tubi in polietilene ad alta densità tipo PE 80 (sigma 63) serie PN 20; PN 12,5; PN 8 per acqua potabile, realizzati in conformità alla Norma UNI 10910 (traduzione italiana del pr EN 12201). I tubi saranno rispondenti alle prescrizioni igienico-sanitarie del Ministero della Sanità (Circolare Ministeriale n° 102 del 2-12 78 e al Decreto Ministeriale 21-03 -73). Con soglia di odore e sapore secondo i requisiti della Comunità Europea, verificati secondo la norma UNI EN 1622. | dn. 75 mm. esterno PN 8 sp.4,5 | m | 2.1986
I.3.030.030.03 | ACQUEDOTTI | MATERIALI | TUBAZIONI | Fornitura di tubi in polietilene ad alta densità tipo PE 80 (sigma 63) serie PN 20; PN 12,5; PN 8 per acqua potabile, realizzati in conformità alla Norma UNI 10910 (traduzione italiana del pr EN 12201). I tubi saranno rispondenti alle prescrizioni igienico-sanitarie del Ministero della Sanità (Circolare Ministeriale n° 102 del 2-12 78 e al Decreto Ministeriale 21-03 -73). Con soglia di odore e sapore secondo i requisiti della Comunità Europea, verificati secondo la norma UNI EN 1622. | dn. 90 mm. esterno PN 8 sp. 5,4 | m | 3.0459
I.3.030.030.04 | ACQUEDOTTI | MATERIALI | TUBAZIONI | Fornitura di tubi in polietilene ad alta densità tipo PE 80 (sigma 63) serie PN 20; PN 12,5; PN 8 per acqua potabile, realizzati in conformità alla Norma UNI 10910 (traduzione italiana del pr EN 12201). I tubi saranno rispondenti alle prescrizioni igienico-sanitarie del Ministero della Sanità (Circolare Ministeriale n° 102 del 2-12 78 e al Decreto Ministeriale 21-03 -73). Con soglia di odore e sapore secondo i requisiti della Comunità Europea, verificati secondo la norma UNI EN 1622. | dn. 110 mm. esterno PN 8 sp. 6,6 | m | 4.5259
I.3.030.030.05 | ACQUEDOTTI | MATERIALI | TUBAZIONI | Fornitura di tubi in polietilene ad alta densità tipo PE 80 (sigma 63) serie PN 20; PN 12,5; PN 8 per acqua potabile, realizzati in conformità alla Norma UNI 10910 (traduzione italiana del pr EN 12201). I tubi saranno rispondenti alle prescrizioni igienico-sanitarie del Ministero della Sanità (Circolare Ministeriale n° 102 del 2-12 78 e al Decreto Ministeriale 21-03 -73). Con soglia di odore e sapore secondo i requisiti della Comunità Europea, verificati secondo la norma UNI EN 1622. | dn. 125 mm. esterno PN 8 sp. 7,4 | m | 5.7701
I.3.030.030.06 | ACQUEDOTTI | MATERIALI | TUBAZIONI | Fornitura di tubi in polietilene ad alta densità tipo PE 80 (sigma 63) serie PN 20; PN 12,5; PN 8 per acqua potabile, realizzati in conformità alla Norma UNI 10910 (traduzione italiana del pr EN 12201). I tubi saranno rispondenti alle prescrizioni igienico-sanitarie del Ministero della Sanità (Circolare Ministeriale n° 102 del 2-12 78 e al Decreto Ministeriale 21-03 -73). Con soglia di odore e sapore secondo i requisiti della Comunità Europea, verificati secondo la norma UNI EN 1622. | dn. 140 mm. esterno PN 8 sp.8,3 | m | 7.2501
I.3.030.030.07 | ACQUEDOTTI | MATERIALI | TUBAZIONI | Fornitura di tubi in polietilene ad alta densità tipo PE 80 (sigma 63) serie PN 20; PN 12,5; PN 8 per acqua potabile, realizzati in conformità alla Norma UNI 10910 (traduzione italiana del pr EN 12201). I tubi saranno rispondenti alle prescrizioni igienico-sanitarie del Ministero della Sanità (Circolare Ministeriale n° 102 del 2-12 78 e al Decreto Ministeriale 21-03 -73). Con soglia di odore e sapore secondo i requisiti della Comunità Europea, verificati secondo la norma UNI EN 1622. | dn 160 mm. esterno PN 8 sp.9,5 | m | 9.4595
I.3.030.030.08 | ACQUEDOTTI | MATERIALI | TUBAZIONI | Fornitura di tubi in polietilene ad alta densità tipo PE 80 (sigma 63) serie PN 20; PN 12,5; PN 8 per acqua potabile, realizzati in conformità alla Norma UNI 10910 (traduzione italiana del pr EN 12201). I tubi saranno rispondenti alle prescrizioni igienico-sanitarie del Ministero della Sanità (Circolare Ministeriale n° 102 del 2-12 78 e al Decreto Ministeriale 21-03 -73). Con soglia di odore e sapore secondo i requisiti della Comunità Europea, verificati secondo la norma UNI EN 1622. | dn. 180 mm. esterno PN 8 sp. 10,7 | m | 11.9691
I.3.030.030.09 | ACQUEDOTTI | MATERIALI | TUBAZIONI | Fornitura di tubi in polietilene ad alta densità tipo PE 80 (sigma 63) serie PN 20; PN 12,5; PN 8 per acqua potabile, realizzati in conformità alla Norma UNI 10910 (traduzione italiana del pr EN 12201). I tubi saranno rispondenti alle prescrizioni igienico-sanitarie del Ministero della Sanità (Circolare Ministeriale n° 102 del 2-12 78 e al Decreto Ministeriale 21-03 -73). Con soglia di odore e sapore secondo i requisiti della Comunità Europea, verificati secondo la norma UNI EN 1622. | dn .200 mm. esterno PN 8 sp. 11,9 | m | 14.7576
I.3.030.030.10 | ACQUEDOTTI | MATERIALI | TUBAZIONI | Fornitura di tubi in polietilene ad alta densità tipo PE 80 (sigma 63) serie PN 20; PN 12,5; PN 8 per acqua potabile, realizzati in conformità alla Norma UNI 10910 (traduzione italiana del pr EN 12201). I tubi saranno rispondenti alle prescrizioni igienico-sanitarie del Ministero della Sanità (Circolare Ministeriale n° 102 del 2-12 78 e al Decreto Ministeriale 21-03 -73). Con soglia di odore e sapore secondo i requisiti della Comunità Europea, verificati secondo la norma UNI EN 1622. | dn. 225 mm. esterno PN 8 sp. 13,4 | m | 18.7259
I.3.030.030.11 | ACQUEDOTTI | MATERIALI | TUBAZIONI | Fornitura di tubi in polietilene ad alta densità tipo PE 80 (sigma 63) serie PN 20; PN 12,5; PN 8 per acqua potabile, realizzati in conformità alla Norma UNI 10910 (traduzione italiana del pr EN 12201). I tubi saranno rispondenti alle prescrizioni igienico-sanitarie del Ministero della Sanità (Circolare Ministeriale n° 102 del 2-12 78 e al Decreto Ministeriale 21-03 -73). Con soglia di odore e sapore secondo i requisiti della Comunità Europea, verificati secondo la norma UNI EN 1622. | dn. 250 mm. esterno PN 8 sp. 14,8 | m | 22.9515
I.3.030.030.12 | ACQUEDOTTI | MATERIALI | TUBAZIONI | Fornitura di tubi in polietilene ad alta densità tipo PE 80 (sigma 63) serie PN 20; PN 12,5; PN 8 per acqua potabile, realizzati in conformità alla Norma UNI 10910 (traduzione italiana del pr EN 12201). I tubi saranno rispondenti alle prescrizioni igienico-sanitarie del Ministero della Sanità (Circolare Ministeriale n° 102 del 2-12 78 e al Decreto Ministeriale 21-03 -73). Con soglia di odore e sapore secondo i requisiti della Comunità Europea, verificati secondo la norma UNI EN 1622. | dn. 280 mm. esterno PN 8 sp. 16,6 | m | 28.8288
I.3.030.030.13 | ACQUEDOTTI | MATERIALI | TUBAZIONI | Fornitura di tubi in polietilene ad alta densità tipo PE 80 (sigma 63) serie PN 20; PN 12,5; PN 8 per acqua potabile, realizzati in conformità alla Norma UNI 10910 (traduzione italiana del pr EN 12201). I tubi saranno rispondenti alle prescrizioni igienico-sanitarie del Ministero della Sanità (Circolare Ministeriale n° 102 del 2-12 78 e al Decreto Ministeriale 21-03 -73). Con soglia di odore e sapore secondo i requisiti della Comunità Europea, verificati secondo la norma UNI EN 1622. | dn. 315 mm. esterno PN 8 sp. 18,7 | m | 36.5079
I.3.030.030.14 | ACQUEDOTTI | MATERIALI | TUBAZIONI | Fornitura di tubi in polietilene ad alta densità tipo PE 80 (sigma 63) serie PN 20; PN 12,5; PN 8 per acqua potabile, realizzati in conformità alla Norma UNI 10910 (traduzione italiana del pr EN 12201). I tubi saranno rispondenti alle prescrizioni igienico-sanitarie del Ministero della Sanità (Circolare Ministeriale n° 102 del 2-12 78 e al Decreto Ministeriale 21-03 -73). Con soglia di odore e sapore secondo i requisiti della Comunità Europea, verificati secondo la norma UNI EN 1622. | dn. 355 mm. esterno PN 8 sp. 21,1 | m | 46.4607
I.3.030.030.15 | ACQUEDOTTI | MATERIALI | TUBAZIONI | Fornitura di tubi in polietilene ad alta densità tipo PE 80 (sigma 63) serie PN 20; PN 12,5; PN 8 per acqua potabile, realizzati in conformità alla Norma UNI 10910 (traduzione italiana del pr EN 12201). I tubi saranno rispondenti alle prescrizioni igienico-sanitarie del Ministero della Sanità (Circolare Ministeriale n° 102 del 2-12 78 e al Decreto Ministeriale 21-03 -73). Con soglia di odore e sapore secondo i requisiti della Comunità Europea, verificati secondo la norma UNI EN 1622. | dn. 400 mm. esterno PN 8 sp. 23,7 | m | 58.7194
I.3.030.030.16 | ACQUEDOTTI | MATERIALI | TUBAZIONI | Fornitura di tubi in polietilene ad alta densità tipo PE 80 (sigma 63) serie PN 20; PN 12,5; PN 8 per acqua potabile, realizzati in conformità alla Norma UNI 10910 (traduzione italiana del pr EN 12201). I tubi saranno rispondenti alle prescrizioni igienico-sanitarie del Ministero della Sanità (Circolare Ministeriale n° 102 del 2-12 78 e al Decreto Ministeriale 21-03 -73). Con soglia di odore e sapore secondo i requisiti della Comunità Europea, verificati secondo la norma UNI EN 1622. | dn. 450 mm. esterno PN 8 sp. 26,7 | m | 74.3993
I.3.030.030.17 | ACQUEDOTTI | MATERIALI | TUBAZIONI | Fornitura di tubi in polietilene ad alta densità tipo PE 80 (sigma 63) serie PN 20; PN 12,5; PN 8 per acqua potabile, realizzati in conformità alla Norma UNI 10910 (traduzione italiana del pr EN 12201). I tubi saranno rispondenti alle prescrizioni igienico-sanitarie del Ministero della Sanità (Circolare Ministeriale n° 102 del 2-12 78 e al Decreto Ministeriale 21-03 -73). Con soglia di odore e sapore secondo i requisiti della Comunità Europea, verificati secondo la norma UNI EN 1622. | dn 500 mm. esterno PN 8 sp.29,7 | m | 91.924
I.3.030.030.18 | ACQUEDOTTI | MATERIALI | TUBAZIONI | Fornitura di tubi in polietilene ad alta densità tipo PE 80 (sigma 63) serie PN 20; PN 12,5; PN 8 per acqua potabile, realizzati in conformità alla Norma UNI 10910 (traduzione italiana del pr EN 12201). I tubi saranno rispondenti alle prescrizioni igienico-sanitarie del Ministero della Sanità (Circolare Ministeriale n° 102 del 2-12 78 e al Decreto Ministeriale 21-03 -73). Con soglia di odore e sapore secondo i requisiti della Comunità Europea, verificati secondo la norma UNI EN 1622. | dn. 560mm..esterno PN 8 sp.33,2 | m | 119.4121
I.3.030.030.19 | ACQUEDOTTI | MATERIALI | TUBAZIONI | Fornitura di tubi in polietilene ad alta densità tipo PE 80 (sigma 63) serie PN 20; PN 12,5; PN 8 per acqua potabile, realizzati in conformità alla Norma UNI 10910 (traduzione italiana del pr EN 12201). I tubi saranno rispondenti alle prescrizioni igienico-sanitarie del Ministero della Sanità (Circolare Ministeriale n° 102 del 2-12 78 e al Decreto Ministeriale 21-03 -73). Con soglia di odore e sapore secondo i requisiti della Comunità Europea, verificati secondo la norma UNI EN 1622. | dn. 630 mm.esterno PN 8 sp. 37,4 | m | 151.244
I.3.030.030.20 | ACQUEDOTTI | MATERIALI | TUBAZIONI | Fornitura di tubi in polietilene ad alta densità tipo PE 80 (sigma 63) serie PN 20; PN 12,5; PN 8 per acqua potabile, realizzati in conformità alla Norma UNI 10910 (traduzione italiana del pr EN 12201). I tubi saranno rispondenti alle prescrizioni igienico-sanitarie del Ministero della Sanità (Circolare Ministeriale n° 102 del 2-12 78 e al Decreto Ministeriale 21-03 -73). Con soglia di odore e sapore secondo i requisiti della Comunità Europea, verificati secondo la norma UNI EN 1622. | dn. 710 mm. esterno PN 8 sp. 42,1 | m | 191.9132
I.3.030.030.21 | ACQUEDOTTI | MATERIALI | TUBAZIONI | Fornitura di tubi in polietilene ad alta densità tipo PE 80 (sigma 63) serie PN 20; PN 12,5; PN 8 per acqua potabile, realizzati in conformità alla Norma UNI 10910 (traduzione italiana del pr EN 12201). I tubi saranno rispondenti alle prescrizioni igienico-sanitarie del Ministero della Sanità (Circolare Ministeriale n° 102 del 2-12 78 e al Decreto Ministeriale 21-03 -73). Con soglia di odore e sapore secondo i requisiti della Comunità Europea, verificati secondo la norma UNI EN 1622. | dn 800 mm. esterno PN 8 sp. 47,4 | m | 243.3502
I.3.030.030.22 | ACQUEDOTTI | MATERIALI | TUBAZIONI | Fornitura di tubi in polietilene ad alta densità tipo PE 80 (sigma 63) serie PN 20; PN 12,5; PN 8 per acqua potabile, realizzati in conformità alla Norma UNI 10910 (traduzione italiana del pr EN 12201). I tubi saranno rispondenti alle prescrizioni igienico-sanitarie del Ministero della Sanità (Circolare Ministeriale n° 102 del 2-12 78 e al Decreto Ministeriale 21-03 -73). Con soglia di odore e sapore secondo i requisiti della Comunità Europea, verificati secondo la norma UNI EN 1622. | dn. 900 mm..esterno PN 8 sp.53,3 | m | 307.829
I.3.030.030.23 | ACQUEDOTTI | MATERIALI | TUBAZIONI | Fornitura di tubi in polietilene ad alta densità tipo PE 80 (sigma 63) serie PN 20; PN 12,5; PN 8 per acqua potabile, realizzati in conformità alla Norma UNI 10910 (traduzione italiana del pr EN 12201). I tubi saranno rispondenti alle prescrizioni igienico-sanitarie del Ministero della Sanità (Circolare Ministeriale n° 102 del 2-12 78 e al Decreto Ministeriale 21-03 -73). Con soglia di odore e sapore secondo i requisiti della Comunità Europea, verificati secondo la norma UNI EN 1622. | dn. 1000 mm.esterno PN 8 sp. 59,3 | m | 380.4372
I.3.030.030.24 | ACQUEDOTTI | MATERIALI | TUBAZIONI | Fornitura di tubi in polietilene ad alta densità tipo PE 80 (sigma 63) serie PN 20; PN 12,5; PN 8 per acqua potabile, realizzati in conformità alla Norma UNI 10910 (traduzione italiana del pr EN 12201). I tubi saranno rispondenti alle prescrizioni igienico-sanitarie del Ministero della Sanità (Circolare Ministeriale n° 102 del 2-12 78 e al Decreto Ministeriale 21-03 -73). Con soglia di odore e sapore secondo i requisiti della Comunità Europea, verificati secondo la norma UNI EN 1622. | dn. 63 mm. esterno PN 12,5 sp 5,8 | m | 2.1986
I.3.030.030.25 | ACQUEDOTTI | MATERIALI | TUBAZIONI | Fornitura di tubi in polietilene ad alta densità tipo PE 80 (sigma 63) serie PN 20; PN 12,5; PN 8 per acqua potabile, realizzati in conformità alla Norma UNI 10910 (traduzione italiana del pr EN 12201). I tubi saranno rispondenti alle prescrizioni igienico-sanitarie del Ministero della Sanità (Circolare Ministeriale n° 102 del 2-12 78 e al Decreto Ministeriale 21-03 -73). Con soglia di odore e sapore secondo i requisiti della Comunità Europea, verificati secondo la norma UNI EN 1622. | dn. 75 mm. esterno PN 12,5 sp. 6,8 | m | 3.0673
I.3.030.030.26 | ACQUEDOTTI | MATERIALI | TUBAZIONI | Fornitura di tubi in polietilene ad alta densità tipo PE 80 (sigma 63) serie PN 20; PN 12,5; PN 8 per acqua potabile, realizzati in conformità alla Norma UNI 10910 (traduzione italiana del pr EN 12201). I tubi saranno rispondenti alle prescrizioni igienico-sanitarie del Ministero della Sanità (Circolare Ministeriale n° 102 del 2-12 78 e al Decreto Ministeriale 21-03 -73). Con soglia di odore e sapore secondo i requisiti della Comunità Europea, verificati secondo la norma UNI EN 1622. | dn. 90 mm. esterno PN 12,5 sp. 8,2 | m | 4.4402
I.3.030.030.27 | ACQUEDOTTI | MATERIALI | TUBAZIONI | Fornitura di tubi in polietilene ad alta densità tipo PE 80 (sigma 63) serie PN 20; PN 12,5; PN 8 per acqua potabile, realizzati in conformità alla Norma UNI 10910 (traduzione italiana del pr EN 12201). I tubi saranno rispondenti alle prescrizioni igienico-sanitarie del Ministero della Sanità (Circolare Ministeriale n° 102 del 2-12 78 e al Decreto Ministeriale 21-03 -73). Con soglia di odore e sapore secondo i requisiti della Comunità Europea, verificati secondo la norma UNI EN 1622. | dn. 110 mm. esterno PN 12,5 sp.10,0 | m | 6.5851
I.3.030.030.28 | ACQUEDOTTI | MATERIALI | TUBAZIONI | Fornitura di tubi in polietilene ad alta densità tipo PE 80 (sigma 63) serie PN 20; PN 12,5; PN 8 per acqua potabile, realizzati in conformità alla Norma UNI 10910 (traduzione italiana del pr EN 12201). I tubi saranno rispondenti alle prescrizioni igienico-sanitarie del Ministero della Sanità (Circolare Ministeriale n° 102 del 2-12 78 e al Decreto Ministeriale 21-03 -73). Con soglia di odore e sapore secondo i requisiti della Comunità Europea, verificati secondo la norma UNI EN 1622. | dn. 125 mm. esterno PN 12,5 sp.11,4 | m | 8.5371
I.3.030.030.29 | ACQUEDOTTI | MATERIALI | TUBAZIONI | Fornitura di tubi in polietilene ad alta densità tipo PE 80 (sigma 63) serie PN 20; PN 12,5; PN 8 per acqua potabile, realizzati in conformità alla Norma UNI 10910 (traduzione italiana del pr EN 12201). I tubi saranno rispondenti alle prescrizioni igienico-sanitarie del Ministero della Sanità (Circolare Ministeriale n° 102 del 2-12 78 e al Decreto Ministeriale 21-03 -73). Con soglia di odore e sapore secondo i requisiti della Comunità Europea, verificati secondo la norma UNI EN 1622. | dn. 140 mm. esterno PN 12,5 sp.12,7 | m | 10.6499
I.3.030.030.30 | ACQUEDOTTI | MATERIALI | TUBAZIONI | Fornitura di tubi in polietilene ad alta densità tipo PE 80 (sigma 63) serie PN 20; PN 12,5; PN 8 per acqua potabile, realizzati in conformità alla Norma UNI 10910 (traduzione italiana del pr EN 12201). I tubi saranno rispondenti alle prescrizioni igienico-sanitarie del Ministero della Sanità (Circolare Ministeriale n° 102 del 2-12 78 e al Decreto Ministeriale 21-03 -73). Con soglia di odore e sapore secondo i requisiti della Comunità Europea, verificati secondo la norma UNI EN 1622. | dn 160 mm. esterno PN 12,5 sp.14,6 | m | 13.5886
I.3.030.030.31 | ACQUEDOTTI | MATERIALI | TUBAZIONI | Fornitura di tubi in polietilene ad alta densità tipo PE 80 (sigma 63) serie PN 20; PN 12,5; PN 8 per acqua potabile, realizzati in conformità alla Norma UNI 10910 (traduzione italiana del pr EN 12201). I tubi saranno rispondenti alle prescrizioni igienico-sanitarie del Ministero della Sanità (Circolare Ministeriale n° 102 del 2-12 78 e al Decreto Ministeriale 21-03 -73). Con soglia di odore e sapore secondo i requisiti della Comunità Europea, verificati secondo la norma UNI EN 1622. | dn. 180 mm. esterno PN 12,5 sp. 16,4 | m | 17.1707
I.3.030.030.32 | ACQUEDOTTI | MATERIALI | TUBAZIONI | Fornitura di tubi in polietilene ad alta densità tipo PE 80 (sigma 63) serie PN 20; PN 12,5; PN 8 per acqua potabile, realizzati in conformità alla Norma UNI 10910 (traduzione italiana del pr EN 12201). I tubi saranno rispondenti alle prescrizioni igienico-sanitarie del Ministero della Sanità (Circolare Ministeriale n° 102 del 2-12 78 e al Decreto Ministeriale 21-03 -73). Con soglia di odore e sapore secondo i requisiti della Comunità Europea, verificati secondo la norma UNI EN 1622. | dn .200 mm. esterno PN 12,5 sp.18,2 | m | 21.1712
I.3.030.030.33 | ACQUEDOTTI | MATERIALI | TUBAZIONI | Fornitura di tubi in polietilene ad alta densità tipo PE 80 (sigma 63) serie PN 20; PN 12,5; PN 8 per acqua potabile, realizzati in conformità alla Norma UNI 10910 (traduzione italiana del pr EN 12201). I tubi saranno rispondenti alle prescrizioni igienico-sanitarie del Ministero della Sanità (Circolare Ministeriale n° 102 del 2-12 78 e al Decreto Ministeriale 21-03 -73). Con soglia di odore e sapore secondo i requisiti della Comunità Europea, verificati secondo la norma UNI EN 1622. | dn. 225 mm. esterno PN 12,5 sp.20,5 | m | 26.8018
I.3.030.030.34 | ACQUEDOTTI | MATERIALI | TUBAZIONI | Fornitura di tubi in polietilene ad alta densità tipo PE 80 (sigma 63) serie PN 20; PN 12,5; PN 8 per acqua potabile, realizzati in conformità alla Norma UNI 10910 (traduzione italiana del pr EN 12201). I tubi saranno rispondenti alle prescrizioni igienico-sanitarie del Ministero della Sanità (Circolare Ministeriale n° 102 del 2-12 78 e al Decreto Ministeriale 21-03 -73). Con soglia di odore e sapore secondo i requisiti della Comunità Europea, verificati secondo la norma UNI EN 1622. | dn. 250 mm. esterno PN 12,5 sp 22,7 | m | 32.9686
I.3.030.030.35 | ACQUEDOTTI | MATERIALI | TUBAZIONI | Fornitura di tubi in polietilene ad alta densità tipo PE 80 (sigma 63) serie PN 20; PN 12,5; PN 8 per acqua potabile, realizzati in conformità alla Norma UNI 10910 (traduzione italiana del pr EN 12201). I tubi saranno rispondenti alle prescrizioni igienico-sanitarie del Ministero della Sanità (Circolare Ministeriale n° 102 del 2-12 78 e al Decreto Ministeriale 21-03 -73). Con soglia di odore e sapore secondo i requisiti della Comunità Europea, verificati secondo la norma UNI EN 1622. | dn. 280 mm. esterno PN 12,5 sp. 25,4 | m | 41.3234
I.3.030.030.36 | ACQUEDOTTI | MATERIALI | TUBAZIONI | Fornitura di tubi in polietilene ad alta densità tipo PE 80 (sigma 63) serie PN 20; PN 12,5; PN 8 per acqua potabile, realizzati in conformità alla Norma UNI 10910 (traduzione italiana del pr EN 12201). I tubi saranno rispondenti alle prescrizioni igienico-sanitarie del Ministero della Sanità (Circolare Ministeriale n° 102 del 2-12 78 e al Decreto Ministeriale 21-03 -73). Con soglia di odore e sapore secondo i requisiti della Comunità Europea, verificati secondo la norma UNI EN 1622. | dn. 315 mm. esterno PN 12,5 sp. 28,6 | m | 52.3165
I.3.030.030.37 | ACQUEDOTTI | MATERIALI | TUBAZIONI | Fornitura di tubi in polietilene ad alta densità tipo PE 80 (sigma 63) serie PN 20; PN 12,5; PN 8 per acqua potabile, realizzati in conformità alla Norma UNI 10910 (traduzione italiana del pr EN 12201). I tubi saranno rispondenti alle prescrizioni igienico-sanitarie del Ministero della Sanità (Circolare Ministeriale n° 102 del 2-12 78 e al Decreto Ministeriale 21-03 -73). Con soglia di odore e sapore secondo i requisiti della Comunità Europea, verificati secondo la norma UNI EN 1622. | dn. 355 mm. esterno PN 12,5 sp.32,2 | m | 66.4092
I.3.030.030.38 | ACQUEDOTTI | MATERIALI | TUBAZIONI | Fornitura di tubi in polietilene ad alta densità tipo PE 80 (sigma 63) serie PN 20; PN 12,5; PN 8 per acqua potabile, realizzati in conformità alla Norma UNI 10910 (traduzione italiana del pr EN 12201). I tubi saranno rispondenti alle prescrizioni igienico-sanitarie del Ministero della Sanità (Circolare Ministeriale n° 102 del 2-12 78 e al Decreto Ministeriale 21-03 -73). Con soglia di odore e sapore secondo i requisiti della Comunità Europea, verificati secondo la norma UNI EN 1622. | dn. 400 mm. esterno PN 12,5 sp.36,3 | m | 84.2878
I.3.030.030.39 | ACQUEDOTTI | MATERIALI | TUBAZIONI | Fornitura di tubi in polietilene ad alta densità tipo PE 80 (sigma 63) serie PN 20; PN 12,5; PN 8 per acqua potabile, realizzati in conformità alla Norma UNI 10910 (traduzione italiana del pr EN 12201). I tubi saranno rispondenti alle prescrizioni igienico-sanitarie del Ministero della Sanità (Circolare Ministeriale n° 102 del 2-12 78 e al Decreto Ministeriale 21-03 -73). Con soglia di odore e sapore secondo i requisiti della Comunità Europea, verificati secondo la norma UNI EN 1622. | dn. 450 mm. esterno PN 12,5 sp. 40,9 | m | 106.7674
I.3.030.030.40 | ACQUEDOTTI | MATERIALI | TUBAZIONI | Fornitura di tubi in polietilene ad alta densità tipo PE 80 (sigma 63) serie PN 20; PN 12,5; PN 8 per acqua potabile, realizzati in conformità alla Norma UNI 10910 (traduzione italiana del pr EN 12201). I tubi saranno rispondenti alle prescrizioni igienico-sanitarie del Ministero della Sanità (Circolare Ministeriale n° 102 del 2-12 78 e al Decreto Ministeriale 21-03 -73). Con soglia di odore e sapore secondo i requisiti della Comunità Europea, verificati secondo la norma UNI EN 1622. | dn 500 mm. esterno PN 12,5 sp. 45,4 | m | 131.7459
I.3.030.030.41 | ACQUEDOTTI | MATERIALI | TUBAZIONI | Fornitura di tubi in polietilene ad alta densità tipo PE 80 (sigma 63) serie PN 20; PN 12,5; PN 8 per acqua potabile, realizzati in conformità alla Norma UNI 10910 (traduzione italiana del pr EN 12201). I tubi saranno rispondenti alle prescrizioni igienico-sanitarie del Ministero della Sanità (Circolare Ministeriale n° 102 del 2-12 78 e al Decreto Ministeriale 21-03 -73). Con soglia di odore e sapore secondo i requisiti della Comunità Europea, verificati secondo la norma UNI EN 1622. | dn. 560mm..esterno PN 12,5 sp. 50,8 | m | 165.0363
I.3.030.030.42 | ACQUEDOTTI | MATERIALI | TUBAZIONI | Fornitura di tubi in polietilene ad alta densità tipo PE 80 (sigma 63) serie PN 20; PN 12,5; PN 8 per acqua potabile, realizzati in conformità alla Norma UNI 10910 (traduzione italiana del pr EN 12201). I tubi saranno rispondenti alle prescrizioni igienico-sanitarie del Ministero della Sanità (Circolare Ministeriale n° 102 del 2-12 78 e al Decreto Ministeriale 21-03 -73). Con soglia di odore e sapore secondo i requisiti della Comunità Europea, verificati secondo la norma UNI EN 1622. | dn. 630 mm.esterno PN 12,5 sp.57,2 | m | 209.1161
I.3.030.030.43 | ACQUEDOTTI | MATERIALI | TUBAZIONI | Fornitura di tubi in polietilene ad alta densità tipo PE 80 (sigma 63) serie PN 20; PN 12,5; PN 8 per acqua potabile, realizzati in conformità alla Norma UNI 10910 (traduzione italiana del pr EN 12201). I tubi saranno rispondenti alle prescrizioni igienico-sanitarie del Ministero della Sanità (Circolare Ministeriale n° 102 del 2-12 78 e al Decreto Ministeriale 21-03 -73). Con soglia di odore e sapore secondo i requisiti della Comunità Europea, verificati secondo la norma UNI EN 1622. | dn. 63 mm. esterno PN 20 sp.8,6 | m | 3.1853
I.3.030.030.44 | ACQUEDOTTI | MATERIALI | TUBAZIONI | Fornitura di tubi in polietilene ad alta densità tipo PE 80 (sigma 63) serie PN 20; PN 12,5; PN 8 per acqua potabile, realizzati in conformità alla Norma UNI 10910 (traduzione italiana del pr EN 12201). I tubi saranno rispondenti alle prescrizioni igienico-sanitarie del Ministero della Sanità (Circolare Ministeriale n° 102 del 2-12 78 e al Decreto Ministeriale 21-03 -73). Con soglia di odore e sapore secondo i requisiti della Comunità Europea, verificati secondo la norma UNI EN 1622. | dn. 75 mm. esterno PN 20 sp.10,3 | m | 4.5474
I.3.030.030.45 | ACQUEDOTTI | MATERIALI | TUBAZIONI | Fornitura di tubi in polietilene ad alta densità tipo PE 80 (sigma 63) serie PN 20; PN 12,5; PN 8 per acqua potabile, realizzati in conformità alla Norma UNI 10910 (traduzione italiana del pr EN 12201). I tubi saranno rispondenti alle prescrizioni igienico-sanitarie del Ministero della Sanità (Circolare Ministeriale n° 102 del 2-12 78 e al Decreto Ministeriale 21-03 -73). Con soglia di odore e sapore secondo i requisiti della Comunità Europea, verificati secondo la norma UNI EN 1622. | dn. 90 mm. esterno PN 20 sp. 12,3 | m | 6.2848
I.3.030.030.46 | ACQUEDOTTI | MATERIALI | TUBAZIONI | Fornitura di tubi in polietilene ad alta densità tipo PE 80 (sigma 63) serie PN 20; PN 12,5; PN 8 per acqua potabile, realizzati in conformità alla Norma UNI 10910 (traduzione italiana del pr EN 12201). I tubi saranno rispondenti alle prescrizioni igienico-sanitarie del Ministero della Sanità (Circolare Ministeriale n° 102 del 2-12 78 e al Decreto Ministeriale 21-03 -73). Con soglia di odore e sapore secondo i requisiti della Comunità Europea, verificati secondo la norma UNI EN 1622. | dn. 110 mm. esterno PN 20 sp.15,1 | m | 9.4166