## Elettrici
CAMERA DI COMMERCIO DI FIRENZE
Prezziario Opere Edili ed Impiantistiche Settore Impianti Elettrici n. 14 - Marzo 2009 (dati 2° sem. 2008)
CODICE |  |  |  | DESCRIZIONE PRINCIPALE | DESCRIZIONE AGGIUNTIVA | U.M. | PREZZO €
E | A | 1 |  | Mano d'opera in cantiere. Prezzi medi orari, comprensivi di spese generali ed utili, desunti dalle paghe orarie delle maestranze a tempo indeterminato, dipendenti da Aziende del settore installazione impianti per prestazioni effettuate durante l'orario normale di lavoro nella provincia di Firenze. I prezzi comprendono: la retribuzione contrattuale; gli oneri di legge e di fatto gravanti sulla mano d'opera; il nolo e l'uso degli attrezzi di uso comune in dotazione agli operai nonchè l'assistenza ai lavori e la direzione del cantiere.
E | A | 1 | 1 |  | Installatore di 5^ categoria p.c.p. (operaio specializzato con particolare capacità e perizia) | ora | 25.75
E | A | 1 | 2 |  | Installatore di 5^ categoria | ora | 24.37
E | A | 1 | 3 |  | Installatore di 4^ categoria | ora | 22.85
E | A | 1 | 4 |  | Installatore di 3^ categoria | ora | 21.88
E | A | 1 | 5 |  | Installatore di 2^ categoria | ora | 19.88
E | A | 2 |  | Prezzo medio indicativo della prestazione di un tecnico abilitato.
E | A | 2 | 1 |  | Per ogni intervento fuori sede fino ad un'ora | ora | 36
E | A | 2 | 2 |  | Per interventi di durata superiore ad un'ora | ora | 34
E | B |  |  | Materiali. Prezzi medi, comprensivi di spese generali ed utili.
E | B | 1 |  | Cavo unipolare senza guaina flessibile in rame ricotto isolato in PVC, non propagante l'incendio a norme CEI 20-22 II e marchio IMQ, sigla di designazione N07 V-K
E | B | 1 | 1 |  | 1 x 1,5 mmq | m | 0.18317
E | B | 1 | 2 |  | 1 x 2,5 mmq | m | 0.27703
E | B | 1 | 3 |  | 1 x 4 mmq | m | 0.4215
E | B | 1 | 4 |  | 1 x 6 mmq | m | 0.65084
E | B | 1 | 5 |  | 1 x 10 mmq | m | 1.1272
E | B | 1 | 6 |  | 1 x 16 mmq | m | 1.6794
E | B | 1 | 7 |  | 1 x 25 mmq | m | 2.4938
E | B | 1 | 8 |  | 1 x 35 mmq | m | 3.4591
E | B | 1 | 9 |  | 1 x 50 mmq | m | 4.925
E | B | 1 | 10 |  | 1 x 70 mmq | m | 6.8285
E | B | 1 | 11 |  | 1 x 95 mmq | m | 9.0805
E | B | 1 | 12 |  | 1 x 120 mmq | m | 9.2007
E | B | 1 | 13 |  | 1 x 150 mmq | m | 11.3732
E | B | 1 | 14 |  | 1 x 185 mmq | m | 14.0221
E | B | 1 | 15 |  | 1 x 240 mmq | m | 18.4715
E | B | 2 |  | Cavo unipolare o multipolare con guaina flessibile in rame ricotto isolato in PVC speciali e qualità TI2 e guaina in PVC speciale qualità TM, non propagante l'incendio a norme CEI 20-22 e il marchio IMQ sigla di designazione FROR
E | B | 2 | 6 |  | 2 x 1 mmq | m | 0.32561
E | B | 2 | 7 |  | 2 x 1,5mmq | m | 0.37355
E | B | 2 | 8 |  | 2 x 2,5 mmq | m | 0.5633
E | B | 2 | 9 |  | 2 x 4 mmq | m | 0.81302
E | B | 2 | 10 |  | 2 x 6 mmq | m | 1.1508
E | B | 2 | 11 |  | 3 x 1 mmq | m | 0.38241
E | B | 2 | 12 |  | 3 x 1,5 mmq | m | 0.57216
E | B | 2 | 13 |  | 3 x 2,5 mmq | m | 0.74635
E | B | 2 | 14 |  | 3 x 4 mmq | m | 1.2305
E | B | 2 | 15 |  | 3 x 6 mmq | m | 1.5993
E | B | 2 | 16 |  | 4 x 1 mmq | m | 0.56204
E | B | 2 | 17 |  | 4 x 1,5 mmq | m | 0.73686
E | B | 2 | 18 |  | 4 x 2,5 mmq | m | 1.1616
E | B | 2 | 19 |  | 4 x 4 mmq | m | 1.6998
E | B | 2 | 20 |  | 4 x 6 mmq | m | 2.4423
E | B | 2 | 21 |  | 5 x 1 mmq | m | 0.59961
E | B | 2 | 22 |  | 5 x 1,5 mmq | m | 0.92687
E | B | 2 | 23 |  | 5 x 2,5 mmq | m | 1.4661
E | B | 2 | 24 |  | 5 x 4 mmq | m | 1.8541
E | B | 2 | 25 |  | 5 x 6 mmq | m | 2.6113
E | B | 2 | 26 |  | 7 G 1 mmq | m | 1.0543
E | B | 2 | 27 |  | 10 G 1 mmq | m | 1.2747
E | B | 2 | 28 |  | 12 G 1 mmq | m | 1.7487
E | B | 2 | 29 |  | 14 G 1 mmq | m | 1.7128
E | B | 2 | 30 |  | 16 G 1 mmq | m | 1.9338
E | B | 2 | 31 |  | 19 G 1 mmq | m | 2.7046
E | B | 2 | 32 |  | 24 G 1 mmq | m | 3.4141
E | B | 2 | 33 |  | 7 G 1,5 mmq | m | 1.373
E | B | 2 | 34 |  | 10 G 1,5 mmq | m | 1.9485
E | B | 2 | 35 |  | 12 G 1,5 mmq | m | 2.2899
E | B | 2 | 36 |  | 14 G 1,5 mmq | m | 2.2884
E | B | 2 | 37 |  | 16 G 1,5 mmq | m | 2.6131
E | B | 2 | 38 |  | 19 G 1,5mmq | m | 3.0187
E | B | 2 | 39 |  | 24 G 1,5 mmq | m | 3.8405
E | B | 3 |  | Cavo unipolare o multipolare con guaina rigido o flessibile in rame ricotto o stagnato , isolato in gomma EPR ad alto modulo e guaina in PVC speciale, qualità Rz non propagante l' incendio a norma CEI 20-22 II e marchio IMQ a contenuta emissione di gas corrosivi a norme CEI 20-37 I, sigla di designazione FG7(O)R:
E | B | 3 | 1 |  | 1 x 1,5 mmq | m | 0.31245
E | B | 3 | 2 |  | 1 x 2,5 mmq | m | 0.39683
E | B | 3 | 3 |  | 1 x 4 mmq | m | 0.52472
E | B | 3 | 4 |  | 1 x 6 mmq | m | 0.69954
E | B | 3 | 5 |  | 1 x 10 mmq | m | 1.0364
E | B | 3 | 6 |  | 1 x 16 mmq | m | 1.5193
E | B | 3 | 7 |  | 1 x 25 mmq | m | 2.2497
E | B | 3 | 8 |  | 1 x 35 mmq | m | 3.0779
E | B | 3 | 9 |  | 1 x 50 mmq | m | 4.3482
E | B | 3 | 10 |  | 1 x 70 mmq | m | 5.9708
E | B | 3 | 11 |  | 1 x 95 mmq | m | 7.8508
E | B | 3 | 12 |  | 1 x 120 mmq | m | 10.0126
E | B | 3 | 13 |  | 1 x 150 mmq | m | 12.3332
E | B | 3 | 14 |  | 1 x 185 mmq | m | 15.1121
E | B | 3 | 15 |  | 1 x 240 mmq | m | 19.9369
E | B | 3 | 16 |  | 1 x 300 mmq | m | 24.7094
E | B | 3 | 17 |  | 1 x 400 mmq | m | 32.4878
E | B | 3 | 18 |  | 2 x 1,5 mmq | m | 0.54509
E | B | 3 | 19 |  | 2 x 2,5 mmq | m | 0.73243
E | B | 3 | 20 |  | 2 x 4 mmq | m | 1.0163
E | B | 3 | 21 |  | 2 x 6 mmq | m | 1.4028
E | B | 3 | 22 |  | 2 x 10 mmq | m | 2.2254
E | B | 3 | 23 |  | 2 x 16 mmq | m | 3.2714
E | B | 3 | 24 |  | 2 x 25 mmq | m | 4.9517
E | B | 3 | 25 |  | 2 x 35 mmq | m | 6.3499
E | B | 3 | 26 |  | 2 x 50 mmq | m | 9.5847
E | B | 3 | 27 |  | 3 x 1,5 mmq | m | 0.66564
E | B | 3 | 28 |  | 3 x 2,5 mmq | m | 0.92231
E | B | 3 | 29 |  | 3 x 4 mmq | m | 1.3343
E | B | 3 | 30 |  | 3 x 6 mmq | m | 1.8563
E | B | 3 | 31 |  | 3 x 10 mmq | m | 3.0618
E | B | 3 | 32 |  | 3 x 16 mmq | m | 4.5678
E | B | 3 | 33 |  | 3 x 25 mmq | m | 6.9412
E | B | 3 | 34 |  | 3 x 35 mmq | m | 9.4864
E | B | 3 | 35 |  | 3 x 50 mmq | m | 13.5187
E | B | 3 | 36 |  | 3 x 70 mmq | m | 18.7435
E | B | 3 | 37 |  | 3 x 95 mmq | m | 24.5251
E | B | 3 | 38 |  | 3 x 120 mmq | m | 28.6362
E | B | 3 | 39 |  | 3 x 150 mmq | m | 44.0163
E | B | 3 | 40 |  | 4 x 1,5 mmq | m | 0.81124
E | B | 3 | 41 |  | 4 x 2,5 mmq | m | 1.1442
E | B | 3 | 42 |  | 4 x 4 mmq | m | 1.699
E | B | 3 | 43 |  | 4 x 6 mmq | m | 2.4144
E | B | 3 | 44 |  | 4 x 10 mmq | m | 4.0566
E | B | 3 | 45 |  | 4 x 16 mmq | m | 6.0285
E | B | 3 | 46 |  | 4 x 25 mmq | m | 9.0921
E | B | 3 | 47 |  | 3 x 35 + 1 x 25 mmq | m | 10.9148
E | B | 3 | 48 |  | 3 x 50 + 1 x 25 mmq | m | 14.6471
E | B | 3 | 49 |  | 3 x 70 + 1 x 35 mmq | m | 21.621
E | B | 3 | 50 |  | 3 x 95 + 1 x 50 mmq | m | 29.5211
E | B | 3 | 51 |  | 3 x 120 + 1 x 70 mmq | m | 36.3596
E | B | 3 | 52 |  | 3 x 150 + 1 x 95 mmq | m | 55.7459
E | B | 3 | 53 |  | 5 x 1,5 mmq | m | 0.98961
E | B | 3 | 54 |  | 5 x 2,5 mmq | m | 1.4049
E | B | 3 | 55 |  | 5 x 4 mmq | m | 2.0531
E | B | 3 | 56 |  | 5 x 6 mmq | m | 2.9227
E | B | 3 | 57 |  | 5 x 10 mmq | m | 5.014
E | B | 3 | 58 |  | 5 x 16 mmq | m | 7.5523
E | B | 3 | 59 |  | 5 x 25 mmq | m | 11.1424
E | B | 3 | 60 |  | 5 x 35 mmq | m | 15.7743
E | B | 3 | 61 |  | 5 x 50 mmq | m | 25.8434
E | B | 3 | 62 |  | 7 x 1,5 mmq | m | 1.7497
E | B | 3 | 63 |  | 10 x 1,5 mmq | m | 2.3451
E | B | 3 | 64 |  | 12 x 1,5 mmq | m | 2.6384
E | B | 3 | 65 |  | 16 x 1,5 mmq | m | 3.373
E | B | 3 | 66 |  | 19 x 1,5 mmq | m | 3.8547
E | B | 3 | 67 |  | 24 x 1,5 mmq | m | 4.8122
E | B | 3 | 68 |  | 7 x 2,5 mmq | m | 2.4904
E | B | 3 | 69 |  | 10 x 2,5 mmq | m | 3.7988
E | B | 3 | 70 |  | 12 x 2,5 mmq | m | 3.8193
E | B | 3 | 71 |  | 16 x 2,5 mmq | m | 4.9661
E | B | 3 | 72 |  | 19 x 2,5 mmq | m | 5.6983
E | B | 3 | 73 |  | 24 x 2,5 mmq | m | 7.0964
E | B | 4 |  | Cavo unipolare o multipolare con guaina, flessibile in rame ricotto , isolamento in gomma HEPR e guaina termoplastica speciale M1 , non propagante l'incendio a norme CEI 20-22 III, assenza di gas corrosivi a norme CEI 20-37 e 20-38, ridottissima emissione di gas tossici e fumi opachi a norme CEI 20-37 , CEI 20-38 e marchio IMQ, sigla di designazione FG7(O)M1:
E | B | 4 | 1 |  | 1 x 10 mmq | m | 1.5805
E | B | 4 | 2 |  | 1 x 16 mmq | m | 1.7487
E | B | 4 | 3 |  | 1 x 25 mmq | m | 2.5196
E | B | 4 | 4 |  | 1 x 35 mmq | m | 3.3605
E | B | 4 | 5 |  | 1 x 50 mmq | m | 4.7554
E | B | 4 | 6 |  | 1 x 70 mmq | m | 6.4612
E | B | 4 | 7 |  | 1 x 95 mmq | m | 8.5123
E | B | 4 | 8 |  | 1 x 120 mmq | m | 10.8297
E | B | 4 | 9 |  | 1 x 150 mmq | m | 13.29
E | B | 4 | 10 |  | 1 x 185 mmq | m | 16.2692
E | B | 4 | 11 |  | 1 x 240 mmq | m | 21.4253
E | B | 4 | 12 |  | 1 x 300 mmq | m | 24.9572
E | B | 4 | 13 |  | 2 x 1,5 mmq | m | 0.65856
E | B | 4 | 14 |  | 2 x 2,5 mmq | m | 0.76672
E | B | 4 | 15 |  | 2 x 4 mmq | m | 1.0535
E | B | 4 | 16 |  | 2 x 6 mmq | m | 1.4417
E | B | 4 | 17 |  | 2 x 10 mmq | m | 2.4175
E | B | 4 | 18 |  | 2 x 16 mmq | m | 3.5549
E | B | 4 | 19 |  | 2 x 25 mmq | m | 4.9069
E | B | 4 | 20 |  | 2 x 35 mmq | m | 7.1894
E | B | 4 | 21 |  | 2 x 50 mmq | m | 9.3907
E | B | 4 | 22 |  | 3 x 1,5 mmq | m | 0.74192
E | B | 4 | 23 |  | 3 x 2,5 mmq | m | 1.0215
E | B | 4 | 24 |  | 3 x 4 mmq | m | 1.4549
E | B | 4 | 25 |  | 3 x 6 mmq | m | 2.0232
E | B | 4 | 26 |  | 3 x 10 mmq | m | 3.3364
E | B | 4 | 27 |  | 3 x 16 mmq | m | 6.2082
E | B | 4 | 28 |  | 3 x 25 mmq | m | 9.0726
E | B | 4 | 29 |  | 3 x 35 mmq | m | 9.3952
E | B | 4 | 30 |  | 3 x 50 mmq | m | 13.3129
E | B | 4 | 31 |  | 3 x 95 mmq | m | 24.2595
E | B | 4 | 34 |  | 4 x 1,5 mmq | m | 0.90751
E | B | 4 | 35 |  | 4 x 2,5 mmq | m | 1.2701
E | B | 4 | 36 |  | 4 x 4 mmq | m | 1.8827
E | B | 4 | 37 |  | 4 x 6 mmq | m | 2.6132
E | B | 4 | 38 |  | 4 x 10 mmq | m | 4.3816
E | B | 4 | 39 |  | 4 x 16 mmq | m | 6.5118
E | B | 4 | 40 |  | 4 x 25 mmq | m | 9.8279
E | B | 4 | 41 |  | 3 x 35 + 1 x 25 mmq | m | 11.7316
E | B | 4 | 42 |  | 3 x 50 + 1 x 25 mmq | m | 15.7754
E | B | 4 | 43 |  | 3 x 70 + 1 x 25 mmq | m | 21.9174
E | B | 4 | 44 |  | 3 x 95 + 1 x 50 mmq | m | 29.927
E | B | 4 | 45 |  | 3 x 120 + 1 x 70 mmq | m | 38.448
E | B | 4 | 46 |  | 3 x 150 + 1 x 95 mmq | m | 44.7996
E | B | 4 | 47 |  | 5 x 1,5 mmq | m | 1.1084
E | B | 4 | 48 |  | 5 x 2,5 mmq | m | 1.5446
E | B | 4 | 49 |  | 5 x 4 mmq | m | 2.2485
E | B | 4 | 50 |  | 5x 6 mmq | m | 3.2196
E | B | 4 | 51 |  | 5 x 10 mmq | m | 5.4289
E | B | 4 | 52 |  | 5 x 16 mmq | m | 8.1264
E | B | 4 | 53 |  | 5 x 25 mmq | m | 13.8647
E | B | 4 | 54 |  | 5 x 35 mmq | m | 18.5463
E | B | 4 | 55 |  | 5 x 50 mmq | m | 22.5943
E | B | 4 | 56 |  | 7 G 1,5 mmq | m | 2.2595
E | B | 4 | 57 |  | 10 G 1,5 mmq | m | 2.6055
E | B | 4 | 58 |  | 12 G 1,5 mmq | m | 4.1377
E | B | 4 | 59 |  | 16 G 1,5 mmq | m | 5.1701
E | B | 4 | 60 |  | 19 G 1,5 mmq | m | 4.4512
E | B | 4 | 61 |  | 24 G 1,5 mmq | m | 5.7921
E | B | 4 | 62 |  | 7 G 2,5 mmq | m | 2.5195
E | B | 4 | 63 |  | 10 G 2,5 mmq | m | 3.8431
E | B | 4 | 64 |  | 12 G 2,5 mmq | m | 4.5247
E | B | 4 | 65 |  | 16 G 2,5 mmq | m | 5.7275
E | B | 4 | 66 |  | 19 G 2,5 mmq | m | 6.5742
E | B | 4 | 67 |  | 24 G 2,5 mmq | m | 8.1981
E | B | 5 |  | Cavi elettrici speciali per impianti telefonici di televisione, trasmissione dati, ecc. di tipo a norme CEI e marchio IMQ per quanto concesso:
E | B | 5 | 1 |  | cavo telef. 1 coppia diametro 0,6 mm sigla TR/R | m | 0.16458
E | B | 5 | 2 |  | cavo telef. 2 coppie diametro 0,6 mm sigla TR/R | m | 0.25148
E | B | 5 | 3 |  | cavo telef. 11 coppie diametro 0,6mm sigla TR/R | m | 1.2005
E | B | 5 | 4 |  | cavo telef. 21 coppie diametro 0,6mm sigla TR/R | m | 2.1752
E | B | 5 | 5 |  | cavo telef. 50 coppie diametro 0,6mm sigla TR/R | m | 7.0789
E | B | 5 | 6 |  | cavo coassiale antenna TV 75 Ohm | m | 0.6305
E | B | 5 | 7 |  | cavo coassiale schermato RG 59 | m | 0.67649
E | B | 5 | 8 |  | cavo coassiale schermato RG 62 | m | 0.87555
E | B | 5 | 9 |  | tipo UTP -4CP 24 AWG cat. 5E PVC | m | 0.41302
E | B | 5 | 10 |  | tipo UTP -4CP 24 AWG cat. 5E LS0H | m | 0.3795
E | B | 5 | 11 |  | tipo FTP -4CP 24 AWG cat. 5E PVC | m | 0.61859
E | B | 5 | 12 |  | tipo UTP -4CP 24 AWG cat. 5E LS0H | m | 0.506
E | B | 5 | 13 |  | tipo S/FTP-4CP 24 AWG cat. 5E PVC | m | 0.79505
E | B | 5 | 14 |  | tipo S/FTP-4CP 24 AWG cat. 5E LZ0H | m | 1.2473
E | B | 5 | 15 |  | tipo UTP-4CP 24 AWG cat. 6 PVC | m | 0.55534
E | B | 5 | 16 |  | tipo UTP-4CP 24 AWG cat. LZ0H | m | 0.6325
E | B | 5 | 17 |  | tipo FTP -4CP 24 AWG cat. 6 PVC | m | 0.85135
E | B | 5 | 18 |  | tipo FTP -4CP 24 AWG cat. 6 LZ0H | m | 0.86147
E | B | 5 | 19 |  | tipo S/FTP -4CP 24 AWG cat. 6 PVC | m | 1.2121
E | B | 5 | 20 |  | tipo S/FTP -4CP 24 AWG cat. 6 LZ0H | m | 1.3282
E | B | 5 | 21 |  | tipo S/FTP -4CP 24 AWG cat. 7 PVC | m | -
E | B | 5 | 22 |  | tipo S/FTP -4CP 24 AWG cat. 7 LZ0H | m | 1.0174
E | B | 6 |  | Cavo unipolare senza guaina flessibile in rame con isolamento termoplastico qualità M9, non propagante l'incendio a norme CEI 20 -22 ridotta emissione di fumi e gas tossici a norme CEI 20 - 37 e marchio IMQ, sigla di designazione FM9:
E | B | 6 | 1 |  | 1 x 1,5 mmq | m | 0.21125
E | B | 6 | 2 |  | 1 x 2,5 mmq | m | 0.327
E | B | 6 | 3 |  | 1 x 4 mmq | m | 0.49689
E | B | 6 | 4 |  | 1 x 6 mmq | m | 0.71675
E | B | 6 | 5 |  | 1 x 10 mmq | m | 1.2732
E | B | 6 | 6 |  | 1 x 16 mmq | m | 1.8779
E | B | 6 | 7 |  | 1 x 25 mmq | m | 3.0841
E | B | 6 | 8 |  | 1 x 35 mmq | m | 3.4459
E | B | 6 | 9 |  | 1 x 50 mmq | m | 5.3959
E | B | 6 | 10 |  | 1 x 70 mmq | m | 8.2579
E | B | 6 | 11 |  | 1 x 95 mmq | m | 9.8727
E | B | 6 | 12 |  | 1 x 120 mmq | m | 13.8897
E | B | 6 | 13 |  | 1 x 150 mmq | m | 16.9535
E | B | 6 | 14 |  | 1 x 185 mmq | m | 20.765
E | B | 6 | 15 |  | 1 x 240 mmq | m | 27.3974
E | B | 7 |  | Cavo ad isolamento minerale per energia tipo pyrotenax serie H:
E | B | 7 | 5 |  | 1 x 10 mmq | m | 12.6842
E | B | 7 | 6 |  | 1 x 16 mmq | m | 15.7138
E | B | 7 | 7 |  | 1 x 25 mmq | m | 18.9118
E | B | 7 | 8 |  | 1 x 35 mmq | m | 24.9711
E | B | 7 | 9 |  | 1 x 50 mmq | m | 32.1032
E | B | 7 | 10 |  | 1 x 70 mmq | m | 41.6134
E | B | 7 | 11 |  | 1 x 95 mmq | m | 53.2502
E | B | 7 | 12 |  | 1 x 120 mmq | m | 63.6497
E | B | 7 | 13 |  | 2 x 1,5 mmq | m | 11.2737
E | B | 7 | 14 |  | 2 x 2,5 mmq | m | 14.4121
E | B | 7 | 15 |  | 2 x 4 mmq | m | 17.648
E | B | 7 | 16 |  | 2 x 6 mmq | m | 26.565
E | B | 7 | 17 |  | 2 x 10 mmq | m | 29.095
E | B | 7 | 18 |  | 2 x 16 mmq | m | 38.9709
E | B | 7 | 21 |  | 3 x 2,5 mmq | m | 16.9801
E | B | 7 | 22 |  | 3 x 4 mmq | m | 20.4943
E | B | 7 | 23 |  | 3 x 6 mmq | m | 25.768
E | B | 7 | 24 |  | 3 x 10 mmq | m | 41.0764
E | B | 7 | 25 |  | 3 x 16 mmq | m | 32.298
E | B | 7 | 26 |  | 3 x 25 mmq | m | 64.792
E | B | 7 | 27 |  | 4 x 1,5 mmq | m | 15.3318
E | B | 7 | 28 |  | 4 x 2,5 mmq | m | 20.345
E | B | 7 | 29 |  | 4 x 4 mmq | m | 29.4296
E | B | 7 | 30 |  | 4 x 6 mmq | m | 31.1873
E | B | 7 | 31 |  | 4 x 10 mmq | m | 40.3788
E | B | 7 | 32 |  | 4 x 16 mmq | m | 66.0766
E | B | 7 | 33 |  | 4 x 25 mmq | m | 79.1637
E | B | 7 | 34 |  | 7 x 1,5 mmq | m | 20.7093
E | B | 8 |  | Tubazioni plastiche flessibile pesante IMQ tipo autoestinguente a norme EN 50086-2-2:
E | B | 8 | 1 |  | Ø 16 mm | m | 0.2043
E | B | 8 | 2 |  | Ø 20 mm | m | 0.20999
E | B | 8 | 3 |  | Ø 25 mm | m | 0.32447
E | B | 8 | 4 |  | Ø 32 mm | m | 0.61795
E | B | 8 | 5 |  | Ø 40 mm | m | 0.84818
E | B | 8 | 6 |  | Ø 50 mm | m | 1.1897
E | B | 9 |  | Tubazione plastica rigida tipo pesante IMQ tipo autoestinguente a norme EN 50086-2-2 per installazione a vista sulle strutture:
E | B | 9 | 1 |  | Ø 16 mm | m | 0.30676
E | B | 9 | 2 |  | Ø 20 mm | m | 0.37507
E | B | 9 | 3 |  | Ø 25 mm | m | 0.53472
E | B | 9 | 4 |  | Ø 32 mm | m | 0.86526
E | B | 9 | 5 |  | Ø 40 mm | m | 1.1723
E | B | 9 | 6 |  | Ø 50 mm | m | 1.7706
E | B | 10 |  | Cavidotti rigidi plastici a norme EN 50086-2-4 con resistenza allo schiacciamento di 200 Kg/dm:
E | B | 10 | 1 |  | Ø 50 mm | m | 0.88348
E | B | 10 | 2 |  | Ø 63 mm | m | 1.2205
E | B | 10 | 3 |  | Ø 80 mm | m | 1.8762
E | B | 10 | 4 |  | Ø 100 mm | m | 2.135
E | B | 10 | 5 |  | Ø 110 mm | m | 2.4865
E | B | 10 | 6 |  | Ø 125 mm | m | 3.206
E | B | 10 | 7 |  | Ø 160 mm | m | 5.2735
E | B | 10 | 8 |  | Ø 200 mm | m | 7.8329
E | B | 11 |  | Cavidotti corrugati a doppio strato in polietilene ad alta densità a norme CEI EN 50086-2-4 e marchio IMQ:
E | B | 11 | 1 |  | Ø 63 mm | m | 1.2283
E | B | 11 | 2 |  | Ø 75 mm | m | 1.4472
E | B | 11 | 3 |  | Ø 90 mm | m | 1.8931
E | B | 11 | 4 |  | Ø 110 mm | m | 2.5047
E | B | 11 | 5 |  | Ø 125 mm | m | 3.2276
E | B | 11 | 6 |  | Ø 140 mm | m | 4.2966
E | B | 11 | 7 |  | Ø 160 mm | m | 5.3181
E | B | 11 | 8 |  | Ø 200 mm | m | 7.8968
E | B | 12 |  | Tubo in acciaio zincato tipo leggero con marchio IMQ a norme CEI 23-38 e 23-25:
E | B | 12 | 1 |  | Ø 16 mm | m | 1.047
E | B | 12 | 2 |  | Ø 20 mm | m | 1.3241
E | B | 12 | 3 |  | Ø 25 mm | m | 2.1587
E | B | 12 | 4 |  | Ø 32 mm | m | 2.5452
E | B | 12 | 5 |  | Ø 40 mm | m | 3.5856
E | B | 12 | 6 |  | Ø 50 mm | m | 4.4739
E | B | 12 | 7 |  | manicotto T-T/T-S IP67 Ø 16 mm | N | 3.9998
E | B | 12 | 8 |  | manicotto T-T/T-S IP67 Ø 20 mm | N | 4.6578
E | B | 12 | 9 |  | manicotto T-T/T-S IP67 Ø 25 mm | N | 6.0513
E | B | 12 | 10 |  | manicotto T-T/T-S IP67 Ø 32 mm | N | 7.9861
E | B | 12 | 11 |  | manicotto T-T/T-S IP67 Ø 40 mm | N | 11.7084
E | B | 12 | 12 |  | manicotto T-T/T-S IP67 Ø 50 mm | N | 20.5424
E | B | 13 |  | Guaina flessibile in PVC autoestinguente con spirale in PVC rigido rinforzato, con grado di protezione non inferiore ad IP 65 a norme EN 50086-2-3 e marchio IMQ completa di raccordi e di accessori:
E | B | 13 | 1 |  | Ø 12 mm | m | 0.87121
E | B | 13 | 2 |  | Ø 16 mm | m | 1.2955
E | B | 13 | 3 |  | Ø 20 mm | m | 1.4639
E | B | 13 | 4 |  | Ø 28 mm | m | 2.8917
E | B | 13 | 5 |  | Ø 32 mm | m | 2.562
E | B | 13 | 6 |  | Ø 40 mm | m | 4.0588
E | B | 13 | 7 |  | Ø 50 mm | m | 4.3276
E | B | 14 |  | Canala portacavi in acciaio forata e zincata tipo sendzimir:
E | B | 14 | 1 |  | elemento rettilineo 100 x 50 x 0,8 mm | m | 6.4363
E | B | 14 | 2 |  | elemento rettilineo 150 x 50 x 0,8 mm | m | 8.3288
E | B | 14 | 3 |  | elemento rettilineo 200 x 50 x 1 mm | m | 9.9733
E | B | 14 | 4 |  | elemento rettilineo 300 x 50 x 1,2 mm | m | 13.3597
E | B | 14 | 5 |  | elemento rettilineo 400 x 50 x 1,2 mm | m | 17.3229
E | B | 14 | 6 |  | elemento rettilineo 500 x 50 x 1,2 mm | m | 20.9395
E | B | 14 | 7 |  | elemento rettilineo 100 x 75 x 0,8 mm | m | 7.6921
E | B | 14 | 8 |  | elemento rettilineo 150 x 75 x 1 mm | m | 9.117
E | B | 14 | 9 |  | elemento rettilineo 200 x 75 x 1 mm | m | 11.286
E | B | 14 | 10 |  | elemento rettilineo 300 x 75 x 1,2 mm | m | 15.4282
E | B | 14 | 11 |  | elemento rettilineo 400 x 75 x 1,2 mm | m | 19.0305
E | B | 14 | 12 |  | elemento rettilineo 500 x 75 x 1,2 mm | m | 20.8535
E | B | 15 |  | Canaletta in PVC autoestinguente a battiscopa/cornice, IP4X, colore standard:
E | B | 15 | 1 |  | elemento rettilineo dim. 70 x 20 mm - 3 scomparti | m | 5.4605
E | B | 15 | 2 |  | elemento rettilineo dim. 95 x 25 mm - 4 scomparti | m | 4.6868
E | B | 15 | 3 |  | elemento rettilineo dim. 120 x 25 mm - 4/5 scomparti | m | 10.132
E | B | 15 | 4 |  | coperchio per canale dim. 70 x 20 mm | m | 3.65
E | B | 15 | 5 |  | coperchio per canale dim. 95 x25 mm | m | 5.0845
E | B | 16 |  | Separatore per canala in acciaio zincato chiusa o forata tipo sendzimir con bulloni di fissaggio:
E | B | 16 | 1 |  | per canala altezza 50 mm | m | 5.9823
E | B | 16 | 2 |  | per canala altezza 75 mm | m | 5.1245
E | B | 17 |  | Canala portacavi chiusa in acciaio zincato tipo sendzmir o verniciata:
E | B | 17 | 1 |  | elemento rettilineo vern. 75 x 75 mm | m | 8.6665
E | B | 17 | 2 |  | elemento rettilineo vern. 100 x 75 mm | m | 10.6906
E | B | 17 | 3 |  | elemento rettilineo vern. 150 x 75 mm | m | 12.6243
E | B | 17 | 4 |  | elemento rettilineo vern. 200 x 75 mm | m | 15.5849
E | B | 17 | 5 |  | elemento rettilineo vern. 300 x 75 mm | m | 20.0009
E | B | 17 | 6 |  | coperchio verniciato 75 mm | m | 4.6876
E | B | 17 | 7 |  | coperchio verniciato 100 mm | m | 5.4503
E | B | 17 | 8 |  | coperchio verniciato 150 mm | m | 7.5127
E | B | 17 | 9 |  | coperchio verniciato 200 mm | m | 9.222
E | B | 17 | 10 |  | coperchio verniciato 300 mm | m | 12.099
E | B | 17 | 11 |  | elemento rettilineo zincato 75 x 75 mm | m | 6.2706
E | B | 17 | 12 |  | elemento rettilineo zincato 100 x 75 mm | m | 7.8952
E | B | 17 | 13 |  | elemento rettilineo zincato 150 x 75 mm | m | 9.3855
E | B | 17 | 14 |  | elemento rettilineo zincato 200 x 75 mm | m | 11.6367
E | B | 17 | 15 |  | elemento rettilineo zincato 300 x 75 mm | m | 15.8861
E | B | 17 | 16 |  | coperchio zincato 75 mm | m | 3.824
E | B | 17 | 17 |  | coperchio zincato 100 mm | m | 4.1476
E | B | 17 | 18 |  | coperchio zincato 150 mm | m | 5.6253
E | B | 17 | 19 |  | coperchio zincato 200 mm | m | 7.0335
E | B | 17 | 20 |  | coperchio zincato 300 mm | m | 8.8702
E | B | 17 | 21 |  | coperchio zincato 400 mm | m | 7.363
E | B | 17 | 22 |  | coperchio zincato 500 mm | m | 8.584
E | B | 18 |  | Canale portaconduttori in materiale plastico di tipo autoestinguente, almeno IP4X, resistente alla prova del filo incandescente ad 850 °C, a norme CEI 23-8; colore standard:
E | B | 18 | 1 |  | elemento rettilineo con coperchio 25 x 30 mm | m | 1.6673
E | B | 18 | 2 |  | elemento rettilineo con coperchio 40 x 40 mm | m | 3.1243
E | B | 18 | 3 |  | elemento rettilineo con coperchio 60 x 40 mm | m | 4.3274
E | B | 18 | 4 |  | elemento rettilineo con coperchio 80 x 40 mm | m | 6.6151
E | B | 18 | 5 |  | elemento rettilineo con coperchio 100 x 40 mm | m | 7.905
E | B | 18 | 6 |  | elemento rettilineo con coperchio 120 x 40 mm | m | 8.5466
E | B | 18 | 7 |  | elemento rettilineo con coperchio 60 x 60 mm | m | 6.0638
E | B | 18 | 8 |  | elemento rettilineo con coperchio 80 x 60 mm | m | 8.0033
E | B | 18 | 9 |  | elemento rettilineo con coperchio 100 x 60 mm | m | 9.934
E | B | 18 | 10 |  | elemento rettilineo con coperchio 120 x 60 mm | m | 11.6858
E | B | 18 | 11 |  | elemento rettilineo con coperchio 150 x 60 mm | m | 14.3939
E | B | 18 | 12 |  | elemento rettilineo con coperchio 200 x 60 mm | m | 16.8063
E | B | 18 | 13 |  | elemento rettilineo con coperchio 100 x 80 mm | m | 10.4175
E | B | 18 | 14 |  | elemento rettilineo con coperchio 120 x 80 mm | m | 11.9286
E | B | 18 | 15 |  | elemento rettilineo con coperchio 150 x 80 mm | m | 17.8412
E | B | 18 | 16 |  | separatore per canale 40 mm | m | 2.3454
E | B | 18 | 17 |  | separatore per canale 60 mm | m | 2.318
E | B | 18 | 18 |  | separatore per canale 60 mm | m | 2.8909
E | B | 19 |  | Apparecchi di comando e prese da incasso o in custodia per esecuzione stagna, di tipo modulare serie standard:
E | B | 19 | 1 |  | interruttore unipolare | cad | 3.1912
E | B | 19 | 2 |  | interruttore bipolare | cad | 7.5612
E | B | 19 | 3 |  | deviatore | cad | 4.1053
E | B | 19 | 4 |  | invertitore | cad | 8.5961
E | B | 19 | 5 |  | pulsante | cad | 3.0933
E | B | 19 | 6 |  | pulsante con tirante | cad | 7.8971
E | B | 19 | 7 |  | pulsante con targa | cad | 16.5083
E | B | 19 | 8 |  | spia con lampadina | cad | 4.5093
E | B | 19 | 9 |  | presa 2 x 10A + T | cad | 3.1306
E | B | 19 | 10 |  | presa 2 x 16A + T | cad | 4.8947
E | B | 19 | 11 |  | presa UNEL 2 x 16A + T bivalente | cad | 5.7286
E | B | 19 | 12 |  | uscita cavo | cad | 1.7034
E | B | 19 | 13 |  | portafusibili con fusibile | cad | 4.479
E | B | 19 | 14 |  | ronzatore | cad | 9.2455
E | B | 19 | 15 |  | suoneria | cad | 15.6321
E | B | 19 | 16 |  | interruttore automatico 1 P+N /3KA | cad | 39.7657
E | B | 19 | 17 |  | interruttore automatico differenziale 1P+ N / 3 KA / 10 mA | cad | 97.1496
E | B | 19 | 18 |  | placca alluminio anodizzato 3 posti | cad | 1.7337
E | B | 19 | 19 |  | placca alluminio anodizzato 4 posti | cad | 4.5698
E | B | 19 | 20 |  | placca alluminio anodizzato 6 posti | cad | 5.5317
E | B | 19 | 21 |  | placca in resina 3 posti | cad | 1.6899
E | B | 19 | 22 |  | placca in resina 4 posti | cad | 2.9987
E | B | 19 | 23 |  | placca in resina 6 posti | cad | 4.8457
E | B | 19 | 24 |  | supporto 3 posti | cad | 0.66855
E | B | 19 | 25 |  | supporto 4 posti | cad | 1.5409
E | B | 19 | 26 |  | supporto 6 posti | cad | 1.5915
E | B | 19 | 27 |  | regolatore luminosità | cad | 15.3376
E | B | 19 | 28 |  | custodia 3 posti con guaina | cad | 3.9619
E | B | 19 | 29 |  | custodia 3 posti con portello | cad | 1.8544
E | B | 19 | 30 |  | custodia 1 posti con guaina | cad | 2.7038
E | B | 19 | 31 |  | custodia 1 posti con portello | cad | 1.2348
E | B | 19 | 32 |  | scatola incasso 3 posti | cad | 0.29449
E | B | 19 | 33 |  | scatola incasso 4 posti | cad | 0.7404
E | B | 19 | 34 |  | presa con trafo per rasoio elettrico | cad | 62.2061
E | B | 20 |  | Apparecchi di comando e prese da incasso di tipo modulare serie extra per placche in metallo verniciato con apparecchi di colore grigio/nero:
E | B | 20 | 1 |  | interruttore unipolare | cad | 4.2563
E | B | 20 | 2 |  | interruttore bipolare | cad | 7.2476
E | B | 20 | 3 |  | deviatore | cad | 5.1289
E | B | 20 | 4 |  | invertitore | cad | 8.5657
E | B | 20 | 5 |  | pulsante | cad | 4.3397
E | B | 20 | 6 |  | pulsante con tirante | cad | 8.445
E | B | 20 | 7 |  | pulsante con stringa | cad | 11.4364
E | B | 20 | 8 |  | spia con lampadina | cad | 6.375
E | B | 20 | 9 |  | presa 2 x 10A + T | cad | 3.3235
E | B | 20 | 10 |  | presa 2 x 16A + T bivalente | cad | 4.6528
E | B | 20 | 11 |  | presa UNEL 2 x 16A + T | cad | 9.7515
E | B | 20 | 12 |  | uscita cavo | cad | 1.4086
E | B | 20 | 13 |  | portafusibile c/fusibile | cad | 9.2642
E | B | 20 | 14 |  | ronzatore | cad | 10.6843
E | B | 20 | 15 |  | suoneria | cad | 14.5069
E | B | 20 | 16 |  | interruttore automatico unipolare | cad | 30.4823
E | B | 20 | 17 |  | interruttore automatico differenziale | cad | 74.9497
E | B | 20 | 18 |  | lampada emergenza autonoma | cad | 57.2824
E | B | 20 | 19 |  | placca verniciata 3 posti | cad | 9.457
E | B | 20 | 20 |  | placca verniciata 4 posti | cad | 13.2907
E | B | 20 | 21 |  | placca verniciata 6 posti | cad | 19.2314
E | B | 20 | 22 |  | supporto p.d 3 posti | cad | 0.87272
E | B | 20 | 23 |  | supporto p.d 4 posti | cad | 2.0771
E | B | 20 | 24 |  | supporto p.d 6 posti | cad | 4.0937
E | B | 21 |  | Apparecchi di comando e di utilizzo in esecuzione stagna in cassetta isolante IP55 con coperchio a membrana elastica o a cerniera da parete con pressacavo:
E | B | 21 | 1 |  | interruttore 1 x 16A | cad | 5.3797
E | B | 21 | 2 |  | interruttore 2 x 16A | cad | 5.3797
E | B | 21 | 3 |  | interruttore 3 x 16A | cad | 6.8445
E | B | 21 | 4 |  | deviatore 1 x 16A | cad | 5.8232
E | B | 21 | 5 |  | pulsante apertura/chiusura 1 x 10A | cad | 5.5483
E | B | 21 | 6 |  | pulsante 1 x 16A | cad | 5.6836
E | B | 22 |  | Prese con passo CEE stagne IP 65 con corpo in materiale plastico complete di fusibili, di interruttore di blocco e spine relative, ed interruttori sezionatori sottocarico a pacco:
E | B | 22 | 1 |  | presa 2 x 16A + T | cad | 43.107
E | B | 22 | 2 |  | presa 2 x 32A + T | cad | 60.2098
E | B | 22 | 3 |  | presa 3 x 16A + T | cad | 50.3631
E | B | 22 | 4 |  | presa 3 x 32A + T | cad | 66.916
E | B | 22 | 5 |  | presa 3 x 16A + N + T | cad | 57.345
E | B | 22 | 6 |  | presa 3 x 32A + N + T | cad | 70.1788
E | B | 22 | 7 |  | presa 3 x 63A + N + T | cad | 125.9055
E | B | 22 | 8 |  | spina 2 x 16A + T con ghiera | cad | 5.2152
E | B | 22 | 9 |  | spina 2 x 32A + T con ghiera | cad | 8.51
E | B | 22 | 10 |  | spina 3 x 16A + T con ghiera | cad | 6.1754
E | B | 22 | 11 |  | spina 3 x 32A + T con ghiera | cad | 9.1051
E | B | 22 | 12 |  | spina 3 x 16A + N + T con ghiera | cad | 6.955
E | B | 22 | 13 |  | spina 3 x 32A + N + T con ghiera | cad | 10.1554
E | B | 22 | 14 |  | spina 3 x 63A + N + T con ghiera | cad | 29.6457
E | B | 22 | 21 |  | sezionatore 2x25 A | cad | 60.015
E | B | 22 | 22 |  | sezionatore 2x40 A | cad | 86.7769
E | B | 22 | 24 |  | sezionatore 3x25 A | cad | 62.0648
E | B | 22 | 25 |  | sezionatore 3x40 A | cad | 98.0511
E | B | 22 | 26 |  | sezionatore 3x63 A | cad | 115.1331
E | B | 22 | 28 |  | sezionatore 4x25 A | cad | 61.8371
E | B | 22 | 29 |  | sezionatore 4x40 A | cad | 103.4034
E | B | 22 | 30 |  | sezionatore 4x63 A | cad | 122.9909
E | B | 23 |  | Cassette isolanti modulari stagne IP 55 con corpo in matriale plastico isolante termoindurente e autoestinguente, con viti inox, complete di coperchio, finestre sui lati ed eventuali piastre di fondo:
E | B | 23 | 1 |  | 92 x 92 x 100 mm | cad | 9.1935
E | B | 23 | 2 |  | 92 x 185 x 100 mm | cad | 17.9697
E | B | 23 | 3 |  | 92 x 125 x 100 mm | cad | 8.4802
E | B | 23 | 4 |  | 125 x 125 x 125 mm | cad | 10.0479
E | B | 23 | 5 |  | 185 x 125 x 100 mm | cad | 13.2186
E | B | 23 | 6 |  | 250 x 125 x 125 mm | cad | 17.0101
E | B | 23 | 7 |  | 185 x 185 x h 140 mm | cad | 25.5023
E | B | 23 | 8 |  | 185 x 250 x h 190 mm | cad | 26.4423
E | B | 23 | 9 |  | 250 x 250 x h 190 mm | cad | 37.5599
E | B | 23 | 10 |  | 250 x 370 x h 190 mm | cad | 35.3185
E | B | 23 | 11 |  | 370 x 500 x h 190 mm | cad | 61.6009
E | B | 24 |  | Cassette isolanti in PVC o in alluminio pressofuso stagne IP 55 con corpo in polimero colore grigio, con pareti liscie, coperchio con viti:
E | B | 24 | 1 |  | Ø 80 x 40 mm PVC | cad | 2.5482
E | B | 24 | 2 |  | Ø 80 x 80 x 40 mm PVC | cad | 3.0866
E | B | 24 | 3 |  | Ø 100 x 100 x 50 mm PVC | cad | 3.4294
E | B | 24 | 4 |  | Ø 120 x 80 x 50 mm PVC | cad | 5.7102
E | B | 24 | 5 |  | Ø 150 x 110 x 70 mm PVC | cad | 7.2687
E | B | 24 | 6 |  | Ø 190 x 140 x 70 mm PVC | cad | 13.0105
E | B | 24 | 7 |  | Ø 240 x 190 x 90 mm PVC | cad | 20.1724
E | B | 24 | 8 |  | Ø 300 x 220 x 120 mm PVC | cad | 33.5478
E | B | 24 | 9 |  | Ø 380 x 300 x 120 mm PVC | cad | 46.4417
E | B | 24 | 10 |  | Ø 460 x 380 x 120 mm PVC | cad | 66.4291
E | B | 24 | 11 |  | dim. 90x90x50 in alluminio | cad | 7.0106
E | B | 24 | 12 |  | dim. 130x105x60 in alluminio | cad | 10.1036
E | B | 24 | 13 |  | dim. 160x130x60 in alluminio | cad | 11.9087
E | B | 24 | 14 |  | dim. 180x160x80 in alluminio | cad | 17.4064
E | B | 24 | 15 |  | dim. 240x205x90 in alluminio | cad | 28.2791
E | B | 24 | 16 |  | dim. 300x250x120 in alluminio | cad | 49.1351
E | B | 24 | 17 |  | dim. 400x300x120 in alluminio | cad | 85.2268
E | B | 25 |  | Cassette di derivazione da incasso in polisterolo con coperchio a vite di colore avorio:
E | B | 25 | 1 |  | Ø 65 x 38 mm | cad | 0.1117
E | B | 25 | 2 |  | Ø 85 x 42 mm | cad | 0.16015
E | B | 25 | 3 |  | per presa telecomunicazioni | cad | 0.64123
E | B | 25 | 4 |  | 92 x 92 x 45 mm | cad | 0.61972
E | B | 25 | 5 |  | 118 x 96 x 70 mm | cad | 1.0109
E | B | 25 | 6 |  | 152 x 98 x 70 mm | cad | 1.1288
E | B | 25 | 7 |  | 160 x 30 x 70 mm | cad | 1.6626
E | B | 25 | 8 |  | 196 x 152 x 70 mm | cad | 2.1631
E | B | 25 | 9 |  | 294 x 152 x 70 mm | cad | 3.2017
E | B | 25 | 10 |  | 392 x 152 x 70 mm | cad | 5.4842
E | B | 25 | 11 |  | 480 x 160 x 70 mm | cad | 7.1919
E | B | 25 | 12 |  | 516 x 202 x 80 mm | cad | 10.1478
E | B | 25 | 13 |  | 516 x 294 x 80 mm | cad | 23.0407
E | B | 25 | 14 |  | separatore per cassette | cad | 0.2611
E | B | 26 |  | Morsetti di tipo componibile in tecnopolimero con morsetto in ottone colore nero:
E | B | 26 | 1 |  | 2,5 mmq | cad | 0.37659
E | B | 26 | 2 |  | 6 mmq | cad | 0.62731
E | B | 26 | 3 |  | 10 mmq | cad | 0.79948
E | B | 26 | 4 |  | 16 mmq | cad | 1.2255
E | B | 27 |  | Capicorda in rame stagnato di tipo con foro, di tipo con puntale a forcella, faston, ecc.:
E | B | 27 | 1 |  | capicorda preisolato 2,5 mmq | cad | 0.04301
E | B | 27 | 2 |  | capicorda preisolato 6 mmq | cad | 0.068943
E | B | 27 | 3 |  | puntale preisolato 2,5 mmq | cad | 0.039848
E | B | 27 | 4 |  | puntale preisolato 6 mmq | cad | 0.067171
E | B | 27 | 5 |  | capicorda da tubo 6 mmq | cad | 0.21632
E | B | 27 | 6 |  | capicorda da tubo 16 mmq | cad | 0.22707
E | B | 27 | 7 |  | capicorda da tubo 35 mmq | cad | 0.44655
E | B | 27 | 8 |  | capicorda da tubo 70 mmq | cad | 0.89031
E | B | 27 | 9 |  | capicorda da tubo 120 mmq | cad | 2.257
E | B | 28 |  | Materiali vari per la realizzazione di impianti di terra e collegamenti equipotenziali:
E | B | 28 | 1 |  | dispersore a picchetto a croce in acciaio l = 1,5 m | cad. | 15.4684
E | B | 28 | 2 |  | dispersore a picchetto a croce in acciaio l = 2 m | cad | 21.4158
E | B | 28 | 3 |  | dispersore a picchetto in tubo diam.20 mm acciaio ramato l = 2 m | cad | 16.7505
E | B | 28 | 4 |  | battipalo per dispersore | cad | 2.6261
E | B | 28 | 5 |  | piatto zincato 30 x 3,5 mm | cad | 3.1859
E | B | 28 | 6 |  | piatto di rame dim.40 x 3 mm | cad | 24.6814
E | B | 28 | 7 |  | morsetto e pettine fino a 95 mmq | cad | 3.005
E | B | 28 | 8 |  | morsetto e pettine fino a 150 mmq | cad | 6.1081
E | B | 29 |  | Corda di rame nuda rigida per impianti di messa a terra:
E | B | 29 | 1 |  | 16 mmq | m | 1.5172
E | B | 29 | 2 |  | 25 mmq | m | 2.3474
E | B | 29 | 3 |  | 35 mmq | m | 3.3096
E | B | 29 | 4 |  | 50mmq | m | 4.6791
E | B | 29 | 5 |  | 70 mmq | m | 6.6312
E | B | 29 | 6 |  | 95 mmq | m | 9.3623
E | B | 30 |  | Interruttori automatici modulari unipolari con neutro apribile e potere di interruzione 4,5 kA secondo norme CEI :
E | B | 30 | 1 |  | c/NA fino a 6 A | cad | 9.559
E | B | 30 | 2 |  | c/NA da 10 a 32 A | cad | 9.559
E | B | 30 | 3 |  | c/NA da 40 a 63 A | cad | 11.6418
E | B | 31 |  | Interruttori automatici modulari bipolari con potere di interruzione Icn = 6kA secondo norme CEI:
E | B | 31 | 1 |  | fino a 6 A | cad | 38.0721
E | B | 31 | 2 |  | da 10 a 32 A | cad | 32.3688
E | B | 31 | 3 |  | da 40 a 63 A | cad | 46.5223
E | B | 32 |  | Interruttori automatici modulari tripolari con potere di interruzione Icn = 6kA secondo norme CEI:
E | B | 32 | 1 |  | fino a 6 A | cad | 61.2576
E | B | 32 | 2 |  | da 10 a 32 A | cad | 50.6949
E | B | 32 | 3 |  | da 40 a 63 A | cad | 76.0455
E | B | 33 |  | Interruttori automatici modulari quadripolari con potere di interruzione Icn = 6kA secondo le norme CEI :
E | B | 33 | 1 |  | fino a 6 A | cad | 80.2643
E | B | 33 | 2 |  | da 10 a 32 A | cad | 61.7858
E | B | 33 | 3 |  | da 40 a 63 A | cad | 92.9395
E | B | 34 |  | Blocchi differenziali bipolari per correnti alternate da accoppiare ad interruttori automatici per realizzare la funzione di protezione differenziale magnetotermica conformi alla norma CEI EN 61009:
E | B | 34 | 1 |  | sensibilità 0,03 A - portata fino 25 A | cad | 54.92
E | B | 34 | 2 |  | sensibilità 0,3 A - portata fino 25 A | cad | 51.9099
E | B | 34 | 3 |  | sensibilità 1 A - selettivo - portata fino a 25 A | cad | 138.353
E | B | 34 | 4 |  | sensibilità 0,03 A - portata fino 63 A | cad | 66.539
E | B | 34 | 5 |  | sensibilità 0,3 A - portata fino 63 A | cad | 62.3139
E | B | 34 | 6 |  | sensibilità 1 A - selettivo - portata finoa 63 A | cad | 138.353
E | B | 35 |  | Blocchi differenziali quadripolari per correnti alternate da accoppiare ad interruttori automatici per realizzare la funzione di protezione differenziale magnetotermica conformi alla norma CEI EN 61009:
E | B | 35 | 1 |  | sensibilità 0,03 A - portata fino 25 A | cad | 103.5023
E | B | 35 | 2 |  | sensibilità 0,3 A - portata fino 25 A | cad | 74.4611
E | B | 35 | 3 |  | sensibilità 1 A - selettivo - portata fino a 25 A | cad | 151.256
E | B | 35 | 4 |  | sensibilità 0,03 A - portata fino 63 A | cad | 113.5369
E | B | 35 | 5 |  | sensibilità 0,3 A - portata fino 63 A | cad | 81.3205
E | B | 35 | 6 |  | sensibilità 1 A - selettivo - portata fino a 63 A | cad | 84.7424
E | B | 36 |  | Blocchi differenziali bipolari per correnti alternate, pulsanti e componenti continue da accoppiare ad interruttori automatici per realizzare la funzione di protezione differenziale magnetotermica conformi alla norma CEI EN 61009:
E | B | 36 | 1 |  | sensibilità 0,03 A - portata fino 25 A | cad | 86.0738
E | B | 36 | 2 |  | sensibilità 0,3 A - portata fino 25 A | cad | 71.8204
E | B | 36 | 3 |  | sensibilità 1 A - selettivo - portata fino a 25A | cad | 138.353
E | B | 36 | 4 |  | sensibilità 0,03 A - portata fino 63 A | cad | 100.3335
E | B | 36 | 5 |  | sensibilità 0, 3 A - portata fino 63 A | cad | 91.3551
E | B | 36 | 6 |  | sensibilità 1 A - selettivo - portata fino a 63 A | cad | 138.353
E | B | 37 |  | Blocchi differenziali quadripolari per correnti alternate, pulsanti e componenti continue da accoppiare ad interruttori automatici per realizzare la funzione di protezione differenziale magnetotermica conformi alla norma CEI EN 61009:
E | B | 37 | 1 |  | sensibilità 0,03 A - portata fino 25 A | cad | 123.5715
E | B | 37 | 2 |  | sensibilità 0,3 A - portata fino 25 A | cad | 97.6928
E | B | 37 | 3 |  | sensibilità 1A - selettivo - portata fino a 25 A | cad | 157.8941
E | B | 37 | 4 |  | sensibilità 0,03 A - portata fino 63 A | cad | 150.5002
E | B | 37 | 5 |  | sensibilità 0,3 A - portata fino 63 A | cad | 112.4806
E | B | 37 | 6 |  | sensibilità 1 A - selettivo - portata fino a 63 A | cad | 157.8941
E | B | 38 |  | Interruttori differenziali puri modulari bipolari per correnti alternate a norme CEI:
E | B | 38 | 1 |  | bipolare 0,01 A - 16 A | cad | 79.2143
E | B | 38 | 2 |  | bipolare 0,03 A - 25 A | cad | 45.6779
E | B | 38 | 3 |  | bipolare 0,03 A - 40 A | cad | 69.1797
E | B | 38 | 4 |  | bipolare 0,03 A - 63 A | cad | 100.3335
E | B | 38 | 5 |  | bipolare 0,03 A - 80 A | cad | 149.8121
E | B | 38 | 6 |  | bipolare 0,3 A - 25 A | cad | 55.9763
E | B | 38 | 7 |  | bipolare 0,3 A - 40 A | cad | 66.539
E | B | 38 | 8 |  | bipolare 0,3 A - 63 A | cad | 97.6928
E | B | 38 | 9 |  | bipolare 0,3 A - 80 A | cad | 149.8121
E | B | 39 |  | Interruttori differenziali puri modulari quadripolari per correnti alternateI:
E | B | 39 | 1 |  | quadripolare 0,03 A - 25 A | cad | 93.9958
E | B | 39 | 2 |  | quadripolare 0,03 A - 40 A | cad | 98.7491
E | B | 39 | 3 |  | quadripolare 0,03 A - 63 A | cad | 168.985
E | B | 39 | 4 |  | quadripolare 0,3/0,5 A - 25 A | cad | 76.0455
E | B | 39 | 5 |  | quadripolare 0,3/0,5 A - 40 A | cad | 88.1863
E | B | 39 | 6 |  | quadripolare 0,3/0,5 A - 63 A | cad | 108.2555
E | B | 40 |  | Interruttori differenziali puri modulari per correnti alternate, pulsanti e componenti continue a norme CEI:
E | B | 40 | 1 |  | bipolare 0,01 A - 16 A | cad | 108.0759
E | B | 40 | 2 |  | bipolare 0,03 A - 25 A | cad | 82.9049
E | B | 40 | 3 |  | bipolare 0,03 A - 40 A | cad | 98.2209
E | B | 40 | 4 |  | bipolare 0,03 A - 63 A | cad | 143.6344
E | B | 40 | 5 |  | bipolare 0,03 A - 80 A | cad | 184.325
E | B | 40 | 6 |  | bipolare 0,3 A - 25 A | cad | 79.2143
E | B | 40 | 7 |  | bipolare 0,3 A - 40 A | cad | 86.6019
E | B | 40 | 8 |  | bipolare 0,3 A - 63 A | cad | 130.4373
E | B | 40 | 9 |  | bipolare 0,3 A - 80 A | cad | 149.9974
E | B | 41 |  | Interruttori differenziali puri modulari quadripolari per correnti alternate, correnti pulsanti e componenti continue:
E | B | 41 | 1 |  | qudripolare 0,03 A - 25 A | cad | 130.4373
E | B | 41 | 2 |  | quadripolare 0,03 A - 40 A | cad | 140.4656
E | B | 41 | 3 |  | quadripolare 0,03 A - 63 A | cad | 208.589
E | B | 41 | 4 |  | quadripolare 0,03 A - 80 A | cad | 172.873
E | B | 41 | 5 |  | quadripolare 0,3/0,5 A - 25 A | cad | 101.3898
E | B | 41 | 6 |  | quadripolare 0,3/0,5 A - 40 A | cad | 121.459
E | B | 41 | 7 |  | quadripolare 0,3/0,5 A - 63 A | cad | 147.3314
E | B | 41 | 8 |  | quadripolare 0,3/0,5 - 80 A | cad | 172.873
E | B | 42 |  | Interrutori non automatici unipolari o sezionatori in esecuzione modulare:
E | B | 42 | 1 |  | da 16A | cad | 7.4996
E | B | 42 | 2 |  | da 32A | cad | 8.2914
E | B | 42 | 3 |  | da 63A | cad | 14.946
E | B | 43 |  | Interruttori non automatici bipolari in esecuzione modulare:
E | B | 43 | 1 |  | da 16A | cad | 10.5627
E | B | 43 | 2 |  | da 32A | cad | 10.9328
E | B | 43 | 3 |  | da 63A | cad | 22.9212
E | B | 43 | 4 |  | da 80A | cad | 32.7913
E | B | 43 | 5 |  | da 100A | cad | 64.4265
E | B | 44 |  | Interruttori non automatici tripolari modulari:
E | B | 44 | 1 |  | da 16A | cad | 16.7948
E | B | 44 | 2 |  | da 32A | cad | 17.2173
E | B | 44 | 3 |  | da 63A | cad | 39.3927
E | B | 44 | 4 |  | da 80A | cad | 54.3918
E | B | 44 | 5 |  | da 100A | cad | 91.8833
E | B | 45 |  | Interruttori non automatici quadripolari modulari:
E | B | 45 | 1 |  | da 16A | cad | 19.5411
E | B | 45 | 2 |  | da 32A | cad | 20.5974
E | B | 45 | 3 |  | da 63A | cad | 49.3742
E | B | 45 | 4 |  | da 80A | cad | 64.4265
E | B | 45 | 5 |  | da 100A | cad | 111.4244
E | B | 46 |  | Sezionatori modulari con portafusibili completi di fusibili cilindrici:
E | B | 46 | 1 |  | 1 x 32A | cad | 4.4073
E | B | 46 | 2 |  | 1 x 50A | cad | 9.4008
E | B | 46 | 3 |  | 2 x 32A | cad | 8.714
E | B | 46 | 4 |  | 2 x 50A | cad | 14.4533
E | B | 46 | 5 |  | 3 x 32A | cad | 12.3584
E | B | 46 | 6 |  | 3 x 50A | cad | 25.1703
E | B | 46 | 7 |  | 4 x 32A | cad | 15.2629
E | B | 46 | 8 |  | 4 x 50A |  | 33.1145
E | B | 47 |  | Apparecchi modulari vari:
E | B | 47 | 1 |  | deviatore unipolare 16A | cad | 10.9328
E | B | 47 | 2 |  | deviatore bipolare 16A | cad | 24.7168
E | B | 47 | 3 |  | commutatore unipolare 16A | cad | 11.3546
E | B | 47 | 4 |  | commutatore bipolare 16A | cad | 26.3544
E | B | 47 | 5 |  | pulsante modulare | cad | 11.1965
E | B | 47 | 6 |  | pulsante luminoso con lampada | cad | 12.5172
E | B | 47 | 7 |  | segnalatore luminoso con lampada | cad | 10.5096
E | B | 47 | 8 |  | interruttore digitale orario giornaliero | cad | 89.6442
E | B | 47 | 9 |  | interruttore digitale orario giornaliero/settimanale | cad | 63.3702
E | B | 47 | 10 |  | orologio programmabile monocanale | cad | 119.8746
E | B | 47 | 11 |  | orologio programmabile bicanale | cad | 147.8975
E | B | 47 | 12 |  | orologio programmabile tricanale | cad | 193.798
E | B | 47 | 13 |  | relè passo - passo 1 contatto | cad | 26.7174
E | B | 47 | 14 |  | relè passo - passo 2 contatti | cad | 26.7174
E | B | 47 | 15 |  | relè passo - passo 4 contatti | cad | 20.9142
E | B | 47 | 16 |  | suoneria modulare | cad | 11.0909
E | B | 47 | 17 |  | suoneria da parete | cad | 11.144
E | B | 47 | 18 |  | trasformatore 10VA | cad | 16.4254
E | B | 47 | 19 |  | trasformatore 15VA | cad | 19.5942
E | B | 47 | 20 |  | trasformatore 30VA | cad | 45.2022
E | B | 48 |  | Strumentazione modulare:
E | B | 48 | 1 |  | volt/metro analogico c.a. | cad | 42.5091
E | B | 48 | 2 |  | amperometro analogico c.a. | cad | 42.609
E | B | 48 | 3 |  | frequenziometro analogico modulare | cad | 3.8709
E | B | 48 | 4 |  | volt/amperometro digitale c.a./c.c. | cad | 99.8053
E | B | 48 | 5 |  | frequenziometro digitale modulare | cad | 172.682
E | B | 48 | 6 |  | trasformatore di corrente primario fino a 400A secondario 5A | cad | 39.3371
E | B | 48 | 7 |  | commutatore volt e/o ampere 7 posizioni | cad | 51.6987
E | B | 49 |  | Apparecchi illuminanti in esecuzione stagna con grado di protezione IP65 con diffusore prismatizzato internamente e corpo in policarbonato autostinguente V2, completo di complesso fluorescente, esclusa lampada:
E | B | 49 | 1 |  | 1 x 18 W | cad | 30.1133
E | B | 49 | 2 |  | 2 x 18 W | cad | 41.8336
E | B | 49 | 3 |  | 1 x 36 W | cad | 27.3936
E | B | 49 | 4 |  | 2 x 36 W | cad | 34.7495
E | B | 49 | 5 |  | 1 x 58 W | cad | 37.1467
E | B | 49 | 6 |  | 2 x 58 W | cad | 43.4338
E | B | 50 |  | Lampade ad incandescenza:
E | B | 50 | 1 |  | 40 W - E27 chiara W | cad | 0.90005
E | B | 50 | 2 |  | 60 W - E27 chiara W | cad | 0.90005
E | B | 50 | 3 |  | 100 W - E27 chiara W | cad | 1.1259
E | B | 50 | 4 |  | alogena da 200 a 500 W | cad | 2.2169
E | B | 50 | 5 |  | alogena da 1000 W | cad | 10.6519
E | B | 50 | 6 |  | alogena da 2000 W | cad | 12.1636
E | B | 51 |  | Lampade fluorescenti tubolari:
E | B | 51 | 1 |  | fluorescente da 18 W - T 16 - 1350 lm | cad | 2.1442
E | B | 51 | 2 |  | fluorescente da 36 W - T 16 - 3350 lm | cad | 2.1442
E | B | 51 | 3 |  | fluorescente da 58 W -T 16 - 5200 lm | cad | 2.8279
E | B | 52 |  | Lampade fluorescenti compatte con alimentatore incorporato:
E | B | 52 | 1 |  | 7 W | cad | 12.3826
E | B | 52 | 2 |  | 11 W | cad | 12.3826
E | B | 52 | 3 |  | 15 W | cad | 13.063
E | B | 52 | 4 |  | 20 W | cad | 13.063
E | B | 53 |  | Elementi di fissaggio:
E | B | 53 | 2 |  | tassello acciaio diametro 7,5 mm | cad | 0.15812
E | B | 53 | 3 |  | tassello acciaio diametro 9 mm | cad | 2.3811
E | B | 53 | 4 |  | tassello in plastica diametro 6 mm | cad | 0.088632
E | B | 54 |  | Lampade a scarica:
E | B | 54 | 1 |  | tipo HSE/T -70W - 5600 lm - Ra 20 | cad | 18.3937
E | B | 54 | 2 |  | tipo HSE/T - 150W - 14000 lm -Ra 20 | cad | 19.9368
E | B | 54 | 3 |  | tipo HSE/T - 400W - 47000 lm -Ra 20 | cad | 82.4555
E | B | 54 | 4 |  | tipo HME - 80W - 4000 lm - 3500K | cad | 5.0166
E | B | 54 | 5 |  | tipo HME - 125W - 6500 lm - 3400K | cad | 5.0166
E | B | 54 | 6 |  | tipo HIT/E - 70W - 5500 lm - 3200K | cad | 45.34
E | B | 54 | 7 |  | tipo HIT/E - 150W - 13500 lm - 3200K | cad | 57.6774
E | B | 54 | 8 |  | tipo HIT/E - 250W - 20000 lm | cad | 44.5727
E | B | 55 |  | Plafoniera di emergenza da esterno luce di sicurezza IP40/55 autotest:
E | B | 55 | 1 |  | 1x8W IP40 autonomia 1 ora - 120 lm- 12H | cad | 100.11
E | B | 55 | 2 |  | 1x18W IP40 autonomia 1 ora - 400 lm- 12H | cad | 135.98
E | B | 55 | 3 |  | 1x24W IP40 autonomia 1 ora - 550 lm- 12H | cad | 161.04
E | B | 55 | 4 |  | 1x8W IP55 autonomia 1 ora - 120 lm - 12H | cad | 89.66
E | B | 55 | 5 |  | 1x18W IP55 autonomia 1 ora - 400 lm- 12H | cad | 145.41
E | B | 55 | 6 |  | 1x24W IP55 autonomia 1 ora - 600 lm- 12H | cad | 161.04
E | B | 55 | 7 |  | 1x8W IP40 autonomia 3 ore - 100 lm - 12H | cad | 119.49
E | B | 55 | 8 |  | 1x18W IP40 autonomia 3 ore - 400 lm- 12H | cad | 206.62
E | B | 55 | 9 |  | 1x8W IP55 autonomia 3 ore - 120 lm - 12H | cad | 107.23
E | B | 55 | 10 |  | 1x18W IP55 autonomia 3 ore - 400 lm- 12H | cad | 112.07
E | B | 56 |  | Pulsantiera videocitofonica con telecamera ccd:
E | B | 56 | 1 |  | con 1 pulsante | cad | 673.5344
E | B | 56 | 2 |  | con 2 pulsanti | cad | 712.3688
E | B | 56 | 3 |  | con 3 pulsanti | cad | 763.3389
E | B | 56 | 4 |  | con 4 pulsanti | cad | 950.2295
E | B | 56 | 5 |  | con 6 pulsanti | cad | 1050.9563
E | B | 56 | 6 |  | con 8 pulsanti | cad | 1252.4098
E | B | 56 | 7 |  | con 10 pulsanti | cad | 1351.923
E | B | 56 | 8 |  | con 12 pulsanti | cad | 1482.9892
E | B | 56 | 9 |  | con 16 pulsanti | cad | 1422.3104
E | B | 57 |  | Pulsantiera citofonica:
E | B | 57 | 1 |  | con 1 pulsante | cad | 30.7217
E | B | 57 | 2 |  | con 2 pulsanti | cad | 34.6807
E | B | 57 | 3 |  | con 3 pulsanti | cad | 39.3755
E | B | 57 | 4 |  | con 4 pulsanti | cad | 43.1139
E | B | 57 | 5 |  | con 6 pulsanti | cad | 60.286
E | B | 57 | 6 |  | con 8 pulsanti | cad | 71.565
E | B | 57 | 7 |  | con 10 pulsanti | cad | 86.2738
E | B | 57 | 8 |  | con 12 pulsanti | cad | 94.6195
E | B | 57 | 9 |  | con 16 pulsanti | cad | 114.707
E | B | 58 |  | Alimentatori:
E | B | 58 | 1 |  | videocitofonico | cad | 134.487
E | B | 58 | 2 |  | citofonico | cad | 62.068
E | B | 59 |  | Posto interno videocitofonico con cavo coax:
E | B | 59 | 1 |  | monitor 4 pollici e citofono con 2 tasti | cad | 198.4026
E | B | 59 | 2 |  | monitor 5 pollici e citofono con 2 tasti | cad | 270.9529
E | B | 60 |  | Posto interno citofonico:
E | B | 60 | 1 |  | con ronzatore e 2 tasti funzione | cad | 18.0682
E | B | 61 |  | Cavo per impianti videocitofonici:
E | B | 61 | 1 |  | 5 conduttori + doppino | m | 0.66377
E | B | 61 | 2 |  | 10 conduttori + coax | m | 2.6869
E | B | 61 | 3 |  | 14 conduttori + coax | m | 3.017
E | B | 62 |  | Palo conico da lamiera in acciaio zincato a caldo CEI 7 - 6, comprensivo di spese di trasporto
E | B | 62 | 1 |  | diritto, l=3600mm, diametro base 96 mm, diametro testa 60 mm, s=3mm | cad | 94.6119
E | B | 62 | 2 |  | diritto, l=4100mm, diametro base 101 mm, diametro testa 60 mm, s=3mm | cad | 100.3356
E | B | 62 | 3 |  | diritto, l=4600mm, diametro base 106 mm, diametro testa 60 mm, s=3mm | cad | 111.8074
E | B | 62 | 4 |  | diritto, l=5600mm, diametro base 116 mm, diametro testa 60 mm, s=3mm | cad | 166.2788
E | B | 62 | 5 |  | diritto, l=6800mm, diametro base 128 mm,diametro testa 60 mm, s=3mm | cad | 200.0589
E | B | 62 | 6 |  | diritto, l=7800mm, diametro base 138 mm, diametro testa 60 mm, s=3mm | cad | 224.6581
E | B | 62 | 7 |  | diritto, l=8800mm, diametro base 148 mm,diametro testa 60 mm, s=3mm | cad | 273.9164
E | B | 62 | 9 |  | diritto, l=9800mm, diametro base 158 mm, diametro testa 60 mm, s=3mm | cad | 304.4185
E | B | 62 | 10 |  | diritto, l=10800mm, diametro base 168 mm, diametro testa 60 mm, s=3mm | cad | 353.4325
E | B | 62 | 11 |  | diritto, l=11800mm, diametro base 178 mm, diametro testa 60 mm, s=3mm | cad | 488.5936
E | B | 62 | 12 |  | diritto, l=6800mm, diametro base 128 mm, diametro testa 60 mm, s=4mm | cad | 267.4991
E | B | 62 | 13 |  | diritto, l=7800mm, diametro base 138 mm, diametro testa 60 mm, s=4mm | cad | 276.2574
E | B | 62 | 14 |  | diritto, l=8800mm, diametro base 148 mm,diametro testa 60 mm, s=4mm | cad | 306.8527
E | B | 62 | 16 |  | diritto, l=9800mm, diametro base 158 mm, diametro testa 60 mm, s=4mm | cad | 346.2571
E | B | 62 | 17 |  | diritto, l=10800mm, diametro base 168 mm, diametro testa 60 mm, s=4mm | cad | 377.0235
E | B | 63 |  | Fasciatura con guaina in polietilene:
E | B | 63 | 1 |  | per palo con diam.base fino a 150 mm | cad | 20.6543
E | B | 63 | 2 |  | per palo con diam.base da 151 a 200 mm | cad | 28.3486
E | B | 64 |  | Copriasola a filo palo:
E | B | 64 | 1 |  | dimensioni indicative 45 x 185 mm | cad | 11.9928
E | B | 64 | 2 |  | dimensioni indicative 85 x 300 mm | cad | 17.0895
E | B | 64 | 3 |  | dimensioni indicative 100 x 300 mm | cad | 22.1451
E | B | 65 |  | Armatura stradale per lampada a scarica, gruppo ottico IP54:
E | B | 65 | 1 |  | rifr.in vetro, per lamp. HSE/T - 70W | cad | 148.9032
E | B | 65 | 2 |  | rifr.in vetro, per lamp. HSE/T - 100W | cad | 159.6177
E | B | 65 | 3 |  | rifr.in vetro, per lamp. HSE/T - 150W | cad | 159.6809
E | B | 65 | 4 |  | rifr.in vetro, per lamp. HSE/T - 250W | cad | 173.2797
E | B | 65 | 5 |  | rifr.in vetro, per lamp. HSE/T - 400W | cad | 248.5133
E | B | 65 | 6 |  | rifr.in vetro, per lamp. HIE/T - 70W | cad | 142.6541
E | B | 65 | 7 |  | rifr.in vetro, per lamp. HIE/T - 150W | cad | 155.8354
E | B | 65 | 8 |  | rifr.in vetro, per lamp. HIE/T - 250W | cad | 168.9534
E | B | 65 | 9 |  | rifr.in vetro per lamp. HME/T - 80W | cad | 119.163
E | B | 65 | 10 |  | rifr.in vetro, per lamp. HME/T - 125w | cad | 114.862
E | B | 65 | 11 |  | rifr.in vetro, per lamp. HME/T - 250W | cad | 129.5233
E | B | 65 | 12 |  | cut-off in vetro, per lamp. HSE/T - 70W | cad | 11.9795
E | B | 66 |  | Centralino in contenitore termoplastico da incasso con porta reversibile con chiusura a scatto completo di barra DIN per il montaggio di apparecchiature modulari:
E | B | 66 | 1 |  | capacità 8 moduli IP4X | cad | 13.2901
E | B | 66 | 2 |  | capacità 12 moduli IP4X | cad | 17.0708
E | B | 66 | 3 |  | capacità 24 moduli IP4X | cad | 35.1788
E | B | 66 | 4 |  | capacità 36 moduli IP4X | cad | 52.1551
E | B | 67 |  | Centralino in contenitore termoplastico da esterno con porta reversibile con chiusura a scatto, completo di barra DIN per il montaggio di apparecchiature modulari:
E | B | 67 | 1 |  | capacità 12 moduli IP4X | cad | 12.7394
E | B | 67 | 2 |  | capacità 24 moduli IP4X | cad | 20.0587
E | B | 67 | 3 |  | capacità 36 moduli IP4X | cad | 26.6747
E | B | 67 | 4 |  | capacità 54 moduli IP4X | cad | 81.1253
E | B | 67 | 5 |  | capacità 12 moduli IP55 | cad | 31.6411
E | B | 67 | 6 |  | capacità 24 moduli IP55 | cad | 50.5418
E | B | 67 | 7 |  | capacità 36 moduli IP55 | cad | 69.9191
E | B | 67 | 8 |  | capacità 54 moduli IP55 | cad | 114.0103
E | B | 68 |  | Carpenteria metallica modulare in esecuzione da incasso, completa di portella frontale in cristallo temperato con chiusura a chiave, pannelli interni, sbarre di distribuzione, morsettiere, ecc...
E | B | 68 | 1 |  | dimensioni 600x400x200 mm IP4X sbarre max 100A - 10kA | cad | -
E | B | 68 | 2 |  | dimensioni 800x600x200 mm IP4X sbarre max 100A - 10kA | cad | -
E | B | 68 | 3 |  | dimensioni 1200x600x200 mm IP4X sbarre max 100A - 10kA | cad | -
E | B | 69 |  | Carpenteria metallica modulare in esecuzione da parete, completa di portella frontale in cristallo temperato con chiusura a chiave, pannelli interni, sbarre di distribuzione, morsettiere, ecc...
E | B | 69 | 1 |  | dimensioni 600x400x200 mm IP4X sbarre max 100A - 10kA | cad | -
E | B | 69 | 2 |  | dimensioni 800x600x200 mm IP4X sbarre max 100A - 10kA | cad | -
E | B | 69 | 3 |  | dimensioni 1200x600x200 mm IP4X sbarre max 100A - 10kA | cad | -
E | B | 69 | 4 |  | dimensioni 600x400x200 mm IP55 sbarre max 100A - 10kA | cad | -
E | B | 69 | 5 |  | dimensioni 800x600x200 mm IP55 sbarre max 100A - 10kA | cad | -
E | B | 69 | 6 |  | dimensioni 1200x600x200 mm IP55 sbarre max 100A - 10kA | cad | -
E | B | 70 |  | Carpenteria metallica modulare in esecuzione a pavimento, completa di portella frontale in cristallo temperato con chiusura a chiave, pannelli interni in lamiera d'acciaio, sbarre di distribuzione in rame, morsettiere di cablaggio, ecc…
E | B | 70 | 1 |  | dimensioni 900 ( 600+300 ) x 400x2100 IP4X con sbarre max 250A - 10kA | cad | -
E | B | 70 | 2 |  | dimensioni 1100 ( 800+300 ) x 400 x 2100 IP4X con sbarre max 250A - 10kA | cad | -
E | B | 70 | 3 |  | dimensioni 900 ( 600+300 ) x 400x2100 IP55 con sbarre max 250A - 10kA | cad | -
E | B | 70 | 4 |  | dimensioni 1100 ( 800+300 ) x 400 x 2100 IP55 con sbarre max 250A - 10kA | cad | -
E | B | 71 |  | Armadio per teminazioni cablaggio con le seguenti caratteristiche tecniche:-carpenteria metallica in lamiera d'acciaio spessore 12 decimi, complete di montanti, fori ingresso, cavi e fori per la ventilazione;-porta trasparente in vetro temperato reversibile;-serrature con chiavi unificate, eventuale zoccolo integrato, completo di una striscia di alimentazione elettrica posteriore con N.10 prese schuko universali, N.1 interruttore magnotermico, correlato di collegamento a terra dell'involucro ed ogni altro accessorio per l'ancoraggio dei cavi, il fissaggio stabile dell'armadio, ecc....
E | B | 71 | 1 |  | dim.circa 550(p)x500(l)x600(h) per rack 19'' capacità 12 unità | cad | 387.2734
E | B | 71 | 2 |  | dim.circa 600(p)x600(l)x2000(h) per rack 19'' capacità 12 unità | cad | 803.0979
E | B | 72 |  | Pannello di cablaggio cavi in rame rispondente alla normativa ISO/IEC, completo di kit di terra e di pannelli passacavo con anelli, connettori RJ nella capacità di posizioni considerate, da installare su armadio dati, compreso etichettatura e barra di terra:
E | B | 72 | 1 |  | a 12 posizioni con RJ 45 cat.5E con connessione dei cavi | cad | 101.8086
E | B | 72 | 2 |  | a 12 posizioni con RJ 45S cat.5E con connessione dei cavi | cad | 164.7432
E | B | 72 | 3 |  | a 24 posizioni con RJ 45 cat.5E con connessione dei cavi | cad | 136.471
E | B | 72 | 4 |  | a 24 posizioni con RJ 45S cat.5E con connessione dei cavi | cad | 259.4058
E | B | 73 |  | Bretella in cavo idoneo alla categoria prescelta, connettori RJ attetstati alle due estremità:
E | B | 73 | 1 |  | l=2 m, cavo FTP cat.5E e plug RJ 45 | cad | 2.7191
E | B | 73 | 2 |  | l=2 m, cavo FTP cat.5E e plug RJ 45S | cad | 6.286
E | B | 74 |  | Connettore femmina RJ rispondente alla normativa ISO/IEC
E | B | 74 | 1 |  | tipo RJ 45 cat.5E | cad | 3.7482
E | B | 74 | 2 |  | tipo RJ 45S cat.5E | cad | 6.9439
E | B | 75 |  | Stucco per sigillature antincendio per canalette o similari, con espansione fino a 10 volte il volume iniziale, in grado di effettuare sigillature fino a RE 180
E | B | 75 | 1 |  | stucco per sigillature REI | l | 23.4404
E | B | 76 |  | Lastra composita costituita da foglio im materiale elastomerico resistente al fuoco, unito da un lato a lamina d'acciaio 0,3mm e rinforzato dall'altro lato con rete in fili di acciaio ricoperta da foglio in alluminio, espansione fino a 10 volte il volume iniziale, in grado di effettuare sigillature fino a RE 180
E | B | 76 | 1 |  | lastra per sigillature REI | mq | 234.2872
E | B | 80 |  | Cavo unipolare o multipolare con guaina, flessibile in rame ricotto , isolamento in elastomerico reticolato G10 e guaina termoplastica speciale M1 , non propagante l'incendio a norme CEI 20-22 III, assenza di gas corrosivi a norme CEI 20-37 e 20-38, ridottissima emissione di gas tossici e fumi opachi a norme CEI 20-37 , CEI 20-38, resistente al fuoco a norme CEI 20-45 e 20-36 e marchio IMQ, sigla di designazione FTG10(OM1):
E | B | 80 | 1 |  | 1 x 10 mmq | m | 3.2258
E | B | 80 | 2 |  | 1 x 16 mmq | m | 3.4914
E | B | 80 | 3 |  | 1 x 25 mmq | m | 4.0003
E | B | 80 | 4 |  | 1 x 35 mmq | m | 6.5464
E | B | 80 | 5 |  | 1 x 50 mmq | m | 11.0571
E | B | 80 | 6 |  | 1 x 70 mmq | m | 13.6304
E | B | 80 | 7 |  | 1 x 95 mmq | m | 19.4972
E | B | 80 | 8 |  | 1 x 120 mmq | m | 21.9457
E | B | 80 | 9 |  | 1 x 150 mmq | m | 26.4963
E | B | 80 | 13 |  | 2 x 1,5 mmq | m | 2.1821
E | B | 80 | 14 |  | 2 x 2,5 mmq | m | 2.3567
E | B | 80 | 15 |  | 2 x 4 mmq | m | 2.8905
E | B | 80 | 16 |  | 2 x 6 mmq | m | 3.7748
E | B | 80 | 17 |  | 2 x 10 mmq | m | 6.6949
E | B | 80 | 18 |  | 2 x 16 mmq | m | 9.1774
E | B | 80 | 19 |  | 2 x 25 mmq | m | 12.3726
E | B | 80 | 22 |  | 3 x 1,5 mmq | m | -
E | B | 80 | 23 |  | 3 x 2,5 mmq | m | 3.2523
E | B | 80 | 24 |  | 3 x 4 mmq | m | 4.5768
E | B | 80 | 25 |  | 3 x 6 mmq | m | 4.7779
E | B | 80 | 26 |  | 3 x 10 mmq | m | 8.9683
E | B | 80 | 27 |  | 3 x 16 mmq | m | 12.2882
E | B | 80 | 28 |  | 3 x 25 mmq | m | 17.5306
E | B | 80 | 34 |  | 4 x 1,5 mmq | m | 3.2738
E | B | 80 | 35 |  | 4 x 2,5 mmq | m | 4.1024
E | B | 80 | 36 |  | 4 x 4 mmq | m | 5.3737
E | B | 80 | 37 |  | 4 x 6 mmq | m | 5.8364
E | B | 80 | 38 |  | 4 x 10 mmq | m | 9.9416
E | B | 80 | 39 |  | 4 x 16 mmq | m | 15.0785
E | B | 80 | 40 |  | 4 x 25 mmq | m | 22.9666
E | B | 80 | 47 |  | 5 x 1,5 mmq | m | 3.6938
E | B | 80 | 48 |  | 5 x 2,5 mmq | m | 4.7035
E | B | 80 | 49 |  | 5 x 4 mmq | m | 5.943
E | B | 80 | 50 |  | 5x 6 mmq | m | 7.5483
E | B | 80 | 51 |  | 5 x 10 mmq | m | 14.3481
E | B | 80 | 52 |  | 5 x 16 mmq | m | 21.5275
E | B | 85 |  | Passerella portacavi in fili d'acciaio saldati conforme a IEC/1537, magliatura max.100x50 mm
E | B | 85 | 1 |  | 50x30 mm elettrozincata norma NF A91-102/ISO 20-81 E8 | m | 5.3219
E | B | 85 | 2 |  | 100x30 mm elettrozincata norma NF A91-102/ISO 20-81 E8 | m | 6.7994
E | B | 85 | 3 |  | 150x30 mm elettrozincata norma NF A91-102/ISO 20-81 E8 | m | 7.628
E | B | 85 | 4 |  | 200x30 mm elettrozincata norma NF A91-102/ISO 20-81 E8 | m | 8.9714
E | B | 85 | 5 |  | 300x30 mm elettrozincata norma NF A91-102/ISO 20-81 E8 | m | 12.1883
E | B | 85 | 6 |  | 50x54 mm elettrozincata norma NF A91-102/ISO 20-81 E8 | m | 6.2845
E | B | 85 | 7 |  | 100x54 mm elettrozincata norma NF A91-102/ISO 20-81 E8 | m | 7.2168
E | B | 85 | 8 |  | 150x54 mm elettrozincata norma NF A91-102/ISO 20-81 E8 | m | 9.0384
E | B | 85 | 9 |  | 200x54 mm elettrozincata norma NF A91-102/ISO 20-81 E8 | m | 10.0605
E | B | 85 | 10 |  | 300x54 mm elettrozincata norma NF A91-102/ISO 20-81 E8 | m | 13.4862
E | B | 85 | 11 |  | 400x54 mm elettrozincata norma NF A91-102/ISO 20-81 E8 | m | 18.1743
E | B | 85 | 12 |  | Staffa di giunz. Autoclic elettrozincata c.s. | cad | 3.036
E | B | 86 |  | Mensola di sostegno per canaline in acciaio galvanizzato a caldo a Norma NF A91-121/DIN 50976
E | B | 86 | 1 |  | per canalina fino a 150 mm | cad | 4.0151
E | B | 86 | 2 |  | per canalina fino a 200 mm | cad | 5.819
E | B | 86 | 3 |  | per canalina fino a 300 mm | cad | 12.569
E | B | 86 | 4 |  | per canalina fino a 400 mm | cad | 17.7479
E | B | 90 |  | MATERIALI PER IMPIANTI ALLARME INCENDI-Centrali Rivelazioni Incendi complete di armadio per monteggio a parete, alimentatore, batteria a piombo ermetica, compreso accessori di montaggio e fissaggio, prove di funzionamento e quota parte di programmazione
E | B | 90 | 1 |  | a linea collettiva n.2 zone con n.32 elementi (rivelatori e/o pulsanti non indirizzati) per linea | cad | 408.2096
E | B | 90 | 2 |  | a linea collettiva n. 4 zone con n. 32 elementi c.s. | cad | 512.8788
E | B | 90 | 3 |  | analogica a microprocessore n. 1 loop con n. 128 elementi (rivelatori indirizzati e/o pulsanti indirizzati, ecc. ) per loop | cad | 1706.1069
E | B | 90 | 4 |  | analogica c.s. n. 2 loop con n. 128 elementi c.s. per loop | cad | 2679.5299
E | B | 90 | 5 |  | analogica c.s. n. 4 loop espandibili fino a 16 con n.128 elementi c.s. per loop | cad | 2837.1493
E | B | 91 |  | APPARATI PER IMPIANTI DI ALLARME INCENDI DEL TIPO A LINEE COLLETTIVE OPPURE AD INDIRIZZAMENTO compreso accessori di montaggio e fissaggio, prove di funzionamento e quota parte di programmazione del sistema per ogni singolo elemento
E | B | 91 | 1 |  | rivelatore ottico di fumo non indirizzato completo di base standard | cad | 48.3088
E | B | 91 | 2 |  | rivelatore di calore non indirizzato completo di base standard | cad | 48.6772
E | B | 91 | 3 |  | rivelatore di calore termovelocimetrico non indirizzato completo di base standard | cad | 38.2445
E | B | 91 | 4 |  | rivelatore ottico di fumo analogico ad indirizzamento completo di base standard | cad | 76.489
E | B | 91 | 5 |  | rivelatore di calore analogico ad indirizzamento completo di base standard | cad | 73.4697
E | B | 91 | 6 |  | rivelatore di calore termovelocimetrico analogico ad indirizzamento completo di base standard | cad | 72.4632
E | B | 91 | 7 |  | rivelatore di fumo a riflessione con unità trasmittente/ricevuta e unità di riflessione catarifrangente, range di funzionamento fino a 100 m | cad | 982.4111
E | B | 91 | 8 |  | simulatore per test di funzionamento rivelatore di fumo a riflessione | cad | 165.0552
E | B | 91 | 9 |  | pulsante allarme non indirizzato con elettronica per collegamento a linee collettiva e zone, completo di custodia rossa con vetro IP54 | cad | 55.3539
E | B | 91 | 10 |  | pulsante allarme ad indirizzamento con elettronica per collegamento su linee autorindirizzabili, completo di custodia rossa con vetro IP54 | cad | 119.7656
E | B | 91 | 11 |  | pulsante ottico-acustico in contenitore in policarbonato, luci a LED, suoneria piezometrica 98 db, tensione 12 volt dc 130 mi max | cad | 92.5919
E | B | 91 | 12 |  | Elettromagnete per mantenimento apertura parte porte tagliafuoco. Forza di tenuta 50 kg | cad | 31.1995
E | B | 91 | 13 |  | Elettromagnete per mantenimento apertura parte porte tagliafuoco. Forza di tenuta 100 kg | cad | 44.2831
E | B | 91 | 14 |  | Elettromagnete per mantenimento apertura parte porte tagliafuoco con pulsante di sblocco. Forza di tenuta 50 kg | cad | 34.2188
E | B | 91 | 15 |  | Elettromagnete per mantenimento apertura parte porte tagliafuoco con pulsante di sblocco. Forza di tenuta 100 kg | cad | 47.3024
E | B | 91 | 16 |  | Modulo di comando per sistema di rivelazione incendi analogico attivo, con uscita relais ed elettronica per collegamento su linea ad autoindirizzamento | cad | 104.6691
E | B | 91 | 17 |  | Modulo ingressi per sistema rivelazione incendi analogico attivo per acquisire segnali di stato digitale, con elettronica per collegamento su linea ad autoindirizzamento. | cad | 77.4954
E | B | 91 | 18 |  | Modulo di IN-OUT (comando-ingresso) per sistema di rivelazione incendi analogico ottimo per asservimento di installazione antincendio decentralizzate, con elettronica per collegamento su linea ad autoindirizzamento | cad | 126.8107
E | B | 100 |  | Materiali e componenti per Domotica Edificio Intelligente
E | B | 100 | 1 |  | Dispositivo di comando singolo serie civile | cad. | 42.9174
E | B | 100 | 2 |  | Dispositivo di comando doppio serie civile | cad. | 39.5985
E | B | 100 | 3 |  | Dispositivo di comando triplo serie civile | cad. | 50.3075
E | B | 100 | 4 |  | Interfaccia 2 ingressi per dispositivi tradizionali | cad. | 27.8609
E | B | 100 | 5 |  | Dispositivo di comando/rivelatore presenze portata 8 metri | cad. | 85.503
E | B | 100 | 6 |  | Dispositivo di comando/ricevitore infrarossi | cad. | 51.6517
E | B | 100 | 20 |  | Attuatore con 1 uscita relè 6A serie civile | cad. | 45.6403
E | B | 100 | 21 |  | Attuatore con 2 uscite relè 6A serie civile | cad. | 52.1508
E | B | 100 | 22 |  | Attuatore con 4 uscite relè 6A serie civile | cad. | 35.2934
E | B | 100 | 24 |  | Attuatore con 1 uscita NC serie civile | cad. | 42.2418
E | B | 100 | 25 |  | Attuatore dimmer 250 VA serie civile | cad. | 44.199
E | B | 100 | 30 |  | Attuatore con 1 uscita relè 6A da barra DIN | cad. | 46.6412
E | B | 100 | 31 |  | Attuatore con 2 uscite relè 6A da barra DIN | cad. | 52.1508
E | B | 100 | 32 |  | Attuatore con 4 uscite relè 6A da barra DIN | cad. | 61.8636
E | B | 100 | 34 |  | Attuatore con 1 uscita NC da barra DIN | cad. | 39.134
E | B | 100 | 35 |  | Attuatore dimmer 500VA da barra DIN | cad. | 104.2521
E | B | 100 | 50 |  | Alimentatore da barra DIN 300/320 mA - 230/30V | cad. | 100.5177
E | B | 100 | 51 |  | Modulo gestione energia | cad. | 60.7192
E | B | 100 | 52 |  | Telecomando 7 canali | cad. | 46.7772
E | B | 100 | 54 |  | Telecomando 16 canali | cad. | 50.5536
E | B | 100 | 55 |  | Centralina scenari per programmazione max 4 scene | cad. | 58.2659
E | B | 100 | 70 |  | Cavo bus twistato, doppino telefono 300/500 V | m | 0.4888
E | B | 100 | 71 |  | Cavo bus twistato, 2 coppie 4 conduttori | m | 38.7596
E | B | 100 | 75 |  | Copritasto per dispositivo comando singolo | cad. | 1.2879
E | B | 100 | 76 |  | Copritasto per dispositivo comando doppio | cad. | 1.9146
E | B | 103 |  | Materiali e componenti per Domotica Camera Hotel - STANDARD EIB
E | B | 103 | 1 |  | Lettore di badge a tessera magnetica per controllo accessi | cad. | 183.171
E | B | 103 | 2 |  | Lettore di badge a tessera trasponder per controllo accessi | cad. | 199.2739
E | B | 103 | 3 |  | Tasca porta badge a tessera magnetica, funzionamento in isola con uscita relais | cad. | 54.3474
E | B | 103 | 4 |  | Tasca portabadge a tessera magnetica per collegamento a linee bus EIB | cad. | 140.9008
E | B | 103 | 5 |  | Tasca porta badge a tessera trasponder per collegamento a linea bus EIB | cad. | 199.2739
E | B | 103 | 6 |  | Sensore antiallagamento con accoppiatore linea bus | cad. | 308.9752
E | B | 103 | 7 |  | Alimentatore del sistema fino a n.64 componenti EIB | cad. | 484.0948
E | B | 103 | 8 |  | Striscia di accoppiamento alimentatori completa di collegatore linea bus EIB | cad. | 38.5208
E | B | 103 | 9 |  | Accoppiatore linee campo per ogni linea aggiuntiva | cad. | 456.921
E | B | 103 | 10 |  | Modulo n.4 ingressi binari per interfaccia contatti stabili ed instabili | cad. | 78.5019
E | B | 103 | 11 |  | Modulo n.2 ingressi binari per interfaccia contatti stabili ed instabili | cad. | 61.3925
E | B | 103 | 12 |  | Programmatore di badge con tessera magnetica | cad. | 987.3118
E | B | 103 | 13 |  | Programmatore di badge con tessera trasponder | cad. | 427.7344
E | B | 105 |  | Materiali e componenti per Domotica Edificio Intelligente - STANDARD EIB
E | B | 105 | 1 |  | Dispositivo di comando singolo serie civile | cad. | 49.9341
E | B | 105 | 2 |  | Dispositivo di comando doppio serie civile | cad. | 61.4446
E | B | 105 | 3 |  | Dispositivo di comando quadruplo serie civile | cad. | 90.9586
E | B | 105 | 4 |  | Interfaccia per dispsitivo comando tradizionale 4 ingressi | cad. | 113.1882
E | B | 105 | 5 |  | Dispositivo di comando/rivelatore presenze portata 12 metri | cad. | 268.1668
E | B | 105 | 6 |  | Dispositivo di comando ricevitore infrarossi 1 canale serie civili | cad. | 164.2021
E | B | 105 | 7 |  | Dispositivo di comando ricevitore infrarossi 2 canali serie civili | cad. | 164.2021
E | B | 105 | 8 |  | Dispositivo di comando ricevitore infrarossi 4 canali serie civili | cad. | 164.2021
E | B | 105 | 9 |  | Accoppiatore di bus serie civile 1 canale | cad. | 86.2406
E | B | 105 | 10 |  | Accoppiatore di bus serie civile 2 canali | cad. | 86.2406
E | B | 105 | 11 |  | Accoppiatore di bus serie civile per IR/termostato, ecc. | cad. | 86.2406
E | B | 105 | 12 |  | Termostato ambiente serie civile | cad. | 151.6037
E | B | 105 | 20 |  | Attuatore con 1 uscita relè 10 A serie civile | cad. | 86.8976
E | B | 105 | 21 |  | Attuatore con 2 uscite relè 10 A serie civile | cad. | 108.9192
E | B | 105 | 22 |  | Attuatore con 4 uscite relè 10 A serie civile | cad. | 165.3829
E | B | 105 | 25 |  | Attuatore dimmer 250 VA serie civile | cad. | 102.3803
E | B | 105 | 26 |  | Sonda di luminosità 0 - 200 lux | cad. | 67.2413
E | B | 105 | 31 |  | Attuatore con 2 uscite relè 10 A - DIN | cad. | 209.5169
E | B | 105 | 32 |  | Attuatore con 4 uscite relè 10 A - DIN | cad. | 270.1817
E | B | 105 | 33 |  | Attuatore con 6 uscite relè 10 A - DIN | cad. | 392.8058
E | B | 105 | 34 |  | Attuatore con 8 uscite relè 10 A - DIN | cad. | 449.412
E | B | 105 | 35 |  | Attuatore dimmer 250 W - DIN | cad. | 282.3207
E | B | 105 | 36 |  | Attuatore dimmer 500 W - DIN | cad. | 461.5347
E | B | 105 | 50 |  | Alimentatore barra DIN 320 mA - 230/30V | cad. | 269.5098
E | B | 105 | 51 |  | Alimentatore barra DIN 640 mA - 230/30V | cad. | 373.2701
E | B | 105 | 52 |  | Telecomado 4+4 canali | cad. | 81.5227
E | B | 105 | 53 |  | Centralina scenari DIN max 4 scene | cad. | 134.3761
E | B | 105 | 54 |  | Interfaccia PC serie civile tipo RS 232 | cad. | 131.389
E | B | 105 | 55 |  | Interfaccia PC da barra DIN | cad. | 243.9143
E | B | 105 | 56 |  | Modulo gestione energia da barra DIN | cad. | 380.0121
E | B | 105 | 61 |  | Software gestione e visualizzazione max 100 punti | cad. | 240.2384
E | B | 105 | 62 |  | Software gestione e visualizzazione max 500 punti | cad. | 742.5746
E | B | 105 | 63 |  | Software gestione e visualizzazione max 1500 punti | cad. | 1089.3004
E | B | 105 | 70 |  | Cavo bus 1x 2x 0,8 mmq | m | 0.45135
E | B | 105 | 71 |  | Cavo bus 2x 2x 0,8 mmq | m | 0.58392
E | B | 120 |  | Attuatore elettromeccanico per cancelli a battente 230V-50Hz-IP44/67
E | B | 120 | 1 |  | tipo residenziale in esterno IP44, l max anta 1,8 m, 15 cicli/ora | cad | 180.1993
E | B | 120 | 2 |  | tipo residenziale in esterno IP44, l max anta 1,8 m, 30 cicli/ora | cad | 280.6782
E | B | 120 | 5 |  | tipo residenziale interrato IP67, l max anta 3,5 m / 500 Kg, 20 cicli/ora | cad | 317.5403
E | B | 121 |  | Attuatore elettromeccanico per cancelli scorrevoli 230 V - 50 Hz - IP44
E | B | 121 | 1 |  | tipo residenziale, peso max 500 Kg, motorid. std 45 da N | cad | 323.3846
E | B | 121 | 6 |  | tipo condominiale, peso max 600 Kg, motorid.frz bidisco, bagno d'olio 0 : 60 da N, schede incorporate | cad | 579.8507
E | B | 121 | 11 |  | tipo industriale, peso max 1800 Kg, motorid. Frz bidisco, bagno d'olio 0 : 110 da N, schede incorporate | cad | 818.1008
E | B | 122 |  | Attuatore oleodinamico per cancelli a abttente 230 V - 50 Hz - IP 55
E | B | 122 | 1 |  | tipo residenziale in estreno IP55, l max anta 1,8 m, 50 cicli/ora + blocco | cad | 381.8529
E | B | 122 | 2 |  | tipo residenziale in estreno IP55, l max anta 3 m, 50 cicli/ora - blocco | cad | 379.6771
E | B | 122 | 6 |  | tipo cond / industr. in esterno IP55, l max anta 4 m, 70 cicli/ora + blocco | cad | 637.5094
E | B | 122 | 7 |  | tipo cond / industr. in esterno IP55, l max anta 7 m, 60 cicli/ora - blocco | cad | 652.74
E | B | 122 | 8 |  | tipo cond / industr. in esterno IP55, l max anta 2,2 m, 50 cicli/ora + blocco | cad | 780.0243
E | B | 122 | 11 |  | tipo resid / cond, interrotta IP55, l max 1,8 / 800 Kg, 45 cicli / ora | cad | 364.4465
E | B | 122 | 12 |  | tipo resid / cond, interrotta IP55, l max 3,5 / 800 Kg, 30 cicli / ora | cad | 355.7433
E | B | 122 | 13 |  | martinetto 100° | cad | 352.4796
E | B | 122 | 14 |  | martinetto 180° | cad | 403.6109
E | B | 123 |  | Componenti ad accessori vari per impianti automazione, cancelli e similari
E | B | 123 | 1 |  | trasmittente 1 canale codice fisso 433 / 868 MHz | cad | 24.8762
E | B | 123 | 2 |  | trasmittente 2 canali codice fisso 433 / 868 MHz | cad | 27.0584
E | B | 123 | 3 |  | trasmittente 3 canali codice fisso 433 / 868 MHz | cad | 34.0412
E | B | 123 | 4 |  | trasmittente 2 canali codice variabile 433 / 868 MHz | cad | 27.9312
E | B | 123 | 5 |  | trasmittente 4 canali codice variabile 433 / 868 MHz | cad | 32.2955
E | B | 123 | 11 |  | ricevente 1 canale codice fisso 433/868 MHz | cad | 43.2061
E | B | 123 | 12 |  | ricevente 1 canale codice variabile 433/868 MHz | cad | 46.2674
E | B | 124 | 13 |  | ricevente 2 canali codice variabile 433/868 MHz | cad | 69.3916
E | B | 125 | 14 |  | ricevente multicanale senza codice, da esterno 433/868 MHz | cad | 53.2439
E | B | 123 | 15 |  | ricevente multicanale senza codice, da interno 433/868 MHz | cad | 42.7696
E | B | 123 | 16 |  | scheda decad. riceventi "open collector" per codice fisso variabile | cad | 30.4612
E | B | 123 | 17 |  | scheda decad. riceventi relè per codice fisso o variabile | cad | 45.1478
E | B | 123 | 21 |  | scheda elettronica 230 - 50 Hz max 800 W per max 2 attuatori, varie programmazioni | cad | 165.3608
E | B | 123 | 25 |  | contenitore termoplastico I855 per schede elettroniche | cad | 15.2306
E | B | 123 | 27 |  | antenna per ricevente 433/868 MHz con cavo 5 m | cad | 27.7415
E | B | 123 | 30 |  | lampeggiatore IP55 - 230v 50 W | cad | 28.8294
E | B | 123 | 33 |  | coppia di fotocellule da parete autoallineate IP54- portata 20 m - 24vdc/ac | cad | 49.316
E | B | 123 | 34 |  | coppia di fotocellule da incasso/colonnetta IP44-portata 30m - 24 Vdc | cad | 74.6287
E | B | 123 | 35 |  | coppia di fotocellule da incasso/colonnetta IP54-portata 30m - 24 Vdc | cad | 70.7009
E | B | 123 | 36 |  | coppia di colonnette, bassa in alluminio | cad | 36.9886
E | B | 123 | 37 |  | coppia di colonnette, alta in alluminio | cad | 65.8179
E | B | 123 | 41 |  | pulsante a chiave, incasso colonnetta, un micro interruttore scambio | cad | 29.6769
E | B | 123 | 42 |  | pulsante a chiave, incasso colonnetta, un micro interruttore scambio |  | 41.3402
E | B | 123 | 43 |  | pulsante a chiave da parete IP54, un micro interruttore | cad | 26.1096
E | B | 123 | 44 |  | pulsante a chiave da parete IP54, due micro interruttori | cad | 28.2854
E | B | 123 | 50 |  | elettroserratura 12 Vac con controbbocchetta a pavimento | cad | 58.7466
E | B | 123 | 51 |  | cilindro interno per elettroserratura con 2 chiavi | cad | 16.3185
E | B | 123 | 54 |  | cassetta portante 500 kg con coperchio inox e sistema di sblocco per attuatori elettrom. interrati | cad | 133.8117
E | B | 123 | 55 |  | cassetta portante 800kg con coperchio inox e sistema di sblocco per attuatori elettrom. interrati | cad | 140.3391
E | B | 123 | 56 |  | piastra di fissaggio da inetrrare per martinetto | cad | 21.2141
E | B | 123 | 57 |  | tubo in rame diametro 6*8 mm | kg | 22.302
E | B | 123 | 60 |  | cremagliera zincata 30*8 | m | 13.5988
E | B | 123 | 61 |  | cremagliera zincata 30*12 | m | 15.6658
E | B | 123 | 62 |  | confezione attacchi per cremagliera (18 pz) | cad | 17.624
E | B | 123 | 63 |  | encoder per sicurezza antischiacciamento | cad | 46.7797
E | B | 123 | 70 |  | combinatore a tastiera e decodifica 24 Vdc antieffrazione elettronica -IP55 | cad | 143.6028
E | B | 123 | 71 |  | lettore di scheda magnetica e decodifica, incasso, colonnetta -IP55 | cad | 220.8437
E | B | 123 | 72 |  | scheda magnetica per lettore | cad | 5.5483
E | B | 123 | 73 |  | scheda da masterizzare per lettore | cad | 4.134
E | B | 123 | 74 |  | decoder con uscita relè per tastiera e/o sxcheda | cad | 43.516
E | B | 130 |  | Inverter sincrono monofase per impianti fotovoltaici grid-connected in b.t. completi di convertitore DC/DC, organi di controllo, comando e regolazione, inverter DC/AC, schede d'interfacciamento (RS-----), conforme alle normative nazionali ed internazionali (89/336/EEC-CEI 11-20 - DK 5940 ed 2.2-73/23/EEC), Tensione min./max di MPPT 150/500V, tensione max d'ingresso 230V, fattore di potenza 0,99, distorsione armonica <3%, grado di protezione IP 65
E | B | 130 | 1 |  | potenza nominale 1,5 kWp - potenza max moduli 1,3¸1,8 kWp/corrente 7,5A potenza max in uscita 1,65 kWp, rendimento 94% | cad | 1391.5
E | B | 130 | 2 |  | potenza nominale 2 kWp - potenza max moduli 1,3¸1,8 kWp/corrente 10A potenza max in uscita 2,25 kWp, rendimento 96% | cad | 1518
E | B | 130 | 3 |  | potenza nominale 3 kWp - potenza max moduli 2,5¸3,5 kWp/corrente 15A potenza max in uscita 3,3 kWp, rendimento 96% | cad | 1960.75
E | B | 130 | 4 |  | potenza nominale 4 kWp - potenza max moduli 3,4¸5 kWp/corrente 20A potenza max in uscita 4,4 kWp, rendimento 96% | cad | 2656.5
E | B | 130 | 6 |  | potenza nominale 6 kWp - potenza max moduli 5,5¸6 kWp/corrente 30A potenza max in uscita 6,6 kWp, rendimento 96% | cad | 3352.25
E | B | 131 |  | Inverter sincrono trifase per impianti fotovoltaici grid-connectd in b.t., completi di convertitore DC/DC organi di controllo, comando e regolazione inverter DC/AC, separazione galvanica con trasformatore bt/bt in aria, schede d'interfacciamento (RS….) conforme alle normative nazionali ed internazionali (89/336/EEC-CEI 11-20 DK5940 ed 2.2-73723/EEC), tensione min/max di MPPT 330/600V, tenione max intresso (a 0°C) 700V, tensione nominale 400V, fattore di potenza 1, uscita 3F+N, distorsione armonica < 3%
E | B | 131 | 10 |  | potenza nominale 10 kWp - potenza max moduli 8¸12 kWp/corrente 35A potenza max in uscita 9 kWp, rendimento 93% | cad | 10689.25
E | B | 131 | 15 |  | potenza nominale 15 kWp - potenza max moduli 12¸17,5 kWp/corrente 50A, potenza max in uscita 13,5 kWp, rendimento 93% | cad | 11574.75
E | B | 131 | 20 |  | potenza nominale 20 kWp - potenza max moduli 17,5¸22 kWp/corrente 70A potenza max in uscita 18 kWp, rendimento 94% | cad | 12586.75
E | B | 131 | 25 |  | potenza nominale 25 kWp - potenza max moduli 22¸27 kWp/corrente 85A potenza max in uscita 22,5 kWp, rendimento 94% | cad | 13915
E | B | 131 | 30 |  | potenza nominale 30 kWp - potenza max moduli 27¸33 kWp/corrente 100A potenza max in uscita 27 kWp, rendimento 94% | cad | 15243.25
E | B | 131 | 40 |  | potenza nominale 40 kWp - potenza max moduli 35¸44 kWp/corrente 125A potenza max in uscita 36 kWp, rendimento 95% | cad | 18342.5
E | B | 131 | 50 |  | potenza nominale 50 kWp - potenza max moduli 44¸50 kWp/corrente 150A potenza max in uscita 45 kWp, rendimento 93% | cad | 20240
E | B | 131 | 80 |  | potenza nominale 80 kWp - potenza max moduli 67¸88 kWp/corrente 245A potenza max in uscita 72 kWp, rendimento 94% | cad | 30360
E | B | 131 | 100 |  | potenza nominale 100 kWp - potenza max moduli 88¸110 kWp/corrente 305A potenza max in uscita 90 kWp, rendimento 96% | cad | 32890
E | B | 131 | 125 |  | potenza nominale 125 kWp - potenza max moduli 115¸140 kWp/corrente 380A potenza max in uscita 112,5 kWp, rendimento 96% | cad | 34787.5
E | B | 131 | 175 |  | potenza nominale 175 kWp - potenza max moduli 140¸190 kWp/corrente 500A potenza max in uscita 157,5kWp, rendimento 96% | cad | 55154
E | B | 131 | 250 |  | potenza nominale 250 kWp - potenza max moduli 190¸270 kWp/corrente 750A potenza max in uscita 225 kWp, rendimento 96% | cad | 63882.5
E | B | 131 | 400 |  | potenza nominale 400 kWp - potenza max moduli 300¸440 kWp/corrente 1200A potenza max in uscita 360 kWp, rendimento 96% | cad | 102465
E | B | 131 | 500 |  | potenza nominale 500 kWp - potenza max moduli 450¸550 kWp/corrente 1600A potenza max in uscita 450 kWp, rendimento 96% | cad | 123337.5
E | B | 132 |  | Inverter sincrono trifase per impianti fotovoltaici grid-connectd per allacciamenti a reti in MT, senza trasformatore bt/bt (separazione galvanica), completi di convertitore DC/DC organi di controllo, comando e regolazione inverter DC/AC, schede d'interfacciamento (RS….) conforme alle normative nazionali ed internazionali (89/336/EEC-CEI 11-20 DK5940 ed 2.2-73723/EEC), tensione min/max di MPPT 330/600V, tenione max intresso (a 0°C) 700V, tensione nominale 400V, fattore di potenza 1, distorsione armonica secondo CEI EN 61000-3-2/12
E | B | 132 | 80 |  | potenza nominale 80 kWp - potenza max moduli 67¸87 kWp/corrente 245A potenza max in uscita 72 kWp, rendimento 96% | cad | 22770
E | B | 132 | 100 |  | potenza nominale 100 kWp - potenza max moduli 88¸110 kWp/corrente 305A, potenza max in uscita 90 kWp, rendimento 96% | cad | 24667.5
E | B | 132 | 125 |  | potenza nominale 125 kWp - potenza max moduli 115¸140 kWp/corrente 380A potenza max in uscita 112,5 kWp, rendimento 97% | cad | 26248.75
E | B | 132 | 200 |  | potenza nominale 200 kWp - potenza max moduli 140¸220 kWp/corrente 500A potenza max in uscita 157,5 kWp, rendimento 97% | cad | 41365.5
E | B | 132 | 250 |  | potenza nominale 250 kWp - potenza max moduli 220¸270 kWp/corrente 750A potenza max in uscita 225 kWp, rendimento 97% | cad | 50600
E | B | 132 | 400 |  | potenza nominale 400 kWp - potenza max moduli 300¸440 kWp/corrente 1200A potenza max in uscita 360 kWp, rendimento 97% | cad | 85387.5
E | B | 132 | 500 |  | potenza nominale 500 kWp - potenza max moduli 450¸550 kWp/corrente 1600A potenza max in uscita 450 kWp, rendimento 97% | cad | 96140
E | B | 135 |  | Modulo fotovoltaico in silicio monocristallino, composto da serie di celle protette da pellicola in etilene-vinil-acetato resistente ai raggi UV, vetro temperato esterno con elevata trasparenza e resistenza alle intemperie (grandine - neve - gelo ecc..), pellicola di poliestere ibrido posteriore di protezione più telaio di assemblaggio in lega di alluminio anodizzato resistente alla torsione ed alla corrosione. Completo di cablaggio celle, cassetta con morsettiera di attestazione con diodi di protezione, cavetti di collegamento ad altri moduli in cavo FG7M2 (PV1500V cc) lunghezza 1 m. circa, con connettori ad innesto. Potenza nominale indicata, secondo prove STC norme CEI EN 60904-3
E | B | 135 | 5 |  | modulo potenza nominale 160W dimensioni indicative 1,60x0,80 mm | cad | 648
E | B | 135 | 6 |  | modulo potenza nominale 165W dimensioni indicative 1,60x0,80 mm | cad | 668.25
E | B | 135 | 7 |  | modulo potenza nominale 170W dimensioni indicative 1,60x0,80 mm | cad | 688.5
E | B | 135 | 8 |  | modulo potenza nominale 175W dimensioni indicative 1,60x0,80 mm | cad | 708.75
E | B | 135 | 9 |  | modulo potenza nominale 180W dimensioni indicative 1,60x0,80 mm | cad | 729
E | B | 135 | 10 |  | modulo potenza nominale 185W dimensioni indicative 1,60x0,80 mm | cad | 749.25
E | B | 135 | 11 |  | modulo potenza nominale 190W dimensioni indicative 1,60x0,80 mm | cad | 769.5
E | B | 135 | 12 |  | modulo potenza nominale 195W dimensioni indicative 1,60x0,80 mm | cad | 789.75
E | B | 135 | 13 |  | modulo potenza nominale 200W dimensioni indicative 1,60x0,80 mm | cad | 810
E | B | 135 | 14 |  | modulo potenza nominale 205W dimensioni indicative 1,60x0,80 mm | cad | 830.25
E | B | 135 | 15 |  | modulo potenza nominale 210W dimensioni indicative 1,60x0,80 mm | cad | 850.5
E | B | 135 | 16 |  | modulo potenza nominale 215W dimensioni indicative 1,60x0,80 mm | cad | 870.75
E | B | 135 | 17 |  | modulo potenza nominale 220W dimensioni indicative 1,60x0,80 mm | cad | 891
E | B | 135 | 18 |  | modulo potenza nominale 225W dimensioni indicative 1,60x0,80 mm | cad | 911.25
E | B | 135 | 19 |  | modulo potenza nominale 230W dimensioni indicative 1,60x0,80 mm | cad | 931.5
E | B | 135 | 20 |  | modulo potenza nominale 235W dimensioni indicative 1,60x0,80 mm | cad | 951.75
E | B | 135 | 21 |  | modulo potenza nominale 240W dimensioni indicative 2,00x1,00 mm | cad | 972
E | B | 135 | 22 |  | modulo potenza nominale 245W dimensioni indicative 2,00x1,00 mm | cad | 992.25
E | B | 135 | 23 |  | modulo potenza nominale 250W dimensioni indicative 2,00x1,00 mm | cad | 1012.5
E | B | 135 | 24 |  | modulo potenza nominale 255W dimensioni indicative 2,00x1,00 mm | cad | 1032.75
E | B | 135 | 25 |  | modulo potenza nominale 260 dimensioni indicative 2,00x1,00 mm | cad | 1053
E | B | 135 | 26 |  | modulo potenza nominale 265W dimensioni indicative 2,00x1,00 mm | cad | 1073.25
E | B | 135 | 27 |  | modulo potenza nominale 270W dimensioni indicative 2,00x1,00 mm | cad | 1093.5
E | B | 135 | 28 |  | modulo potenza nominale 275W dimensioni indicative 2,00x1,00 mm | cad | 1113.75
E | B | 135 | 29 |  | modulo potenza nominale 280W dimensioni indicative 2,00x1,00 mm | cad | 1134
E | B | 136 |  | Modulo fotovoltaico in silicio policristallino conforme CEI EN 61215, composto da serie di celle protette da pellicola in etilene-vinil-acetato resistente ai raggi UV, vetro temperato esterno con elevata trasparenza e resistenza alle intemperie (grandine - neve - gelo ecc..), pellicola di Tedlar posteriore di protezione più telaio di assemblaggio in lega di alluminio anodizzato resistente alla torsione ed alla corrosione. Completo di cablaggio celle, cassetta con morsettiera di attestazione con diodi di protezione bay-pass, cavetti di collegamento ad altri moduli in cavo FG7M2 (PV1500V cc) lunghezza 1 m. circa, con boccole di connessione precablate. Potenza nominale indicata, secondo prove STC norme CEI EN 60904-3
E | B | 136 | 5 |  | modulo potenza nominale 180W dimensioni indicative 1,80x0,90 mm | cad | 716.85
E | B | 136 | 6 |  | modulo potenza nominale 185W dimensioni indicative 1,80x0,90 mm | cad | 737.1
E | B | 136 | 7 |  | modulo potenza nominale 190W dimensioni indicative 1,80x0,90 mm | cad | 757.35
E | B | 136 | 8 |  | modulo potenza nominale 195W dimensioni indicative 1,80x0,90 mm | cad | 776.25
E | B | 136 | 9 |  | modulo potenza nominale 200W dimensioni indicative 1,80x0,90 mm | cad | 796.5
E | B | 136 | 10 |  | modulo potenza nominale 205W dimensioni indicative 1,80x0,90 mm | cad | 815.4
E | B | 136 | 11 |  | modulo potenza nominale 210W dimensioni indicative 1,80x0,90 mm | cad | 837
E | B | 136 | 12 |  | modulo potenza nominale 215W dimensioni indicative 1,80x0,90 mm | cad | 855.9
E | B | 136 | 13 |  | modulo potenza nominale 220W dimensioni indicative 1,80x0,90 mm | cad | 876.15
E | B | 136 | 14 |  | modulo potenza nominale 225W dimensioni indicative 1,80x0,90 mm | cad | 896.4
E | B | 136 | 15 |  | modulo potenza nominale 230W dimensioni indicative 1,80x0,90 mm | cad | 916.65
E | B | 136 | 16 |  | modulo potenza nominale 235W dimensioni indicative 1,80x0,90 mm | cad | 935.55
E | B | 136 | 17 |  | modulo potenza nominale 240W dimensioni indicative 1,80x0,90 mm | cad | 955.8
E | B | 136 | 18 |  | modulo potenza nominale 245W dimensioni indicative 1,80x0,90 mm | cad | 976.05
E | B | 136 | 19 |  | modulo potenza nominale 250W dimensioni indicative 1,60x0,80 mm | cad | 996.3
E | B | 137 |  | Modulo fotovoltaico in silicio amorfo, conforme alle Norme CEI EN 61646, realizzato tramite deposito di siliceo su una superficie di vetro temperato resistente all'intemperie (neve - grandine - gelo ecc..) più telaio di assemblaggio in lega di alluminio anodizzato resistente alla torsione ed alla corrosione. Completo di cablaggio celle, cassetta con morsettiera di attestazione con diodi di protezione, cavetti di collegamento ad altri moduli in cavo FG7M2 (PV1500V cc) lunghezza 1 m. circa, con boccole di connessione precablate. . Potenza nominale indicata, secondo prove STC norme CEI EN 60904-3
E | B | 137 | 4 |  | modulo potenza nominale 40W dimensioni indicative 0,65x1,25 mm | cad | 137.7
E | B | 137 | 5 |  | modulo potenza nominale 50W dimensioni indicative 0,65x1,25 mm | cad | 172.8
E | B | 137 | 6 |  | modulo potenza nominale 60W dimensioni indicative 0,65x1,25 mm | cad | 206.55
E | B | 137 | 7 |  | modulo potenza nominale 70W dimensioni indicative 0,65x1,25 mm | cad | 240.3
E | B | 137 | 8 |  | modulo potenza nominale 80W dimensioni indicative 0,65x1,25 mm | cad | 275.4
E | B | 137 | 9 |  | modulo potenza nominale 90W dimensioni indicative 1,60x0,80 mm | cad | 310.5
E | B | 137 | 10 |  | modulo potenza nominale 100W dimensioni indicative 1,60x0,80 mm | cad | 344.25
E | B | 137 | 12 |  | modulo potenza nominale 120W dimensioni indicative 1,60x0,80 mm | cad | 413.1
E | B | 137 | 13 |  | modulo potenza nominale 130W dimensioni indicative 1,60x0,80 mm | cad | 448.2
E | B | 137 | 14 |  | modulo potenza nominale 140W dimensioni indicative 1,60x0,80 mm | cad | 481.95
E | B | 137 | 15 |  | modulo potenza nominale 150W dimensioni indicative 1,60x0,80 mm | cad | 517.05
E | B | 137 | 16 |  | modulo potenza nominale 160W dimensioni indicative 1,60x0,80 mm | cad | 550.8
E | B | 140 |  | Cavo unipolare FG7M2 8PV1500V cc per impianti fotovoltaici e solari con mescola elastomerica HEPR qualità G7, sottoguaina elastomerica qualità M2, con conduttori per posa fissa esenti da alogeni, non propaganti la fiamma ed a basso sviluppo di fumi
E | B | 140 | 1 |  | sez. 1,5 mm2 | m | 0.22264
E | B | 140 | 2 |  | sez. 2,5 mm2 | m | 0.36179
E | B | 140 | 3 |  | sez. 4 mm2 | m | 0.46552
E | B | 140 | 4 |  | sez. 6 mm2 | m | 0.62618
E | B | 140 | 5 |  | sez. 10 mm2 | m | 0.96646
E | B | 140 | 6 |  | sez. 16 mm2 | m | 1.8064
E | B | 140 | 7 |  | sez. 25 mm2 | m | 2.4073
E | B | 140 | 8 |  | sez. 35 mm2 | m | 3.3813
E | B | 140 | 9 |  | sez. 50 mm2 | m | 4.8285
E | B | 140 | 10 |  | sez. 70 mm2 | m | 6.7627
E | B | 140 | 11 |  | sez. 95 mm2 | m | 9.1839
E | B | 140 | 12 |  | sez. 120 mm2 | m | 11.6051
E | B | 142 |  | Cassette di parallelo per stringhe in vetroresina o similare adatta all'installazione all'aperto IP65, complete di portafusibili sezionabili, scaricatori di tensione, sezionatore sottocarico
E | B | 142 | 1 |  | fino a 2 stringhe | cad | 170.775
E | B | 142 | 2 |  | fino a 4 stringhe | cad | 263.12
E | B | 142 | 3 |  | fino a 6 stringhe | cad | 345.345
E | B | 142 | 4 |  | fino a 10 stringhe con diodi di blocco | cad | 1138.5
E | B | 142 | 5 |  | fino a 12 stringhe con diodi di blocco più logica di controllo stringhe | cad | 2150.5
E | B | 143 |  | Connettore ad innesto per cavi fotovoltaici, solari, in materiale plastico resistente ai raggi UV, ozono, acqua ecc.. ed alle intemperie in genere, con grado di protezione IP67
E | B | 143 | 1 |  | connettore femmina cavo sez. 2,5 mm2 | cad | -
E | B | 143 | 2 |  | connettore femmina cavo sez. 4 mm2 | cad | -
E | B | 143 | 3 |  | connettore femmina cavo sez. 6 mm2 | cad | -
E | B | 143 | 11 |  | connettore maschio cavo sez. 2,5 mm2 | cad | -
E | B | 143 | 12 |  | connettore maschio cavo sez. 4 mm2 | cad | -
E | B | 143 | 13 |  | connettore maschio cavo sez. 6 mm2 | cad | -
E | B | 143 | 21 |  | connettore per interconnessione a T (T-branch) maschio-maschio cavo sez. 2,5 mm2 | cad | -
E | B | 143 | 22 |  | connettore per interconnessione a T (T-branch) maschio-maschio cavo sez. 4 mm2 | cad | -
E | B | 143 | 23 |  | connettore per interconnessione a T (T-branch) maschio-maschio cavo sez. 6 mm2 | cad | -
E | B | 143 | 31 |  | connettore per interconnessione a T (T-branch) femmina-maschio cavo sez. 2,5 mm2 | cad | -
E | B | 143 | 32 |  | connettore per interconnessione a T (T-branch) femmina-maschio cavo sez. 4 mm2 | cad | -
E | B | 143 | 33 |  | connettore per interconnessione a T (T-branch) femmina-maschio cavo sez. 6 mm2 | cad | -
E | B | 144 |  | Staffe sostegno moduli in alluminio anodizzato per inclinazione di tetto fino a 35°, compreso accessori di fissaggio pannelli e cablaggi
E | B | 144 | 1 |  | per pannelli fino a 1 m2 | cad | -
E | B | 144 | 2 |  | per pannelli fino a 1,5 m2 | cad | -
E | B | 144 | 3 |  | per pannelli fino a 2 m2 | cad | -
E | B | 145 |  | Accessori di fissaggio a staffe di sostegno della copertura
E | B | 145 | 1 |  | tetto a tegole con travetti in legno | cad | -
E | B | 145 | 2 |  | tetto a tegole con travetti in cemento | cad | -
E | B | 146 |  | Quadro Elettrico d'interfaccia tra impianto fotovoltaico e rete ENEL comprensivo di interruttori di protezione e sezionamento per impianti con potenza di:
E | B | 146 | 6 |  | monofase fino a 6 kWp | cad | 2403.5
E | B | 146 | 20 |  | trifase fino a 20 kWp | cad | 3099.25
E | B | 146 | 100 |  | trifase fino a 100 kWp più contatore energia prodotta certificato UTF | cad | 6325
E | B | 147 |  | Dispositivo Datalogger per controllo degli stati e misure di inverter per impianti PV e moduli PV
E | B | 147 | 1 |  | per inverter monofase (fino a n.16) | cad | 1138.5
E | B | 147 | 2 |  | per inverter trifase (fino a n.16) | cad | 1138.5
E | B | 147 | 3 |  | per stringhe moduli PV (fino a n.16) | cad | 1138.5
E | C |  |  | Opere compiute civili abitazioni. - Prezzi indicativi di massima comprensivi di spese generali ed utili. I prezzi si intendono riferiti a lavori eseguiti a regola d'arte, comprendono la fornitura dei materiali, il trasporto in cantiere di media consistenza, montaggio e posa in opera, l'appuntatura di tubazioni e scatole negli impianti incassati, la documentazione relativa ai piani di sicurezza e la documentazione associata alle dichiarazioni di conformità. Non sono compresi gli oneri relativi a opere murarie quali tracce, sfondi, basamenti, ripresa d'intonaci, ecc., l'incidenza delle dorsali di distribuzione, oneri di progettazione e disegni "come costruito" fine lavori.
E | C | 1 |  | Impianto elettrico in edificio residenziale di nuova costruzione, tipologia costruttiva tradizionale.
E | C | 1 | 1 |  | prezzo medio informativo per impianto elettrico al mc. di costruzione valutato vuoto per pieno |  | 20.3494
E | C | 2 |  | Impianti elettrici per civili abitazioni - Distribuzione impiantistica incassata. - Punti luce e prese di tipo ordinario da incasso comprensivi di: quota parte tubazioni dorsali e derivate in tubo di PVC Flex a IMQ di tipo pesante, quota parte conduttori dorsali e derivati tipo N=/V-K di opportuna sezione nei colori previsti dalle norme, quota parte scatole di derivazione in polistirolo antiurto con coperchio in PVC autoestinguente, organo/i di comando e prese di tipo civile serie standard in contenitore da incasso con placca in materiale termoplastico , completi di collegamenti elettrici delle apparecchiature con conduttore di protezione sezione parifase, accessori vari di montaggio e fissaggio
E | C | 2 | 1 |  | punto luce a semplice interruzione | cad | 35.0131
E | C | 2 | 2 |  | punto luce ad interruzione bipolare | cad | 38.8494
E | C | 2 | 3 |  | punto luce deviato | cad | 53.5562
E | C | 2 | 4 |  | punto luce intermedio | cad | 64.0244
E | C | 2 | 5 |  | punto luce con comando a pulsante compreso relè passo-passo | cad | 59.78
E | C | 2 | 6 |  | punto luce con comando a pulsante luminoso | cad | 56.5269
E | C | 2 | 7 |  | punto luce con comando da quadro | cad | 30.2006
E | C | 2 | 8 |  | punto luce aggiunto | cad | 16.09
E | C | 2 | 9 |  | pulsante aggiunto | cad | 22.7563
E | C | 2 | 10 |  | pulsante luminoso aggiunto | cad | 26.17
E | C | 2 | 11 |  | punto presa 2P+T 10A-250V | cad | 34.6294
E | C | 2 | 12 |  | punto presa 2P+T 10/16A-250V tipo schuko/ unel | cad | 37.15
E | C | 2 | 13 |  | punto presa 2P+T 10/16A-250V bivalente | cad | 36.12
E | C | 2 | 14 |  | punto presa 2P+T 10A-250V +M.T. 1P+Na-250V | cad | 63.7912
E | C | 2 | 15 |  | punto presa 2P+T 10/16A-250V tipo schuko + M.T 1P+Na-250V | cad | 70.0013
E | C | 2 | 16 |  | punto presa 2P+T 10/16A-250V bivalente + M.T. 1P+Na-250V | cad | 67.0113
E | C | 2 | 17 |  | punto presa 2P+T 10/16A-250V bivalente 16A e fusibile | cad | 50.1506
E | C | 2 | 18 |  | punto presa 2P+T 16A-250V + M.T. 1P+Na-250V | cad | 64.0044
E | C | 2 | 19 |  | punto presa 2P+T 16A-250V + int.bip. 16A e fusibile | cad | 51.8725
E | C | 2 | 20 |  | punto presa per rasoio con trasformatore di sicurezza | cad | 82.06
E | C | 2 | 21 |  | preparazione punto presa telefonica con tubo diametro 25 mm e filo pilota (escluso cavi) | cad | 24.8806
E | C | 2 | 22 |  | preparazione punto cablaggio strutturato con tubo diametro 25 mm e filo pilota (escluso cavi) | cad | 26.4419
E | C | 2 | 23 |  | punto presa tv (escluse antenne) | cad | 49.9794
E | C | 3 |  | Impianti elettrici per civili abitazioni - Quadri elettrici.
E | C | 3 | 1 |  | Quadro elettrico contatori da installare in prossimità del punto di consegna dell'energia da parte dell'ente distributore, costituito da centralino termoplastico da esterno a doppio isolamento IP40, contenente n. 1 interruttore automatico magnetotermico differenziale bipolare max 32A - id=30mA, Icn=6kA, completo di accessori vari di cablaggio, montaggio e fissaggio. | cad | 119.3107
E | C | 3 | 2 |  | Quadro elettrico contatori da installare in prossimità del punto di consegna dell'energia da parte dell'ente distributore, costituito da centralino termoplastico da esterno a doppio isolamento IP40, contenente n. 1 interruttore automatico magnetotermico differenziale bipolare max 32A - id=1A tipo selettivo, Icn=6kA, completo di accessori vari di cablaggio, montaggio e fissaggio. | cad | 159.6193
E | C | 3 | 3 |  | Quadro elettrico contatori da installare in prossimità del punto di consegna dell'energia da parte dell'ente distributore, costituito da centralino termoplastico da esterno a doppio isolamento IP40, contenente n. 1 interruttore automatico magnetotermico bipolare max 32A, Icn=6kA, completo di accessori vari di cablaggio, montaggio e fissaggio. | cad | 69.54
E | C | 3 | 4 |  | Quadro elettrico appartamento da installare in prossimità dell'ingresso, costituito da centralino termoplastico da incasso capacità 12 moduli con portella trasparente con chiusura a scatto contenente le seguenti apparecchiature: n. 1 sezionatore modulare 2x32A; n. 1 interruttore automatico magnetotermico 2x20A, Icn=4,5kA; n. 2 interruttori automatici magnetotermici 2x10A, Icn=4,5kA, completo di accessori vari di cablaggio, montaggio e fissaggio. | cad | 101.91
E | C | 3 | 5 |  | Quadro elettrico appartamento da installare in prossimità dell'ingresso, costituito da centralino termoplastico da incasso capacità 12 moduli con portella trasparente con chiusura a scatto contenente le seguenti apparecchiature: n. 1 interruttore automatico magnetotermico differenziale max 2X32 A, id= 30 mA, Icn= 4,5 kA, n.2 interruttori automatici magnetotermici 1P+N10/16A, Icn= 4,5 kA, completo di accessori vari di cablaggio, montaggio e fissaggio. | cad | 149.786
E | C | 4 |  | Colonne montanti in derivazione dal quadro contatori fino al quadro di appartamento con conduttori di tipo N07V-K posati entro tubazione, dedicata per ogni appartamento, di P.V.C. Flex a IMQ di tipo pesante di opportune dimensioni, compreso accessori di montaggio, fissaggio ed allacciamento agli estremi:
E | C | 4 | 1 |  | con cavo sezione 2 (1X2,5 mmq) | m | 3.8771
E | C | 4 | 2 |  | con cavo sezione 2 (1X4 mmq) | m | 4.64
E | C | 4 | 3 |  | con cavo sezione 2 (1X6 mmq) | m | 5.67
E | C | 5 |  | Impianto citofonico/videocitofonico con portiere elettrico comprendente: quota parte tubazioni dorsali e derivate in tubo P.V.C. flex a I.M.Q. di tipo pesante indipendenti da qualsiasi altro impianto, quota parte scatole di derivazione,quota parte conduttori dorsali e derivati tipo N07V-K e coassiali per trasmissione segnale video, collegamenti elettrici, citofoni o videocitofoni con monitor da 5 pollici da parete con suoneria incorporata e 2 tasti di servizio, pulsantiera con solo gruppo fonico oppure completa di telecamera CCD in alluminio anodizzato con custodia antipioggia, quota parte alimentatore con autoprotezione su ingresso ed uscita contro le sovracorrenti, gruppo fonico amplificato con microfono electret ad altoparlante magnetodinamico, elettroserratura per porta o cancello da applicare su anta destra o sinistra, completo di accessori vari di montaggio e fissaggio e quant'altro necessario a rendere l' opera finita e funzionante.
E | C | 5 | 1 |  | impianto citofonico con pulsantiera ad 1 posto ed 1 derivato interno | cad | 300.1087
E | C | 5 | 2 |  | impianto citofonico con pulsantiera a 2 posti e 2 derivati interni | cad | 407.3427
E | C | 5 | 3 |  | impianto citofonico con pulsantiera a 4 posti e 4 derivati interni | cad | 613.08
E | C | 5 | 4 |  | impianto citofonico con pulsantiera a 8 posti e 4 derivati interni | cad | 942.4573
E | C | 5 | 5 |  | impianto videocitofonico con pulsantiera a 1 posto e 1 derivato interno | cad | 1269.4027
E | C | 5 | 6 |  | impianto videocitofonico con pulsantiera a 2 posti e 2 derivati interni | cad | 1659.94
E | C | 5 | 7 |  | impianto videocitofonico con pulsantiera a 4 posti e 4 derivati interni | cad | 2392.7867
E | C | 5 | 8 |  | impianto videocitofonico con pulsantiera a 8 posti e 8 derivati interni | cad | 3844.7393
E | C | 6 |  | Colonna montante impianto di terra: colonna montante in derivazione dal collettore impianto di terra fino alla barra collettrice del quadro appartamento, con conduttore tipo NO7V-K colore giallo-verde posato entro tubazione in PVC flex a IMQ separato dagli altri impianti, compreso collegamenti e accessori di fissaggio:
E | C | 6 | 1 |  | con cavo NO7V-K sez.6 mmq G.V. | m | 2.87
E | C | 6 | 2 |  | con cavo NO7V-K sez.16 mmq G.V. | m | 4.72
E | C | 7 |  | Dispersore a picchetto in acciaio zincato a fuoco CEI 7-6 posato entro pozzetto in cemento, compreso accessori vari impiantistici di montaggio e fissaggio:
E | C | 7 | 1 |  | a croce dim. 50x50x5, L= 1,5 m | cad | 31.97
E | C | 8 |  | Collegamenti equipotenziali delle masse estranee presenti all' interno dei locali, quali tubazioni metalliche di adduzione e scarico, infissi metallici, ecc…compreso accessori di fissaggio e montaggio:
E | C | 8 | 1 |  | con cavo NO7V-K sez. 2,5/6 mmq G.V. | N° | 7.05
E | C | 8 | 2 |  | con cavo NO7V-K sez. 2,5/6 mmq per appartamento fino a 50 mq | a corpo | 46.74
E | C | 8 | 3 |  | con cavo NO7V-K sez. 2,5/6 mmq per appartamento fino a 75 mq | a corpo | 68.8942
E | C | 8 | 4 |  | con cavo NO7V-K sez. 2,5/6 mmq per appartamento fino a 100 mq | a corpo | 88.1467
E | C | 8 | 5 |  | con cavo NO7V-K sez. 2,5/6 mmq per appartamento fino a 150 mq | a corpo | 119.9775
E | C | 20 |  | Impianti elettrici per civili abitazioni residenziali. Distribuzione impiantistica incassate. DOMOTICA - ENERGIA E COMFORT. Punti di comando, attuazione, ecc. per la realizzazione di edificio intelligente, costruiti con tipologia impiantistica incassata. | Sono comprensi: quota parte tubazioni dorsali e derivate in tubo di PVC flex e IMQ di tipo pesante, eventuale quota parte conduttori dorsali e derivati di potenza N07V-K di opportuna sezione nei colori previsti dalle norme, quota parte bus di comunicazione costituito da doppino telefonico, con guaina twistata oppure da cavo a 4 conduttori (2 coppie) schermato e twistato, quota parte scatola di derivazione in polistirolo antiurto con coperchio in PVC autoestinguente, organi di comando serie civili domestiche in contenitori da incasso con placca in materiale termoplastico e punti di attuazione e moduli particolari realizzati c.s.d. o da barra DIN (questi ultimi contenuti all'interno del quado elettrico o entro apposito centralino dedicato), completi di collegamenti elettrici delle apparecchiature, accessori vari di montaggio e fissaggio, prove funzionali e programmazione del sistema (prevista in ogni singolo componente) secondo lo schema di funzionamento iniziale concordato con il Committente.
E | C | 20 | 1 |  | Punto di comando singolo serie civile | cad. | 79.958
E | C | 20 | 2 |  | Punto di comando doppio serie civile | cad. | 79.008
E | C | 20 | 3 |  | Punto di comando triplo serie civile | cad. | 99.959
E | C | 20 | 4 |  | Punto di comando singolo serie civile con interfaccia due ingressi | cad. | 79.483
E | C | 20 | 5 |  | Punto di comando doppio serie civile con interfaccia due ingressi | cad. | 91.1127
E | C | 20 | 6 |  | Punto di comando con rivelatore presenza serie civile | cad. | 127.22
E | C | 20 | 7 |  | Punto di comando con ricevitore infrarossi serie civile | cad. | 90.838
E | C | 20 | 8 |  | Punto di comando con interfaccia 2 ingressi | cad. | 73.28
E | C | 20 | 20 |  | Punto di attuazione con 1 uscita relè circa 6A serie civile | cad. | 95.963
E | C | 20 | 21 |  | Punto di attuazione con 2 uscite relè circa 6A serie civile | cad. | 112.137
E | C | 20 | 22 |  | Punto di attuazione con 4 uscite relè circa 6A serie civile | cad. | 109.2
E | C | 20 | 23 |  | Punto di attuazione con 8 uscite relè circa 6A serie civile | cad. | 193.21
E | C | 20 | 24 |  | Punto di attuazione con 1 uscita NC serie civile | cad. | 90.2511
E | C | 20 | 25 |  | Punto di attuazione con 1 uscita dimmer 250 VA serie civile | cad. | 95.94
E | C | 20 | 30 |  | Punto di attuazione con 1 uscita relè circa 6A DIN | cad. | 97.3433
E | C | 20 | 31 |  | Punto di attuazione con 2 uscite relè circa 6A DIN | cad. | 114.4367
E | C | 20 | 32 |  | Punto di attuazione con 4 uscite relè circa 6A DIN | cad. | 138.4667
E | C | 20 | 33 |  | Punto di attuazione con 8 uscite relè circa 6A DIN | cad. | 237.11
E | C | 20 | 34 |  | Punto di attuazione con 1 uscita NC barra DIN | cad. | 91.5556
E | C | 20 | 35 |  | Punto di attuazione con 1 uscita dimmer 500VA DIN | cad. | 159.33
E | C | 20 | 50 |  | Alimentatore da barra DIN 300/320 mA - 30 V | cad. | 159.205
E | C | 20 | 51 |  | Modulo gestione energia | cad. | 133.49
E | C | 20 | 52 |  | Telecomando 7 canali | cad. | 65.1622
E | C | 20 | 53 |  | Telecomando 10 canali | cad. | 67.49
E | C | 20 | 54 |  | Telecomando 16 canali | cad. | 79.63
E | C | 20 | 55 |  | Centralina scenari (max 4 scene) | cad. | 137.4389
E | C | 20 | 70 |  | Cavo bus twistato, doppino 300/500V | cad. | 0.92
E | C | 20 | 71 |  | Cavo bus twistato, 2 coppie 4 conduttori | cad. | 1.01
E | C | 25 |  | Impianti elettrici per civili abitazioni residenziali. Distribuzione impiantistica incassata. DOMOTICA EIB - ENERGIA E COMFORT. Punti di comando, attuazione, ecc. per la realizzazione di edificio intelligente secondo lo standard EIB (European Installation Bus), costruiti con tipologia impiantistica incassata. | Sono compresi: quota parte tubazioni dorsali e derivate separate per linea di potenza e bus in tubo di pvc flex a IMQ di tipo pesante, eventuale quota parte conduttori dorsali e derivati di potenza N07V-K di opportuna sezione nei colori previsti dalle norme, quota parte bus di comunicazione ad una o più coppie 0,8 mmq nei colori standard EIB, quota parte scatole di derivazione in polistirolo antiurto da incasso con coperchio in pvc autoestinguente, organi di comando inseriti in comuni serie civili domestiche in contenitori da incasso con placca in materiale termoplastico e punti di attuazione e moduli particolari realizzati c.s.d. o da barra DIN (questi ultimi contenuti all'interno del quadro elettrico o entro apposito centralino dedicato), completi di collegamenti elettrici delle apparecchiature, accessori vari di montaggio e fissaggio, prove funzionali e quota parte programmazione del sistema (prevista in ogni singolo componente) secondo lo schema di funzionamento iniziale concordato con il committente.
E | C | 25 | 1 |  | Punto di comando singolo serie civile | cad. | 118.0267
E | C | 25 | 2 |  | Punto di comando doppio serie civile | cad. | 127.1
E | C | 25 | 4 |  | Punto di comando quadruplo serie civile | cad. | 169.74
E | C | 25 | 5 |  | Punto di comando singolo con interfaccia contatti 4 ingressi | cad. | 205.69
E | C | 25 | 6 |  | Punto di comando doppio con interfaccia contatti 4 ingressi | cad. | 209.56
E | C | 25 | 7 |  | Punto di comando triplo con interfaccia contatti 4 ingressi | cad. | 215.84
E | C | 25 | 8 |  | Punto di comando quadruplo con interfaccia contatti 4 ingressi | cad. | 187.61
E | C | 25 | 9 |  | Punto di comando con rivelatore presenza serie civile | cad. | 326.4111
E | C | 25 | 10 |  | Punto di comando con ricevitore infrarossi 1 canale serie civile | cad. | 237.33
E | C | 25 | 11 |  | Punto di comando con ricevitore infrarossi 2 canali serie civile | cad. | 241.07
E | C | 25 | 12 |  | Punto di comando con ricevitore infrarossi 4 canali serie civile | cad. | 246.47
E | C | 25 | 16 |  | Punto di comando aggiunto serie civile | cad. | 85.88
E | C | 25 | 17 |  | Punto di comando termostato ambiente serie civile | cad. | 218.17
E | C | 25 | 20 |  | Punto di attuazione con 1 uscita relè 10 A serie civile | cad. | 163.83
E | C | 25 | 21 |  | Punto di attuazione con 2 uscite relè 10 A serie civile | cad. | 195.89
E | C | 25 | 22 |  | Punto di attuazione con 4 uscite relè 10 A serie civile | cad. | 265.9
E | C | 25 | 23 |  | Punto di attuazione con 1 uscita dimmer 250 VA serie civile | cad. | 180.7
E | C | 25 | 24 |  | Punto sonda di luminosità campo 0 - 2000 lux | cad. | 136.8
E | C | 25 | 25 |  | Punto di attuazione con 1 uscita relè 16 A e presa schuko | cad. | 118.18
E | C | 25 | 30 |  | Punto di attuazione con 1 uscita relè 10 A barra DIN | cad. | 262.263
E | C | 25 | 31 |  | Punto di attuazione con 2 uscite relè 10 A barra DIN | cad. | 300.75
E | C | 25 | 32 |  | Punto di attuazione con 4 uscite relè 10 A barra DIN | cad. | 377.39
E | C | 25 | 33 |  | Punto di attuazione con 6 uscite relè 10 A barra DIN | cad. | 523.35
E | C | 25 | 34 |  | Punto di attuazione con 8 uscite relè 10 A barra DIN | cad. | 594.48
E | C | 25 | 35 |  | Punto di attuazione con 1 uscita dimmer 250 W barra DIN | cad. | 366.676
E | C | 25 | 36 |  | Punto di attuazione con 1 uscita dimmer 500 W barra DIN | cad. | 437.25
E | C | 25 | 50 |  | Alimentatore da barra DIN 320 m A-230 V AC-30 V DC | cad. | 356.54
E | C | 25 | 51 |  | Alimentatore da barra DIN 640 m A-230 VAC-30 VDC | cad. | 460.32
E | C | 25 | 52 |  | Telecomando 4 + 4 canali | cad. | 108.18
E | C | 25 | 53 |  | Centralina scenari da barra DIN max 4 scene | cad. | 192.317
E | C | 25 | 54 |  | Interfaccia PC serie civile tipo RS232 | cad. | 170.65
E | C | 25 | 55 |  | Interfaccia PC da barra DIN | cad. | 283.18
E | C | 25 | 56 |  | Modulo gestione energia da barra DIN | cad. | 692.318
E | C | 25 | 61 |  | Software gestione e visualizzazione max 100 punti | cad. | 445.5933
E | C | 25 | 62 |  | Software gestione e visualizzazione max 500 punti | cad. | 1079.5378
E | C | 25 | 63 |  | Software gestione e visualizzazione max 1500 punti | cad. | 1509.7322
E | C | 25 | 70 |  | Cavo di bus 1 X 2 X 0,8 mmq | cad. | 1.12
E | C | 25 | 71 |  | Cavo di bus 2 X 2 X 0,8 mmq | cad. | 1.19
E | D |  |  | Opere compiute edifici industriali. - Prezzi indicativi di massima comprensivi di spese generali ed utili. I prezzi si intendono riferiti a lavori eseguiti a regola d'arte, comprendono la fornitura dei materiali, il trasporto in cantiere di media consistenza, montaggio e posa in opera, l'appuntatura di tubazioni e scatole negli impianti incassati, la documentazione relativa ai piani di sicurezza e la documentazione associata alle dichiarazioni di conformità. Non sono compresi gli oneri relativi a opere murarie quali tracce, sfondi, basamenti, ripresa d'intonaci, ecc., l'incidenza delle dorsali di distribuzione, oneri di progettazione e disegni "come costruito" fine lavori.
E | D | 1 |  | Cavo unipolare senza guaina flessibile in rame ricotto isolato in PVC, non propagante l'incendio a norme CEI 20-22 II e marchio IMQ compreso installazione all' interno di tubazioni e/o canalette, siglatura e connessioni, sigla di designazione N07 V-K, da valere anche per opere di urbanizzazione:
E | D | 1 | 1 |  | 1 x 1,5 mmq | m | 0.61
E | D | 1 | 2 |  | 1 x 2,5 mmq | m | 0.89
E | D | 1 | 3 |  | 1 x 4 mmq | m | 1.21
E | D | 1 | 4 |  | 1 x 6 mmq | m | 1.63
E | D | 1 | 6 |  | 1 x 16 mmq | m | 2.5962
E | D | 1 | 8 |  | 1 x 35 mmq | m | 4.8815
E | D | 1 | 10 |  | 1 x 70 mmq | m | 8.5383
E | D | 1 | 12 |  | 1 x 120 mmq | m | 14.5717
E | D | 2 |  | Cavo unipolare o multipolare con guaina flessibile in rame ricotto isolato in PVC speciali e qualità TI2 e guaina in PVC speciale qualità TM, non propagante l'incendio a norme CEI 20-22 e il marchio IMQ, compreso installazione all' interno di tubazioni e/o canalette, siglatura e connessioni, sigla di designazione FROR,da valere anche per opere di urbanizzazione:
E | D | 2 | 1 |  | 2 x 1,5mmq | m | 1
E | D | 2 | 2 |  | 2 x 2,5 mmq | m | 1.36
E | D | 2 | 3 |  | 2 x 4 mmq | m | 1.8
E | D | 2 | 4 |  | 2 x 6 mmq | m | 2.34
E | D | 2 | 5 |  | 3 x 1,5 mmq | m | 1.36
E | D | 2 | 6 |  | 3 x 2,5 mmq | m | 1.73
E | D | 2 | 7 |  | 3 x 4 mmq | m | 2.41
E | D | 2 | 8 |  | 3 x 6 mmq | m | 2.96
E | D | 2 | 9 |  | 4 x 1,5 mmq | m | 1.72
E | D | 2 | 10 |  | 4 x 2,5 mmq | m | 2.35
E | D | 2 | 11 |  | 4 x 4 mmq | m | 3.06
E | D | 2 | 12 |  | 4 x 6 mmq | m | 4.03
E | D | 2 | 13 |  | 5 x 1,5 mmq | m | 2.11
E | D | 2 | 14 |  | 5 x 2,5 mmq | m | 2.84
E | D | 2 | 15 |  | 5 x 4 mmq | m | 3.45
E | D | 2 | 16 |  | 5 x 6 mmq | m | 4.39
E | D | 3 |  | Cavo unipolare o multipolare con guaina rigido o flessibile in rame ricotto o stagnato , isolato in gomma EPR ad alto modulo e guaina in PVC speciale, qualità Rz non propagante l' incendio a norma CEI 20-22 II e marchio IMQ a contenuta emissione di gas corrosivi a norme CEI 20-37 I, compreso installazione all' interno di tubazioni e/o canalette, siglatura e connessioni,sigla di designazione FG7(O)R, da valere anche per opere di urbanizzazione:
E | D | 3 | 7 |  | 1 x 25 mmq | m | 4.03
E | D | 3 | 9 |  | 1 x 50 mmq | m | 6.51
E | D | 3 | 11 |  | 1 x 95 mmq | m | 10.38
E | D | 3 | 13 |  | 1 x 150 mmq | m | 15.28
E | D | 3 | 15 |  | 1 x 240 mmq | m | 23.26
E | D | 3 | 17 |  | 2 x 2,5 mmq | m | 1.72
E | D | 3 | 19 |  | 2 x 6 mmq | m | 2.77
E | D | 3 | 25 |  | 3 x 1,5 mmq | m | 1.65
E | D | 3 | 27 |  | 3 x 4 mmq | m | 2.69
E | D | 3 | 29 |  | 3 x 10 mmq | m | 4.85
E | D | 3 | 38 |  | 4 x 1,5 mmq | m | 2
E | D | 3 | 39 |  | 4 x 2,5 mmq | m | 2.51
E | D | 3 | 40 |  | 4 x 4 mmq | m | 3.29
E | D | 3 | 41 |  | 4 x 6 mmq | m | 4.2
E | D | 3 | 42 |  | 4 x 10 mmq | m | 6.02
E | D | 3 | 43 |  | 4 x 16 mmq | m | 8.2
E | D | 3 | 51 |  | 5 x 1,5 mmq | m | 2.35
E | D | 3 | 52 |  | 5 x 2,5 mmq | m | 3
E | D | 3 | 53 |  | 5 x 4 mmq | m | 3.84
E | D | 3 | 54 |  | 5 x 6 mmq | m | 4.89
E | D | 4 |  | Cavo unipolare o multipolare con guaina, flessibile in rame ricotto , isolamento in gomma HEPR e guaina termoplastica speciale M1 , non propagante l'incendio a norme CEI 20-22 III, assenza di gas corrosivi a norme CEI 20-37 e 20-38, ridottissima emissione di gas tossici e fumi opachi a norme CEI 20-37 , CEI 20-38 e marchio IMQ, compreso installazione all'interno di tubazioni e/o canalette, siglatura e connessioni, sigla di designazione FG7(O)M1, da valere anche per opere di urbanizzazione:
E | D | 4 | 4 |  | 1 x 35 mmq | m | 5.36
E | D | 4 | 6 |  | 1 x 70 mmq | m | 8.8
E | D | 4 | 8 |  | 1 x 120 mmq | m | 13.6
E | D | 4 | 10 |  | 1 x 185 mmq | m | 19.39
E | D | 4 | 13 |  | 2 x 1,5 mmq | m | 1.45
E | D | 4 | 15 |  | 2 x 4 mmq | m | 2.24
E | D | 4 | 17 |  | 2 x 10 mmq | m | 4.01
E | D | 4 | 23 |  | 3 x 2,5 mmq | m | 2.21
E | D | 4 | 25 |  | 3 x 6 mmq | m | 3.62
E | D | 4 | 27 |  | 3 x 16 mmq | m | 8.18
E | D | 4 | 34 |  | 4 x 1,5 mmq | m | 2.1
E | D | 4 | 35 |  | 4 x 2,5 mmq | m | 2.63
E | D | 4 | 36 |  | 4 x 4 mmq | m | 3.48
E | D | 4 | 37 |  | 4 x 6 mmq | m | 4.4
E | D | 4 | 38 |  | 4 x 10 mmq | m | 6.34
E | D | 4 | 39 |  | 4 x 16 mmq | m | 8.69
E | D | 4 | 40 |  | 5 x 1,5 mmq | m | 3.47
E | D | 4 | 41 |  | 5 x 2,5 mmq | m | 3.14
E | D | 4 | 42 |  | 5 x 4 mmq | m | 4.04
E | D | 4 | 43 |  | 5x 6 mmq | m | 5.2
E | D | 5 |  | Cavi elettrici speciali per impianti telefonici di televisione, trasmissione dati, ecc. di tipo a norme CEI e marchio IMQ per quanto concesso compreso installazione all' interno di tubazioni e/o canalette, siglatura e connessioni:
E | D | 5 | 1 |  | cavo telef. 1 coppia diametro 0,6 mm sigla TR/R | m | 0.6
E | D | 5 | 2 |  | cavo telef. 2 coppie diametro 0,6 mm sigla TR/R | m | 0.86
E | D | 5 | 3 |  | cavo telef. 11 coppie diametro 0,6mm sigla TR/R | m | 2.55
E | D | 5 | 4 |  | cavo telef. 21 coppie diametro 0,6mm sigla TR/R | m | 4.7
E | D | 5 | 5 |  | cavo telef. 50 coppie diametro 0,6mm sigla TR/R | m | 11.59
E | D | 5 | 6 |  | cavo coassiale antenna TV 75 Ohm | m | 1.29
E | D | 5 | 7 |  | cavo coassiale schermato RG 59 | m | 1.61
E | D | 5 | 8 |  | cavo coassiale schermato RG 62 | m | 1.83
E | D | 5 | 9 |  | tipo UTP -4CP 24 AWG cat. 5E PVC | m | 1.24
E | D | 5 | 10 |  | tipo UTP -4CP 24 AWG cat. 5E LS0H | m | 1.21
E | D | 5 | 11 |  | tipo FTP -4CP 24 AWG cat. 5E PVC | m | 1.45
E | D | 5 | 12 |  | tipo UTP -4CP 24 AWG cat. 5E LS0H | m | 1.33
E | D | 5 | 13 |  | tipo S/FTP-4CP 24 AWG cat. 5E PVC | m | 1.62
E | D | 5 | 14 |  | tipo S/FTP-4CP 24 AWG cat. 5E LZ0H | m | 2.08
E | D | 5 | 15 |  | tipo UTP-4CP 24 AWG cat. 6 PVC | m | 1.38
E | D | 5 | 16 |  | tipo UTP-4CP 24 AWG cat. LZ0H | m | 1.46
E | D | 5 | 17 |  | tipo FTP -4CP 24 AWG cat. 6 PVC | m | 1.67
E | D | 5 | 18 |  | tipo FTP -4CP 24 AWG cat. 6 LZ0H | m | 1.68
E | D | 5 | 19 |  | tipo S/FTP -4CP 24 AWG cat. 6 PVC | m | 2.04
E | D | 5 | 20 |  | tipo S/FTP -4CP 24 AWG cat. 6 LZ0H | m | 2.15
E | D | 5 | 26 |  | tipo S/FTP -4CP 24 AWG cat. 7 PVC | m | 0.82
E | D | 5 | 27 |  | tipo S/FTP -4CP 24 AWG cat. 7 LZ0H | m | 2.86
E | D | 6 |  | Tubazione plastica flessibile pesante IMQ tipo autoestinguente a norme EN 50086-2-2 compreso appuntatura entro tracce precostituite ed accessori vari:
E | D | 6 | 1 |  | Ø 16 mm | m | 1.4
E | D | 6 | 2 |  | Ø 20 mm | m | 1.5
E | D | 6 | 3 |  | Ø 25 mm | m | 1.7
E | D | 6 | 4 |  | Ø 32 mm | m | 2.19
E | D | 6 | 5 |  | Ø 40 mm | m | 2.53
E | D | 6 | 6 |  | Ø 50 mm | m | 3
E | D | 7 |  | Cavo unipolare senza guaina flessibile in rame con isolamento termoplastico qualità M9, non propagante l'incendio a norme CEI 20 -22 ridotta emissione di fumi e gas tossici a norme CEI 20 - 37 e marchio IMQ,compreso installazione all' interno di tubazioni e/o canalette, siglatura e connessioni, sigla di designazione FM9:
E | D | 7 | 1 |  | 1 x 1,5 mmq | m | 0.65
E | D | 7 | 2 |  | 1 x 2,5 mmq | m | 0.92
E | D | 7 | 3 |  | 1 x 4 mmq | m | 1.29
E | D | 7 | 4 |  | 1 x 6 mmq | m | 1.6956
E | D | 7 | 5 |  | 1 x 10 mmq | m | 2.4322
E | D | 7 | 7 |  | 1 x 25 mmq | m | 3.9067
E | D | 7 | 9 |  | 1 x 50 mmq | m | 7.1444
E | D | 7 | 11 |  | 1 x 95 mmq | m | 11.2
E | D | 8 |  | Canala portacavi in acciaio forata e zincata tipo sendzimir completa di coperchio, quota parte curve, pezzi speciali, mensole e compreso installazione a soffitto e/o a parete ed accessori vari:
E | D | 8 | 1 |  | dimensioni 100 x 50 x 0,8 mm | m | 24.4782
E | D | 8 | 2 |  | dimensioni 150 x 50 x 0,8 mm | m | 29.9264
E | D | 8 | 3 |  | dimensioni 200 x 50 x 1 mm | m | 34.8818
E | D | 8 | 4 |  | dimensioni 300 x 50 x 1,2 mm | m | 43.6664
E | D | 8 | 5 |  | dimensioni 400 x 50 x 1,2 mm | m | 50.4036
E | D | 8 | 6 |  | dimensioni 500 x 50 x 1,2 mm | m | 56.1827
E | D | 8 | 7 |  | dimensioni 100 x 75 x 0,8 mm | m | 28.6891
E | D | 8 | 8 |  | dimensioni 150 x 75 x 1 mm | m | 32.4391
E | D | 8 | 9 |  | dimensioni 200 x 75 x 1 mm | m | 35.5118
E | D | 8 | 10 |  | dimensioni 300 x 75 x 1,2 mm | m | 43.6191
E | D | 8 | 11 |  | dimensioni 400 x 75 x 1,2 mm | m | 53.5064
E | D | 8 | 12 |  | dimensioni 500 x 75 x 1,2 mm | m | 57.9755
E | D | 9 |  | Canaletta in PVC autoestinguente a battiscopa/cornice, IP4X, colore standard, completa di coperchio, quota parte curve, pezzi speciali e compreso installazione a parete ed accessori vari:
E | D | 9 | 1 |  | dimensioni 70 x 20 mm - 3 scomparti | m | 16.4436
E | D | 9 | 2 |  | dimensioni 95 x 25 mm - 4 scomparti | m | 19.5364
E | D | 9 | 3 |  | dimensioni 120 x 25 mm - 4/5 scomparti | m | 21.45
E | D | 10 |  | Canala portacavi chiusa in acciaio zincato tipo sendzmir o verniciata completa di coperchio, quota parte curve, pezzi speciali, mensole e compreso installazione a soffitto e/o parete ed accessori vari:
E | D | 10 | 1 |  | dimensioni 75 x 75 mm vern. | m | 25.9845
E | D | 10 | 2 |  | dimensioni 100 x 75 mm vern. | m | 32.1327
E | D | 10 | 3 |  | dimensioni 150 x 75 mm vern. | m | 35.8064
E | D | 10 | 4 |  | dimensioni 200 x 75 mm vern. | m | 42.81
E | D | 10 | 5 |  | dimensioni 300 x 75 mm vern. | m | 50.54
E | D | 10 | 6 |  | dimensioni 75 x 75 mm zincato | m | 22.09
E | D | 10 | 7 |  | dimensioni 100 x 75 mm zincato | m | 28.4464
E | D | 10 | 8 |  | dimensioni 150 x 75 mm zincato | m | 32.9709
E | D | 10 | 9 |  | dimensioni 200 x 75 mm zincato | m | 37.0909
E | D | 10 | 10 |  | dimensioni 300 x 75 mm zincato | m | 45.3618
E | D | 11 |  | Canale portaconduttori in materiale plastico di tipo autoestinguente, almeno IP4X, resistente alla prova del filo incandescente ad 850 °C, a norme CEI 23-8; colore standard, completa di coperchio, quota parte curve, pezzi speciali, mensole e compreso installazione a soffitto e/o parete ed accessori vari:
E | D | 11 | 1 |  | dimensioni 25 x 30 mm | m | 5.79
E | D | 11 | 2 |  | dimensioni 40 x 40 mm | m | 8.39
E | D | 11 | 3 |  | dimensioni 60 x 40 mm | m | 10.96
E | D | 11 | 4 |  | dimensioni 80 x 40 mm | m | 14.74
E | D | 11 | 5 |  | dimensioni 100 x 40 mm | m | 16.5818
E | D | 11 | 6 |  | dimensioni 120 x 40 mm | m | 19.25
E | D | 11 | 7 |  | dimensioni 60 x 60 mm | m | 13.27
E | D | 11 | 8 |  | dimensioni 80 x 60 mm | m | 16.1173
E | D | 11 | 9 |  | dimensioni 100 x 60 mm | m | 19.2773
E | D | 11 | 10 |  | dimensioni 120 x 60 mm | m | 22.0755
E | D | 11 | 11 |  | dimensioni 150 x 60 mm | m | 27.71
E | D | 11 | 12 |  | dimensioni 200 x 60 mm | m | 31.8718
E | D | 11 | 13 |  | dimensioni 100 x 80 mm | m | 22.75
E | D | 11 | 14 |  | dimensioni 120 x 80 mm | m | 25.79
E | D | 11 | 15 |  | dimensioni 150 x 80 mm | m | 33.86
E | D | 12 |  | Tubo in acciaio zincato a caldo con procedimento sendzmir, curvabile a freddo con macchinetta, completo di raccordi in ottone nichelato con serraggio a pressione sul tubo, grado di protezione IP55, montato a parete e/o soffitto con appositi collari, compreso accessori vari di fissaggio, fino ad un'altezza non superiore a 5 m:
E | D | 12 | 1 |  | diametro 16 mm | m | 8.21
E | D | 12 | 2 |  | diametro 20 mm | m | 9.39
E | D | 12 | 3 |  | diametro 25 mm | m | 11.8982
E | D | 12 | 4 |  | diametro 32 mm | m | 13.94
E | D | 12 | 5 |  | diametro 40 mm | m | 17.97
E | D | 12 | 6 |  | diametro 50 mm | m | 24.47
E | D | 13 |  | Tubo portacavi in PVC rigido autoestinguente IP4X, resistente alla prova del filo incandescente ad 850°, raccordabile con appositi manicotti ad innesto completo di raccordi, quota parte curve, montato a parete e/o soffitto con appositi collari, compreso accessori vari di fissaggio, fino ad un'altezza non superiore a 5 m:
E | D | 13 | 1 |  | diametro 16 mm | m | 4.38
E | D | 13 | 2 |  | diametro 20 mm | m | 5.2
E | D | 13 | 3 |  | diametro 25 mm | m | 5.88
E | D | 13 | 4 |  | diametro 32 mm | m | 7.08
E | D | 13 | 5 |  | diametro 40 mm | m | 8.01
E | D | 13 | 6 |  | diametro 50 mm | m | 9.6
E | D | 14 |  | Tubo portacavi in PVC rigido autoestinguente IP55, tipo pesante eventualmente filettabile, resistente alla prova del filo incandescente a 850°C, raccordabile con appositi manicotti in esecuzione IP55, completo di raccordi, quota parte curve, montato a parete e/o soffitto con appositi collari, compreso accessori vari di fissaggio, fino ad un'altezza non superiore a 5 m:
E | D | 14 | 1 |  | diametro 16 mm | m | 5.1
E | D | 14 | 2 |  | diametro 20 mm | m | 5.68
E | D | 14 | 3 |  | diametro 25 mm | m | 6.62
E | D | 14 | 4 |  | diametro 32 mm | m | 7.57
E | D | 14 | 5 |  | diametro 40 mm | m | 8.77
E | D | 14 | 6 |  | diametro 50 mm | m | 10.15
E | D | 15 |  | Impianti elettrici e spec. edifici industriali e terziario - Distribuzione impiantistica incassata. - Punti luce e prese di tipo ordinario da incasso comprensivi di quota parte scatole di derivazione in polistirolo antiurto con coperchio in PVC autoestinguente, tubazioni derivate da dorsale (questa esclusa da valutarsi a parte) in tubo PVC flex a IMQ di tipo pesante, conduttori derivati di rame ricotto rosso a corda flessibile isolato in PVC tensione nominale Uo/U 450/750 tipo NO7V-K di opportuna sezione nei colori previsti dalle norme, organo/i di comando e prese di tipo civile serie standard in contenitore da incasso con placca in materiale termoplastico, completi di collegamenti elettrici delle apparecchiaturre, conduttore di protezione sezione parifase ed accessori vari di montaggio e fissaggio:
E | D | 15 | 1 |  | punto luce a semplice interruzione | cad | 39.6758
E | D | 15 | 2 |  | punto luce ad interruzione bipolare | cad | 43.2533
E | D | 15 | 3 |  | punto luce deviato | cad | 57.4983
E | D | 15 | 4 |  | punto luce intermedio | cad | 67.5892
E | D | 15 | 5 |  | punto luce con comando da quadro | cad | 33.555
E | D | 15 | 6 |  | punto luce aggiunto | cad | 20.69
E | D | 15 | 7 |  | pulsante per comando relé su quadro | cad | 42.8258
E | D | 15 | 8 |  | pulsante luminoso per comando relé su quadro | cad | 48.3958
E | D | 15 | 9 |  | pulsante aggiunto | cad | 25.0367
E | D | 15 | 10 |  | pulsante luminoso aggiunto | cad | 29.57
E | D | 15 | 11 |  | punto luce per luce di sicurezza | cad | 36.7833
E | D | 15 | 12 |  | punto presa 2P+T 10A-250V | cad | 37.3192
E | D | 15 | 13 |  | punto presa 2P+T 10/16A-250V tipo schuko/unel | cad | 40.9583
E | D | 15 | 14 |  | punto presa 2P+T 10/16A-250V bivalente | cad | 42.3425
E | D | 15 | 15 |  | punto presa 2P+T 10A-250V + M.T. 1P+Na-250V | cad | 65.2525
E | D | 15 | 16 |  | punto presa 2P+T 10/16A-250V tipo schuko + M.T. 1P+Na 250V | cad | 71.6727
E | D | 15 | 17 |  | punto presa 2P+T 10/16A-250V bivalente + M.T. 1P+Na 250V | cad | 70.29
E | D | 15 | 18 |  | punto presa 2P+T 10/16A-250V biv.+ int. bip. 16A e fusibili | cad | 54.92
E | D | 15 | 19 |  | punto presa 2P+T 16A-250V + M.T. 1P+Na-250V | cad | 70.0264
E | D | 15 | 20 |  | punto presa 2P+T 16A-250V + int. bip. 16A e fusibile | cad | 54.2036
E | D | 15 | 21 |  | punto presa per rasoio con trasformatore di sicurezza | cad | 80.8782
E | D | 15 | 22 |  | preparazione punto presa telefonica con tubo di diametro 25 mm e filo pilota (escluso cavi) | cad | 28.7527
E | D | 15 | 23 |  | preparazione punto cablaggio strutturato con tubo diam. 25 mm e filo pilota (escluso cavi) | cad | 28.4445
E | D | 16 |  | Punti luce o presa su canaletta in P.V.C. autoestinguente a battiscopa/cornice o multifunzionale comprensivi di quota parte scatole di derivazione per canaletta in PVC IP4X con coperchio chiudibile a scatto, eventuale tratto di tubo in PVC rigido autoestinguente in uscita dalla scatola di derivazione al corpo illuminante, conduttori derivati da dorsale (questa esclusa da valutare a parte) in rame ricotto rosso a corda flessibile isolato in PVC tensione nominale Vo/V 450/750V tipo NO7V-K di opportuna sezione nei colori previsti dalle norme posati entro la tubazione sopra descritta ed all'interno della canaletta in PVC considerata a parte a misura, organo/i di comando o prese di tipo civile in contenitore termoplastico da esterno adatto all' accoppiamento con canaletta in PVC, eventuale placca in materiale termoplastico, di collegamenti elettrici delle apparecchiature, conduttore di protezione sezione parifase ed accessori vari di montaggio e fissaggio:
E | D | 16 | 1 |  | punto luce a semplice interruzione | cad | 53.3455
E | D | 16 | 2 |  | punto luce ad interruzione bipolare | cad | 57.7536
E | D | 16 | 3 |  | punto luce deviato | cad | 70.0127
E | D | 16 | 4 |  | punto luce intermedio | cad | 77.6027
E | D | 16 | 5 |  | punto luce con comando da quadro | cad | 48.2855
E | D | 16 | 6 |  | punto luce con pulsante per comando relé su quadro | cad | 62.6491
E | D | 16 | 7 |  | punto luce con pulsante luminoso per comando relé su quadro | cad | 62.4564
E | D | 16 | 8 |  | pulsante aggiunto | cad | 34.1827
E | D | 16 | 9 |  | pulsante luminoso aggiunto | cad | 37.9018
E | D | 16 | 10 |  | punto luce per luce di sicurezza | cad | 46.3082
E | D | 16 | 11 |  | punto presa 2P+T 10A-250V | cad | 49.4073
E | D | 16 | 12 |  | punto presa 2P+T 10/16A-250V tipo schuko/unel | cad | 53.1773
E | D | 16 | 13 |  | punto presa 2P+T 10/16A-250V bivalente | cad | 54.1882
E | D | 16 | 14 |  | punto presa 2P+T 10A-250V +int.aut.magn. 1P+Na-250V | cad | 74.42
E | D | 16 | 15 |  | punto presa 2P+T 10/16A-250V tipo schuko +int.aut.magn. 1P+Na 250V | cad | 79.1645
E | D | 16 | 16 |  | punto presa 2P+T 10/16A-250V bivalente + int.aut.magn. 1P+Na 250V | cad | 76.7482
E | D | 16 | 17 |  | punto presa 2P+T 10/16A-250V biv.+ int. bip. 16A e fusibili | cad | 66.7127
E | D | 16 | 18 |  | punto presa 2P+T 16A-250V + int.aut.magn. 1P+Na-250V | cad | 80.6382
E | D | 16 | 19 |  | punto presa 2P+T 16A-250V + int. bip. 16A e fusibile | cad | 64.85
E | D | 16 | 20 |  | punto presa 2P+T 10A-250V aggiunta nel contenitore | cad | 11.9136
E | D | 16 | 21 |  | punto presa 2P+T 10A- schuko aggiunta nel contenitore | cad | 12.2464
E | D | 16 | 22 |  | punto presa 2P+T 10A- bivalente aggiunta nel contenitore | cad | 12.05
E | D | 16 | 23 |  | punto presa 2P+T 16A- aggiunta nel contenitore | cad | 12.02
E | D | 16 | 24 |  | preparazione punto presa telefonica con tubo di diametro 25 mm e filo pilota (escluso cavi) | cad | 34.9718
E | D | 16 | 25 |  | preparazione punto presa cablaggio strutturato con tubazioni diam 25 mm e filo pilota (escluso cavi) | cad | 35.2082
E | D | 17 |  | Punti e prese in vista (acciaio IP55) corrispondenti anche all'esecuzione AD-FT IP55, comprensivi di quota parte scatole di derivazione in silumin pressofuso IP55 con coperchio chiudibile con viti, tubazioni derivate in tubo d' acciaio zincato curvabili a freddo raccordati con manicotti in ottone nichelato IP55 e fissato a parete e/o soffitto con appositi collari ( almeno 1 ogni metro), conduttori derivati tipo NO7V-K di opportuna sezione nei colori previsti dalle norme, organo/i di comando di tipo civile in contenitore termoplastico da esterno IP55, prese di corrente interbloccate IP55, completi di collegamenti elettrici delle apparecchiature, conduttore di protezione sezione parifase ed accessori vari di montaggio e fissaggio:
E | D | 17 | 1 |  | punto luce a semplice interruzione | cad | 92.276
E | D | 17 | 2 |  | punto luce ad interruzione bipolare | cad | 102.864
E | D | 17 | 3 |  | punto luce deviato | cad | 138.158
E | D | 17 | 4 |  | punto luce intermedio | cad | 134.498
E | D | 17 | 5 |  | punto luce con comando da quadro | cad | 70.977
E | D | 17 | 6 |  | punto luce aggiunto | cad | 50.24
E | D | 17 | 7 |  | pulsante per comando relé su quadro | cad | 86.964
E | D | 17 | 8 |  | pulsante luminoso per comando relé su quadro | cad | 88.055
E | D | 17 | 9 |  | pulsante aggiunto | cad | 56.493
E | D | 17 | 10 |  | pulsante luminoso aggiunto | cad | 56.696
E | D | 17 | 11 |  | punto luce per luce di sicurezza | cad | 63.06
E | D | 17 | 12 |  | punto presa interbloccata 2P+T 16A-220V | cad | 118.05
E | D | 17 | 13 |  | punto presa interbloccata 2P+T 32A-220V | cad | 147.204
E | D | 17 | 14 |  | punto presa interbloccata 3P+T 16A-220V | cad | 134.861
E | D | 17 | 15 |  | punto presa interbloccata 3P+T 32A-220V | cad | 163.558
E | D | 17 | 16 |  | punto presa interbloccata 3P+N+T 16A-220V | cad | 149.47
E | D | 17 | 17 |  | punto presa interbloccata 3P+N+T 32A-220V | cad | 177.566
E | D | 18 |  | Allacciamenti di F.M. e ausiliari in vista (acciaio IP55) corrispondenti anche all'esecuzione AD-FT IP55 comprendente la tubazione in tubo d' acciaio zincato derivato dalla canalizzazione dorsale (tubo o canalina da considerarsi a parte), cassetta o raccordi di derivazione da questa, guaina metallica flessibile rivestita di P.V.C. con raccordi in ottone fino all' utenza con esecuzione di teste e numerazione dei conduttori del caso (questo non compreso da valutarsi a parte) proveniente dal quadro elettrico di pertinenza:
E | D | 18 | 1 |  | allacc.di potenza con linea fino a sez. 4x2,5 mmq | cad | 80.2567
E | D | 18 | 3 |  | allacc.di potenza con linea fino a sez. 4x6 mmq | cad | 94.81
E | D | 18 | 4 |  | allacc.di potenza con linea fino a sez. 4x10 mmq | cad | 109.1178
E | D | 18 | 8 |  | allacc.di potenza con linea fino a sez. 3 1/2x50 mmq | cad | 160.0211
E | D | 18 | 10 |  | allacc.di potenza con linea fino a sez. 3 1/2x95 mmq | cad | 241.5978
E | D | 18 | 11 |  | allacc. aux con linea fino a 5x 1,5 mmq | cad | 86.36
E | D | 18 | 14 |  | allacc. ad utenza con linea 4x 6 mmq e sez. 4x 25A | cad | 139.67
E | D | 18 | 17 |  | allacc. ad utenza con linea a 4x25 mmq e sez. 4x 63A | cad | 269.5611
E | D | 19 |  | Plafoniera da esterno IP65 con corpo in policarbonato autoestinguente, schermo in policarbonato trasparente autoestinguente fissato al corpo con scrocchi in acciaio inox, riflettore interno in lamiera bianca, cablata con cavo termoresistente, reattore a basse perdite e starter, rifasata a cosfy superiore a 0,9, completa di tubi fluorescenti ad alta emissione diametro 26 mm, compreso accessori vari di montaggio e fissaggio a parete e/o soffitto:
E | D | 19 | 1 |  | per 1 lampada da 18W | cad | 42.31
E | D | 19 | 2 |  | per 1 lampada da 36W | cad | 41.39
E | D | 19 | 3 |  | per 1 lampada da 58W | cad | 49.47
E | D | 19 | 4 |  | per 2 lampade da 18W | cad | 57.96
E | D | 19 | 5 |  | per 2 lampade da 36W | cad | 52
E | D | 19 | 6 |  | per 2 lampade da 58W | cad | 63.0391
E | D | 20 |  | Plafoniera da esterno per luce di sicurezza IP40/55 con corpo in resina termoplastica autoestinguente, diffusore in policarbonato trasparente, doppio isolamento, dotata di batterie ermetiche al Ni-Cd e corredata di autodiagnosi locale, morsetti per inibizione e tubo fluorescente, completa di accessori vari di montaggio e fissaggio a parete e/o soffitto:
E | D | 20 | 1 |  | 1x8W IP40 autonomia 1 ora - 120 lm- 12H | cad | 113.395
E | D | 20 | 2 |  | 1x18W IP40 autonomia 1 ora - 400 lm- 12H | cad | 143.235
E | D | 20 | 3 |  | 1x24W IP40 autonomia 1 ora - 550 lm- 12H | cad | 163.883
E | D | 20 | 4 |  | 1x8W IP55 autonomia 1 ora - 120 lm - 12H | cad | 117.988
E | D | 20 | 5 |  | 1x18W IP55 autonomia 1 ora - 400 lm- 12H | cad | 148.447
E | D | 20 | 6 |  | 1x24W IP55 autonomia 1 ora - 600 lm- 12H | cad | 168.539
E | D | 20 | 7 |  | 1x8W IP40 autonomia 3 ore - 100 lm - 12H | cad | 129.186
E | D | 20 | 8 |  | 1x18W IP40 autonomia 3 ore - 400 lm- 12H | cad | 170.988
E | D | 20 | 9 |  | 1x8W IP55 autonomia 3 ore - 100 lm - 12H | cad | 162.941
E | D | 20 | 10 |  | 1x18W IP55 autonomia 3 ore - 400 lm- 12H | cad | 179.494
E | D | 21 |  | Centralino in contenitore termoplastico da incasso con porta reversibile con chiusura a scatto, completo di barra DIN per il montaggio di apparecchiature modulari, completo di morsettiere componibili, accessori vari di cablaggio, montaggio, fissaggio e compreso certificazioni come previsto da CEI 17-13 o 23-51, quota parte manodopera per cablaggio (in parte prevista nei singoli interruttori), trasporto ed installazione in opera funzionante:
E | D | 21 | 1 |  | capacità 8 moduli IP4X | cad | 20.9525
E | D | 21 | 2 |  | capacità 12 moduli IP4X | cad | 27.5392
E | D | 21 | 3 |  | capacità 24 moduli IP4X | cad | 42.3142
E | D | 21 | 4 |  | capacità 36 moduli IP4X | cad | 61.9817
E | D | 22 |  | Centralino in contenitore termoplastico da esterno con porta reversibile con chiusura a scatto, completo di barra DIN per il montaggio di apparecchiature modulari, completo di morsettiere componibili, accessori vari di cablaggio, montaggio, fissaggio e compreso certificazioni come previsto da CEI 17-13 o 23-51, quota parte manodopera per cablaggio (in parte prevista nei singoli interruttori), trasporto ed installazione in opera funzionante:
E | D | 22 | 1 |  | capacità 12 moduli IP4X | cad | 31.7036
E | D | 22 | 2 |  | capacità 24 moduli IP4X | cad | 46.7327
E | D | 22 | 3 |  | capacità 36 moduli IP4X | cad | 64.8427
E | D | 22 | 4 |  | capacità 54 moduli IP4X | cad | 94.9845
E | D | 22 | 5 |  | capacità 12 moduli IP55 | cad | 43.4645
E | D | 22 | 6 |  | capacità 24 moduli IP55 | cad | 61.7291
E | D | 22 | 7 |  | capacità 36 moduli IP55 | cad | 82.1073
E | D | 22 | 8 |  | capacità 54 moduli IP55 | cad | 114.2036
E | D | 23 |  | Carpenteria metallica modulare in esecuzione da incasso, completa di portella frontale in cristallo temperato con chiusura a chiave, pannelli interni, eventuali sbarre di distribuzione, morsettiere componibili, accessori vari di cablaggio, montaggio, fissaggio e compreso certificazioni come previsto da CEI 17-13 o 23-51, quota parte manodopera per cablaggio (in parte prevista nei singoli interruttori), trasporto ed installazione in opera funzionante:
E | D | 23 | 1 |  | dimensioni 600x400x200 mm IP4X sbarre max 100A - 10kA | cad | 337.648
E | D | 23 | 2 |  | dimensioni 800x600x200 mm IP4X sbarre max 100A - 10kA | cad | 487.845
E | D | 23 | 3 |  | dimensioni 1200x600x200 mm IP4X sbarre max 100A - 10kA | cad | 628.577
E | D | 24 |  | Carpenteria metallica modulare in esecuzione da parete, completa di portella frontale in cristallo temperato con chiusura a chiave, pannelli interni, eventuali sbarre di distribuzione, morsettiere componibili, accessori vari di cablaggio, montaggio, fissaggio e compreso certificazioni come previsto da CEI 17-13 o 23-51, quota parte manodopera per cablaggio (in parte prevista nei singoli interruttori), trasporto ed installazione in opera funzionante:
E | D | 24 | 1 |  | dimensioni 600x400x200 mm IP4X sbarre max 100A - 10kA | cad | 349.012
E | D | 24 | 2 |  | dimensioni 800x600x200 mm IP4X sbarre max 100A - 10kA | cad | 496.715
E | D | 24 | 3 |  | dimensioni 1200x600x200 mm IP4X sbarre max 100A - 10kA | cad | 615.771
E | D | 24 | 4 |  | dimensioni 600x400x200 mm IP55 sbarre max 100A - 10kA | cad | 389.986
E | D | 24 | 5 |  | dimensioni 800x600x200 mm IP55 sbarre max 100A - 10kA |  | 540.263
E | D | 24 | 6 |  | dimensioni 1200x600x200 mm IP55 sbarre max 100A - 10kA | cad | 705.808
E | D | 25 |  | Carpenteria metallica modulare in esecuzione a pavimento, completa di portella frontale in cristallo temperato con chiusura a chiave, pannelli interni in lamiera d'acciaio, sbarre di distribuzione in rame, morsettiere componibili, accessori vari di cablaggio, montaggio, fissaggio e compreso certificazioni come previsto da CEI 17-13 o 23-51, quota parte manodopera per cablaggio (in parte prevista nei singoli interruttori), trasporto ed installazione in opera funzionante:
E | D | 25 | 1 |  | dimensioni 900 ( 600+300 ) x 400x2100 IP4X con sbarre max 250A - 10kA | cad | 1861.062
E | D | 25 | 2 |  | dimensioni 1100 ( 800+300 ) x 400 x 2100 IP4X con sbarre max 250A - 10kA | cad | 2370.783
E | D | 25 | 3 |  | dimensioni 900 ( 600+300 ) x 400x2100 IP55 con sbarre max 250A - 10kA | cad | 2090.443
E | D | 25 | 4 |  | dimensioni 1100 ( 800+300 ) x 400 x 2100 IP55 con sbarre max 250A - 10kA | cad | 2510.987
E | D | 26 |  | Armadio per terminazioni cablaggio con le seguenti caratteristiche tecniche: carpenteria metallica in lamiera d' acciaio spessore 12 decimi (completa di montanti, fori ingresso, cavi e fori per la ventilazione), porta trasparente in vetro temperato reversibile, serrature con chiavi unificate, eventuale zoccolo integrato, ecc...., completo di una striscia di alimentazione elettrica posteriore con N.10 prese schuko universali, N.1 interruttore magnotermico, corredato di collegamento a terra dell' involucro ed ogni altro accessorio per l' ancoraggio dei cavi, il fissaggio stabile dell' armadio ecc.... ed installazione:
E | D | 26 | 1 |  | dim. circa 550(p)x500(l)x600(h) per rack 19'' capacità 12 unità | cad | 632.579
E | D | 26 | 2 |  | dim. circa 600(p)x600(l)x2000(h) per rack 19'' capacità 42 unità | cad | 1120.149
E | D | 27 |  | Pannello di cablaggio cavi in rame rispondente alla normativa ISO/IEC, completo di kit di terra e di pannelli passacavo con anelli, connettori RJ nella capacità di posizioni considerate, installato su armadio dati, compreso accessori vari di montaggio, etichettatura, barra di terra e qualsiasi altro onere si rendesse necessario:
E | D | 27 | 1 |  | a 12 posizioni con RJ 45 cat.5E con connessione dei cavi | cad | 157.829
E | D | 27 | 2 |  | a 12 posizioni con RJ 45S cat.5E con connessione dei cavi | cad | 177.24
E | D | 27 | 3 |  | a 24 posizioni con RJ 45 cat.5E con connessione dei cavi | cad | 332.461
E | D | 27 | 4 |  | a 24 posizioni con RJ 45S cat.5E con connessione dei cavi | cad | 269.2
E | D | 28 |  | Bretella in cavo idoneo alla categoria prescelta, connettori RJ attestati alle due estremità, accessori vari di montaggio e compreso installazione e collegamento:
E | D | 28 | 1 |  | l=2 m, cavo FTP cat. 5E e plug RJ45 | cad | 9
E | D | 28 | 2 |  | l=2 m, cavo FTP cat. 5E e plug RJ45S | cad | 10
E | D | 29 |  | Connettore femmina RJ rispondente alla normativa ISO/IEC, completo di connessione delle coppie del cavo, etichettatura, compreso installazione su scatola incassata a parete o su canaletta in PVC o su torretta a pavimento, accessori vari di fissaggio, montaggio,ecc...
E | D | 29 | 1 |  | tipo RJ45 cat. 5E | cad | 10.51
E | D | 29 | 2 |  | tipo RJ45S cat. 5E | cad | 14.35
E | D | 30 |  | Esecuzione di prove di conformità alla categoria prescelta da condurre su prese RJ, rilascio di documento attestante l' esito della certificazione con i valori misurati, compreso l' utilizzo di tutte le attrezzature e apparecchiature idonee occorrenti e l'assistenza di tecnici specialisti:
E | D | 30 | 1 |  | per presa RJ45 cat. 5E | cad | 11.013
E | D | 30 | 2 |  | per presa RJ45S cat. 5E | cad | 11.268
E | D | 32 |  | Passerella portacavi in fili d'acciaio saldati conforme a IEC/1537, magliatura max.100x50 mm corredata di guide a parete, morsetti universali per curve, supporti universali per scatole di derivazione etc.; fissata a soffitto, parete e/o sovrapavimento, con apposite mensole di sostegno, completa di accessori vari per realizzazione di curve, discese, cambio di dimensioni, di montaggio e ancoraggio.
E | D | 32 | 1 |  | 50x30 mm elettrozincata | m | 20.5
E | D | 32 | 2 |  | 100x30 mm elettrozincata | m | 22.87
E | D | 32 | 3 |  | 150x30 mm elettrozincata | m | 24.6
E | D | 32 | 4 |  | 200x30 mm elettrozincata | m | 28.428
E | D | 32 | 5 |  | 300x30 mm elettrozincata | m | 34.702
E | D | 32 | 6 |  | 50x54 mm elettrozincata | m | 21.92
E | D | 32 | 7 |  | 100x54 mm elettrozincata | m | 23.74
E | D | 32 | 8 |  | 150x54 mm elettrozincata | m | 26.92
E | D | 32 | 9 |  | 200x54 mm elettrozincata | m | 29.866
E | D | 32 | 10 |  | 300x54 mm elettrozincata | m | 37.45
E | D | 32 | 11 |  | 400x54 mm elettrozincata | m | 44.786
E | D | 35 |  | Cavo unipolare o multipolare con guaina, flessibile in rame ricotto, isolamento in elastomerico reticolato qualità G10, non propagante l'incendio a norme CEI 20-22 III, assenza di gas corrosivi a norme CEI 20-37 e 20-38, resistenti al fuoco a norme CEI 20-45 e 20-36 a marchio IMQ, compreso installazione all'interno di tubazioni e/o canalette, siglatura e connessioni, sigla di designazione FTG 10OM1, da valere anche per opere di urbanizzazione:
E | D | 35 | 4 |  | 1x35 mmq | m | 9.16
E | D | 35 | 6 |  | 1x70 mmq | m | 16.61
E | D | 35 | 8 |  | 1x120 mmq | m | 25.29
E | D | 35 | 10 |  | 1x185 mmq | m | 30.26
E | D | 35 | 13 |  | 2x1,5 mmq | m | 3.63
E | D | 35 | 15 |  | 2x4 mmq | m | 4.71
E | D | 35 | 17 |  | 2x10 mmq | m | 8.92
E | D | 35 | 23 |  | 3x2,5 mmq | m | 5.07
E | D | 35 | 25 |  | 3x6 mmq | m | 7.02
E | D | 35 | 27 |  | 3x16 mmq | m | 14.88
E | D | 35 | 34 |  | 4x1,5 mmq | m | 5.1
E | D | 35 | 35 |  | 4x2,5 mmq | m | 6.09
E | D | 35 | 36 |  | 4x4 mmq | m | 7.61
E | D | 35 | 37 |  | 4x6 mmq | m | 8.25
E | D | 35 | 38 |  | 4x10 mmq | m | 12.54
E | D | 35 | 39 |  | 4x16 mmq | m | 15.942
E | D | 35 | 40 |  | 5x1,5 mmq | m | 6.67
E | D | 35 | 41 |  | 5x2,5 mmq | m | 6.94
E | D | 35 | 42 |  | 5x4 mmq | m | 8.36
E | D | 35 | 43 |  | 5x6 mmq | m | 10.15
E | D | 40 |  | Allacciamenti per utenze impianti speciali interni a una camera di albergo, comprensivi di tubazione PVC flessibile pesante incassata a parete e/o pavimenti e/o soffitti, eventuali tubazioni posate in vista (su controsoffitto) in PVC rigido autostringente, linea in conduttore N07 V-K o in cavo bus dal centralino a camera, compreso di accessori di montaggio e collegamento.
E | D | 40 | 1 |  | lettore | cad. | 25.25
E | D | 40 | 2 |  | tasca interna | cad. | 25.25
E | D | 40 | 3 |  | modulo supplementare | cad. | 21.77
E | D | 40 | 4 |  | termostato | cad. | 24.18
E | D | 40 | 5 |  | termostato con regolazione di velocità | cad. | 24.18
E | D | 40 | 6 |  | punto allarme chiamata bagno | cad. | 23.9
E | D | 40 | 7 |  | elettroserrature | cad. | 22.19
E | D | 40 | 8 |  | sensore antiallagamento | cad. | 23.58
E | D | 40 | 9 |  | segnalazione da frigo bar | cad. | 28.7
E | D | 40 | 10 |  | allarme porta (anti-intrusione) | cad. | 22.91
E | D | 40 | 11 |  | sensore finestra-aperta | cad. | 29.85
E | D | 40 | 12 |  | segnalatore non disturbare | cad. | 22.91
E | D | 40 | 13 |  | alimentatore sistema | cad. | 30.5
E | D | 40 | 14 |  | accoppiatore linee | cad. | 29.4
E | D | 42 |  | Componenti impianto gestione camere d'hotel comprensivi di accessori di montaggio, fissaggio e collegamento, compreso quote parti di programmazione in base alla gestione alberghiera
E | D | 42 | 1 |  | lettore di badge a tessera magnetica per controllare accessi | cad. | 201.86
E | D | 42 | 2 |  | lettore di badge a tessera transponder per controllo accessi | cad. | 217.96
E | D | 42 | 3 |  | tasca porta bedge a tessera magnetica, funzionamento in isola con uscita relais | cad. | 69.44
E | D | 42 | 4 |  | tasca porta bedge a tessera magnetica, per collegamento a linea bus EIB | cad. | 159.59
E | D | 42 | 5 |  | tasca porta bedge a tessera trasponder per collegamento a linea bus EIB | cad. | 217.96
E | D | 42 | 6 |  | sensore antiallagamento con accoppiatore linea bus | cad. | 327.67
E | D | 42 | 7 |  | alimentatore del sistema fino a n.64 componenti EIB completo di striscia di accoppiamenti alimentatori e di collegatore a linea bus EIB | cad. | 637.25
E | D | 42 | 8 |  | accoppiatori linee campo per ogni linea aggiuntiva dopo la prima in congiunzione all'alimentatore | cad. | 516.76
E | D | 42 | 9 |  | modulo n.4 ingressi binari per interfaccia contatti stabili e instabili | cad. | 107.75
E | D | 42 | 10 |  | modulo n.2 ingressi binari per interfaccia contatti stabili ed instabili | cad. | 89.55
E | D | 50 |  | Punto allacciamento rivelatore di incendio, targhe ottiche/acustiche e simili, da incasso con tubo PVC flessibile Ø 20 IMQ/EN 500 86-2-2, compreso quota parte scatole di derivazione e accessori, quote parte cavo bus 1x2x0,8 mm2 fino alla centrale, eventuale linea di alimentazione in bassa tensione o bassissima tensione (da alimentatore su centrale o locale), conduttore N07 V-K di sezione adeguata.
E | D | 50 | 1 |  | rivelatore incendio | cad. | 50
E | D | 50 | 2 |  | targa ottico/acustica con linea di alimentazione in b.t. N0 V-K | cad. | 61.06
E | D | 50 | 3 |  | elettromagnete parte antincendio con linea di alimentazione in bassissima tensione da alimentatore (su centrale o locale) | cad. | 62.05
E | D | 50 | 4 |  | pulsante di allarme | cad. | 46.85
E | D | 51 |  | Punto allacciamento rivelatore di incendio, targhe ottiche/acustiche e simili, con tubo PVC rigido Ø 20 IP 4X/55 IMQ/EN 500 86-2-2, posato in vista, compreso quota parte scatole di derivazione e accessori, quote parte cavo bus 1x2x0,8 mm2 fino alla centrale, eventuale linea di alimentazione in bassa tensione o bassissima tensione (da alimentatore su centrale o locale), conduttore N07 V-K di sezione adeguata. | E
E | D | 51 | 1 |  | rivelatore incendio | cad. | 64.74
E | D | 51 | 2 |  | targa ottico/acustica con linea di alimentazione in b.t. N0 V-K | cad. | 98.02
E | D | 51 | 3 |  | elettromagnete porte antincendio con linea di alimentazione in bassissima tensione da alimentatore (su centrale o locale) | cad. | 93.02
E | D | 51 | 4 |  | pulsante di allarme | cad. | 62.76
E | D | 52 |  | Punto allacciamento rivelatore di incendio, targhe ottiche/acustiche e simili, con tubo in acciaio zincato leggero IP55 IMQ/CEI 22-38 e 22-25, posato in vista, compreso quota parte scatole di derivazione e accessori, quote parte cavo bus 1x2x0,8 mm2 fino alla centrale, eventuale linea di alimentazione in bassa tensione o bassissima tensione (da alimentatore su centrale o locale), conduttore N07 V-K di sezione adeguata.
E | D | 52 | 1 |  | rivelatore incendio | cad. | 105.48
E | D | 52 | 2 |  | targa ottico/acustica con linea di alimentazione in b.t. N0 V-K | cad. | 130.72
E | D | 52 | 3 |  | elettromagnete porte antincendio con linea di alimentazione in bassissima tensione da alimentatore (su centrale o locale) | cad. | 125.71
E | D | 52 | 4 |  | pulsante di allarme | cad. | 94.55
E | D | 55 |  | Centrali Rilevazioni Incendi complete di armadio per montaggi a parete, alimentatore, batterie: a piombo ermetiche, compreso accessori di montaggio e fissaggio, prove di funzionamento e quota parte di programmazione
E | D | 55 | 1 |  | a lineacollettiva n.2 zone con n.32 elementi (rilevatori e/o pulsanti non indirizzati) per linea | cad. | 601.69
E | D | 55 | 2 |  | a linea collettiva n.4 zone con n.32 elementi c.s. | cad. | 802.88
E | D | 55 | 3 |  | analogica a microprocessore n.1 loop con n.128 elementi (rilevatori indirizzati e/o pulsanti indirizzati, ecc.) per loop | cad. | 1504.35
E | D | 55 | 4 |  | analogica c.s. n.2 loop con n.128 elementi c.s. per loop | cad. | 2137.46
E | D | 55 | 5 |  | analogica c.s. n.4 loop espandibile fino a 16 con n.128 elementi c.s. per loop | cad. | 3298.75
E | D | 56 |  | Apparati per impianti di allarme incendio del tipo a linee collettive oppure ad indirizzamento, compreso accessori di montaggio e fissaggio, prove di funzionamento e quote parti di programmazione del sistema per ogni siongolo elemento
E | D | 56 | 1 |  | Rilevatore ottico di fumo non indirizzato completo di base standard | cad. | 61.74
E | D | 56 | 2 |  | Rilevatore di calore non indirizzato completo di base standard | cad. | 65.8567
E | D | 56 | 3 |  | Rilevatore di calore termovelocimetrico non indirizzato completo di base standard | cad. | 55.38
E | D | 56 | 4 |  | Rivelatore ottico di fumo analogico ad indirizzamento completo di base standard | cad. | 93.64
E | D | 56 | 5 |  | Rivelatore di calore calore analogico ad indirizzamento completo di base standard | cad. | 90.62
E | D | 56 | 6 |  | Rivelatore di calore termovelocimetrico analogico ad indirizzamento completo di base standard | cad. | 89.6
E | D | 56 | 7 |  | Rivelatore di fumo a riflessione con unità trasmittente/ricevuta e unità di riflessione catarifrangente, range di funzionamento fino a 100 m | cad. | 999.56
E | D | 56 | 8 |  | Pulsante allarme non indirizzato con elettronica per collegamento a linee collettiva e zone, completo di custodia rossa con vetro IP54 | cad. | 70.31
E | D | 56 | 9 |  | Pulsante allarme ad indirizzamento con elettronica per collegamento su linee autorindirizzabili, completo di custodia rossa con vetro IP54 | cad. | 134.73
E | D | 56 | 10 |  | Pannello ottico-acustico in contentitore in policarbonato, luci a LED, suoneria piezometrica 98 db, tensione 12 Volt 130 m max | cad. | 111.94
E | D | 56 | 11 |  | Elettromagnete per mantenimento apertura parte tagliafuoco. Forza di tenuta 50 kg | cad. | 50.53
E | D | 56 | 12 |  | Elettromagnete per mantenimento apertura parte tagliafuoco. Forza di tenuta 100 kg | cad. | 63.62
E | D | 56 | 13 |  | Elettromagnete per mantenimento apertura parte tagliafuoco con pulsante di sblocco. Forza di tenuta 50 kg | cad. | 53.56
E | D | 56 | 14 |  | Elettromagnete per mantenimento apertura parte tagliafuoco con pulsante di sblocco. Forza di tenuta 100 kg | cad. | 66.64
E | D | 56 | 15 |  | Modulo di comando per sistema rivelazione incendi analogico attivo, con uscita relais ed elettronica per collegamento su linea ad autoindirizzamento, per comando elettromagneti, pannelli ottico acustici ecc… | cad. | 124
E | D | 56 | 16 |  | Modulo ingressi per sistema rivelazione incendi analogico attivo per acquisire segnali di stato digitale, con elettronica per collegamento su linea ad autoindirizzamento, per acquisizione stato serrande tagliafuoco, porte taglifuoco ecc.. | cad. | 96.83
E | D | 56 | 17 |  | Modulo di IN-OUT (comando ingresso) per sistema di rivelazione incendi analogico attivo per asservimento di installazione antincendio decentralizzate, con elettronica per collegamento su linea ad autoindirizzamento | cad. | 146.16
E | D | 61 |  | Impianto di automazione elettromeccanica con motore esterno per cancelli con ante a battente in situazione tipica che prevede l'alimentazione elettrica disponibile nei pressi del cancello e comprendente:
- quota parte scatole di derivazione IP55
-quota parte pozzetti di smistamento e/o derivazione
- quota parte tubazioni in polietilene alta densità nei tratti interrati e/o in pvc flex tipo pesante nei tratti sotto traccia a parete e/o pavimento
- conduttori tipo FG70R-0,6/1kV in formazioni e sezioni, come da indicazioni del costruttore, di collegamento tra gli apparati
- eventuali tratti di tubazione IP55
- attuatore/i elettromeccanico con alimentazione 230V - 50 Hz, in versione reversibile oppure irreversibile IP44
- scheda elettronica 230V- 50Hz, carico max motore 800W, in apposito contenitore termoplastico IP55
- ricevente a scheda 433/868 MHz ad 1 o 2 canali, corredata di antenna 433/868 MHz con staffa e cavo coassiale di corredo
- lampeggiatore IP55 - 230V - 50MHz
- n. 2 coppie di fotocellule da parete autoallineanti
- n. 1 pulsante a chiave IP 54 con due microinterruttori in scambio
- kit di rallentamento 24V dc - IP 66, per sicurezza antischiacciamento
- n.1 trasmettitore bicanale 2 canali 433/868 MHz
- allacciamenti e collegamenti elettrici delle apparecchiature, compresi installazione e adattamento su cancello, escluse opere di fabbro
- assistenza alle opere murarie (queste escluse ma compreso appuntatura di tubazioni)
- accessori vari di fissaggio, montaggio compresa appuntatura delle tubazioni, scatola, ecc.. Su tracce precostituite con gesso o cemento a pronta presa, compresa siglatura dei conduttori, analisi dei rischi, prove funzionali e certificaziioni secondo UNI-EN 12453, 12445 e UNI 8612
E | D | 61 | 1 |  | tipo uso residenziale, cancello doppia anta 1 max=1,8 m cad, attuatori 15 cicli/ora | a corpo | 1272
E | D | 61 | 2 |  | tipo uso residenziale, cancello anta singola 1 max= 3 m attuatori 30 cicli/ora | a corpo | 1176.6667
E | D | 61 | 3 |  | tipo uso residenziale, cancello doppia anta 1 max = 3m cad, attuatori 30 cicli/ora | a corpo | 1542.3333
E | D | 62 |  | Impianto di automazione elettromeccanico per cancelli con ante a battente, in situazione tipica che prevede l'alimentazione elettrica disponibile nei pressi del cancello, comprendente:
- quota parte scatole di derivazione IP55
- quota parte pozzetti di smistamento e/o derivazione
- quota parte tubazioni in polietilene alta densità nei tratti interrati e/o in pvc flex tipo pesante nei tratti sotto traccia a parete e/o pavimento
- conduttori tipo FG70R-0,6/1kV in formazioni e sezioni, come da indicazioni del costruttore, di collegamento tra gli apparati
- eventuali tratti di tubazione IP55
- attuatore/i elettromeccanico con alimentazione 230V - 50 Hz, in versione reversibile oppure irreversibile IP67
- scheda elettronica 230V- 50Hz, con funzioni programmabili a microinterruttori oppure tramite display e pulsanti, carico max motore 800W posata in apposito contenitore termoplastico IP55
- ricevente a scheda 433/868 MHz ad 1 o 2 canali, corredata di antenna 433/868 MHz con staffa e cavo coassiale di corredo
- lampeggiatore IP55 - 230V - 50MHz
- n. 2 coppie di fotocellule da parete/incasso, su colonnette in alluminio
- n. 1 pulsante a chiave IP 54 con due microinterruttori in scambio
- kit di rallentamento 24Vdc - IP 66, completo di cavo precablato per collegamento a scheda, per sicurezza antischiacciamento
- n. 1 trasmettitore bicanale 2 canali 433/868 MHz
- allacciamenti e collegamenti elettrici delle apparecchiature, compresi installazione e adattamento su cancello, escluse opere di fabbro
- assistenza alle opere murarie (queste escluse ma compreso appuntatura di tubazioni)
- accessori vari di fissaggio, montaggio compresa appuntatura delle tubazioni, scatola, ecc.. Su tracce precostituite con gesso o cemento a pronta presa, compresa siglatura dei conduttori, analisi dei rischi, prove funzionali e certificaziioni secondo UNI-EN 12453, 12445 e UNI 8612
E | D | 62 | 1 |  | tipo uso residenziale, cancello doppia anta uno max=3,5 m cad., peso max 500 kg, attuatori 20 cicli/ora | a corpo | 2073.6667
E | D | 62 | 2 |  | tipo uso residenziale, cancello anta singola 1 max= 3,5 m, peso max 500 kg, attuatori 20 cicli/ora | a corpo | 1609.6667
E | D | 63 |  | Impianto di automazione elettromeccanico per cancelli scorrevoli in situazione tipica che prevede l'alimentazione elettrica disponibile nei pressi del cancello e comprendente:
- quota parte scatole di derivazione IP55
- quota parte pozzetti di smistamneto e/o derivazione
- quota parte tubazioni in polietilene alta densità nei tratti interrati e/o in pvc flex tipo pesante nei tratti sottotraccia a parete e/o pavimento
- conduttori tipo FG70R-0,61kV in formazioni e sezioni come da indicazioni del costruttore, di collegamneto tra gli apparati
- eventuali tratti di tubazione IP55
- motoriduttore con alimentazione 230V- 50 Hz, in versione irreversibile, IP44, con scheda elettronica incorporata 230V-50Hz, carico max motore 1000W, compreso piastra di fondazione
- ricevente a scheda 433/868 MHz ad 1 o 2 canali, corredata di antenna 433/868 MHz con staffa e cavo coassiale di corredo
- lampeggiatore IP55 - 230V - 50MHz
- n. 2 coppie di fotocellule da parete/incasso, eventualmente montate su colonnette in alluminio
- n. 1 pulsante a chiave IP54 con 2 microinterruttori n scambio
- encoder per motoriduttore per sicurezza elettronica antischaicciamento
- cremagliera zincata completa di attacchi a saldare oppure con fissaggio meccanico
- n. 1 trasmettirore bicanale 2 canali 433/868 MHz
- allacciamenti e collegamenti elettrici delle apparecchiature, compresi installazione e adattamento su cancello, escluse opere di fabbro
- assistenza alle opere murarie (queste escluse ma compreso appuntatura di tubazioni)
- accessori vari di fissaggio, montaggio compresa appuntatura delle tubazioni, scatola, ecc.. Su tracce precostituite con gesso o cemento a pronta presa, compresa siglatura dei conduttori, analisi dei rischi, prove funzionali e certificaziioni secondo UNI- EN 12453, 12445 e UNI 8612
E | D | 63 | 1 |  | tipo uso residenziale, cancello scorrevole peso max 500 kg, motoriduttore standard 45 daN | a corpo | 1308
E | D | 63 | 2 |  | tipo uso condominiale, cancello scorrevole peso max 600 kg, motoriduttore friz. bidisco bagno d'olio 0:60 daN | a corpo | 1572.3333
E | D | 63 | 3 |  | tipo uso industriale, cancello scorrevole peso max 1800 kg, motoriduttore friz. bidisco bagno d'olio 0:110 daN | a corpo | 1961.3333
E | D | 64 |  | Impianto di automazione oleodinamica per cancelli con ante a battente in situazione tipica che prevede l'alimentazione elettrica disponibile nei pressi del cancello e comprendente:
- quota parte scatole di derivazione IP55
- quota parte pozzetti di smistamneto e/o derivazione
- quota parte tubazioni in polietilene alta densità nei tratti interrati e/o in pvc flex tipo pesante nei tratti sottotraccia a parete e/o pavimento
- conduttori tipo FG70R-0,61kV in formazioni e sezioni come da indicazioni del costruttore, di collegamneto tra gli apparati
- eventuali tratti di tubazione IP55
- attuatore/i oleodinamico con alimentazione 230V-50Hz, in versione con blocco oppure senza blocco in chiusura, IP55
- scheda elettronica 230V- 50hZ, carico max motore 800W, in apposito contenitore termoplastico IP55
- ricevente a scheda 433/868 MHz ad 1 o 2 canali, corredata di antenna 433/868 MHz con staffa e cavo coassiale di corredo
- lampeggiatore IP55 - 230V - 50MHz
- n.2 coppie di fotocellule da parete autoallineate
- n.1 pulsante a chiave IP54 con 2 microinterruttori in scambio
- kit di rallentamento 24 Vdc-IP66, per sicurezza antischiacciamento
- n. 1 trasmettirore bicanale 2 canali 433/868 MHz
- eventuale elettroserratura
- allacciamenti e collegamenti elettrici delle apparecchiature, compresi installazione e adattamento su cancello, escluse opere di fabbro
- assistenza alle opere murarie (queste escluse ma compreso appuntatura di tubazioni)
- accessori vari di fissaggio, montaggio compresa appuntatura delle tubazioni, scatola, ecc.. Su tracce precostituite con gesso o cemento a pronta presa, compresa siglatura dei conduttori, analisi dei rischi, prove funzionali e certificaziioni secondo UNI-EN 12453, 12445 e UNI 8612
E | D | 64 | 1 |  | tipo uso residenziale, cancello doppia anta 1 max=1,8 m cad., attuatori 50 cicli/ora, con blocco | a corpo | 1779.6667
E | D | 64 | 2 |  | tipo uso residenziale, cancello doppia anta 1 max=3 m cad., attuatori 50 cicli/ora, senza blocco | a corpo | 1895
E | D | 64 | 3 |  | tipo uso residenziale, cancello anta singola 1 max=3 m, attuatori 50 cicli/ora, senza blocco | a corpo | 1444.6667
E | D | 64 | 4 |  | tipo uso cond./industr, cancello anta singola 1 max=4m, attuatore 70 cicli/ora, con blocco | a corpo | 1736.6667
E | D | 64 | 5 |  | tipo uso cond./industr, cancello anta singola 1 max=7m, attuatore 60 cicli/ora, senza blocco | a corpo | 1924.6667
E | D | 64 | 6 |  | tipo uso cond./industr, cancello anta singola 1 max=2,2m, attuatore 50 cicli/ora, con blocco | a corpo | 1806.6667
E | D | 65 |  | Impianto di automazione oleodinamica per cancelli con ante a battente in situazione tipica che prevede l'alimentazione elettrica disponibile nei pressi del cancello e comprendente:
- quota parte scatole di derivazione IP55
- quota parte pozzetti di smistamento e/o derivazione
- quota parte tubazioni in polietilene alta densità nei tratti interrati e/o in pvc flex tipo pesante nei tratti sottotraccia a parete e/o pavimento
- conduttori tipo FG70R-0,61kV in formazioni e sezioni come da indicazioni del costruttore, di collegamneto tra gli apparati
- eventuali tratti di tubazione IP55
- centralina/e oleodinamica interrata invisibile con alimentazione 230 V
-50Hz, in versione con blocco oppure senza blocco in chiusura IP55
- scheda elettronica 230V-50Hz, carico max motore 800W, in apposito contenitore termoplastico IP55
- martinetto apertura 100 gradi, con tubi in rame di collegamento
- ricevente a scheda 433/868 MHz ad 1 o 2 canali, corredata di antenna 433/868 MHz con staffa e cavo coassiale di corredo
- lampeggiatore IP55 - 230V - 50MHz
- n. 2 coppie di fotocellule da parete/ubcasso, su colonnette in alluminio
- n. 1 pulsante a chiave IP54 con 2 microinterruttori in scambio
- kit di rallentamento 24 Vdc-IP66, per sicurezza antischiacciamento
- n.1 trasmettitore bicanale 2 canali 433/868 MHz
- allacciamenti e collegamenti elettrici delle apparecchiature, compresi installazione e adattamento su cancello, escluse opere di fabbro
- assistenza alle opere murarie (queste escluse ma compreso appuntatura di tubazioni)
- accessori vari di fissaggio, montaggio compresa appuntatura delle tubazioni, scatola, ecc.. Su tracce precostituite con gesso o cemento a pronta presa, compresa siglatura dei conduttori, analisi dei rischi, prove funzionali e certificaziioni secondo UNI- EN 12453, 12445 e UNI 8612
E | D | 65 | 1 |  | tipo uso resid./cond, cancello doppia anta 1 max=1,8 m cad., peso max 800 kg, attuatori 45 cicli/ora, con blocco | a corpo | 2942.6667
E | D | 65 | 2 |  | tipo uso resid./cond, cancello anta singola 1 max=3,5 m, peso max 800 kg attuatori 30 cicli/ora, senza blocco | a corpo | 2700
E | D | 100 |  | Impianto fotovoltaico per montaggio su coperture con tegole - Impianto fotovoltaico completo, per montaggio su copertura con tegole in cotto inclinate, composto da:moduli fotovoltaici completi di telai e staffe di fissaggio e copertura;cassette di parallelo stringhe; inverter installato all'interno del fabbricato; datalogger di controllo (solo per impianti di potenza uguale o superiore a 6 kWp); cavi e canalizzazioni di collegamento, connettori, ecc.;quadro elettrico di distribuzione e consegna con interfacciamento a rete ENEL
E | D | 100 | 1 |  | potenza 1 kWp monofase con moduli in policristallino | a corpo | 7800
E | D | 100 | 2 |  | potenza 3 kWp monofase con moduli in policristallino | a corpo | 20850
E | D | 100 | 3 |  | potenza 6 kWp monofase con moduli in policristallino | a corpo | 39600
E | D | 100 | 4 |  | potenza 20 kWp trifase con moduli in policristallino | a corpo | 122000
E | D | 100 | 5 |  | potenza 1 kWp monofase con moduli in silicio amorfo | a corpo | 7300
E | D | 100 | 6 |  | potenza 3 kWp monofase con moduli in silicio amorfo | a corpo | 20250
E | D | 100 | 7 |  | potenza 6 kWp monofase con moduli in silicio amorfo | a corpo | 38400
E | D | 100 | 8 |  | potenza 20 kWp trifase con moduli in silicio amorfo | a corpo | 118000
E | D | 101 |  | Impianto fotovoltaico per montaggio su copertura piana. - Impianto fotovoltaico completo, per montaggio su copertura piana, composto da: moduli fotovoltaici completi di telai e staffe zavorre di bloccaggio; cassette di parallelo stringhe; inverter installato all'interno del fabbricato; datalogger di controllo (solo per impianti di potenza uguale o superiore a 6 kWp); cavi e canalizzazioni di collegamento, connettori, ecc.; quadro elettrico di distribuzione e consegna con interfacciamento a rete ENEL
E | D | 101 | 1 |  | potenza 1 kWp monofase con moduli in policristallino | a corpo | 7600
E | D | 101 | 2 |  | potenza 3 kWp monofase con moduli in policristallino | a corpo | 20250
E | D | 101 | 3 |  | potenza 6 kWp monofase con moduli in policristallino | a corpo | 38500
E | D | 101 | 4 |  | potenza 20 kWp trifase con moduli in policristallino | a corpo | 119600
E | D | 101 | 5 |  | potenza 100 kWp trifase con moduli in monocristallino | a corpo | 578000
E | D | 101 | 6 |  | potenza 1 kWp monofase con moduli in silicio amorfo | a corpo | 7100
E | D | 101 | 7 |  | potenza 3 kWp monofase con moduli in silicio amorfo | a corpo | 19800
E | D | 101 | 8 |  | potenza 6 kWp monofase con moduli in silicio amorfo | a corpo | 37300
E | D | 101 | 9 |  | potenza 20 kWp trifase con moduli in silicio amorfo | a corpo | 115800
E | D | 101 | 10 |  | potenza 100 kWp trifase con moduli in silicio amorfo | a corpo | 562000
E | D | 102 |  | Impianto fotovoltaico per montaggio a terra. - Impianto fotovoltaico completo, per montaggio a terra, composto da: moduli fotovoltaici completi di telai e staffe, scavi e basamenti di bloccaggio a terra; cassette di parallelo stringhe; inverter installato all'interno del fabbricato; datalogger di controllo (solo per impianti di potenza uguale o superiore a 6 kWp); cavi e canalizzazioni di collegamento, connettori, ecc.; quadro elettrico di distribuzione e consegna con interfacciamento a rete ENEL
E | D | 102 | 1 |  | potenza 1 kWp monofase con moduli in policristallino | a corpo | 7500
E | D | 102 | 2 |  | potenza 3 kWp monofase con moduli in policristallino | a corpo | 19900
E | D | 102 | 3 |  | potenza 6 kWp monofase con moduli in policristallino | a corpo | 37950
E | D | 102 | 4 |  | potenza 20 kWp trifase con moduli in policristallino | a corpo | 116800
E | D | 102 | 5 |  | potenza 100 kWp trifase con moduli in monocristallino | a corpo | 574000
E | D | 102 | 6 |  | potenza 1 kWp monofase con moduli in silicio amorfo | a corpo | 7000
E | D | 102 | 7 |  | potenza 3 kWp monofase con moduli in silicio amorfo | a corpo | 19400
E | D | 102 | 8 |  | potenza 6 kWp monofase con moduli in silicio amorfo | a corpo | 36700
E | D | 102 | 9 |  | potenza 20 kWp trifase con moduli in silicio amorfo | a corpo | 113000
E | D | 102 | 10 |  | potenza 100 kWp trifase con moduli in silicio amorfo | a corpo | 558000
E | E |  |  | Opere compiute edifici in ristrutturazione e recupero edilizio. - Prezzi indicativi di massima comprensivi di spese generali ed utili. I prezzi si intendono riferiti a lavori eseguiti a regola d'arte, comprendono la fornitura dei materiali, il trasporto in cantiere di media consistenza, montaggio e posa in opera, l'appuntatura di tubazioni e scatole negli impianti incassati, la documentazione relativa ai piani di sicurezza e la documentazione associata alle dichiarazioni di conformità. Non sono compresi gli oneri relativi a opere murarie quali tracce, sfondi, basamenti, ripresa d'intonaci, ecc., l'incidenza delle dorsali di distribuzione, oneri di progettazione e disegni "come costruito" fine lavori.
E | E | 1 |  | Cavo unipolare senza guaina flessibile in rame ricotto isolato in PVC, non propagante l'incendio a norme CEI 20-22 II e marchio IMQ compreso installazione all' interno di tubazioni e/o canalette, siglatura e connessioni, sigla di designazione N07 V-K:
E | E | 1 | 1 |  | 1 x 1,5 mmq | m | 0.79
E | E | 1 | 2 |  | 1 x 2,5 mmq | m | 1.07
E | E | 1 | 3 |  | 1 x 4 mmq | m | 1.4
E | E | 1 | 4 |  | 1 x 6 mmq | m | 1.82
E | E | 1 | 6 |  | 1 x 16 mmq | m | 2.998
E | E | 1 | 8 |  | 1 x 35 mmq | m | 5.38
E | E | 1 | 10 |  | 1 x 70 mmq | m | 9.38
E | E | 2 |  | Cavo unipolare o multipolare con guaina flessibile in rame ricotto isolato in PVC speciali e qualità TI2 e guaina in PVC speciale qualità TM, non propagante l'incendio a norme CEI 20-22 e il marchio IMQ, compreso installazione all' interno di tubazioni e/o canalette, siglatura e connessioni, sigla di designazione FROR
E | E | 2 | 1 |  | 2 x 1,5mmq | m | 1.18
E | E | 2 | 2 |  | 2 x 2,5 mmq | m | 1.55
E | E | 2 | 3 |  | 2 x 4 mmq | m | 2
E | E | 2 | 5 |  | 3 x 1,5 mmq | m | 1.55
E | E | 2 | 6 |  | 3 x 2,5 mmq | m | 1.93
E | E | 2 | 7 |  | 3 x 4 mmq | m | 2.59
E | E | 2 | 9 |  | 4 x 1,5 mmq | m | 1.92
E | E | 2 | 10 |  | 4 x 2,5 mmq | m | 2.58
E | E | 2 | 11 |  | 4 x 4 mmq | m | 3.29
E | E | 2 | 13 |  | 5 x 1,5 mmq | m | 2.29
E | E | 2 | 14 |  | 5 x 2,5 mmq | m | 3.07
E | E | 2 | 15 |  | 5 x 4 mmq | m | 3.64
E | E | 3 |  | Cavo unipolare o multipolare con guaina rigido o flessibile in rame ricotto o stagnato , isolato in gomma EPR ad alto modulo e guaina in PVC speciale, qualità Rz non propagante l' incendio a norma CEI 20-22 II e marchio IMQ a contenuta emissione di gas corrosivi a norme CEI 20-37 I, compreso installazione all' interno di tubazioni e/o canalette, siglatura e connessioni, sigla di designazione FG7(O)R:
E | E | 3 | 7 |  | 1 x 25 mmq | m | 4.41
E | E | 3 | 9 |  | 1 x 50 mmq | m | 6.92
E | E | 3 | 11 |  | 1 x 95 mmq | m | 10.8
E | E | 3 | 12 |  | 1 x 150 mmq | m | 15.66
E | E | 3 | 14 |  | 1 x 240 mmq | m | 23.64
E | E | 3 | 16 |  | 2 x 1,5 mmq | m | 1.72
E | E | 3 | 18 |  | 2 x 4 mmq | m | 2.6
E | E | 3 | 26 |  | 3 x 2,5 mmq | m | 2.52
E | E | 3 | 28 |  | 3 x 6 mmq | m | 3.82
E | E | 3 | 30 |  | 3 x 16 mmq | m | 7.34
E | E | 3 | 36 |  | 4 x 1,5 mmq | m | 2.41
E | E | 3 | 37 |  | 4 x 2,5 mmq | m | 2.93
E | E | 3 | 38 |  | 4 x 4 mmq | m | 3.66
E | E | 3 | 39 |  | 4 x 6 mmq | m | 4.75
E | E | 3 | 40 |  | 4 x 10 mmq | m | 6.83
E | E | 3 | 41 |  | 4 x 16 mmq | m | 9.17
E | E | 3 | 49 |  | 5 x 1,5 mmq | m | 2.77
E | E | 3 | 50 |  | 5 x 2,5 mmq | m | 3.37
E | E | 3 | 51 |  | 5 x 4 mmq | m | 4.4
E | E | 3 | 52 |  | 5 x 6 mmq | m | 5.69
E | E | 4 |  | Cavo unipolare o multipolare con guaina, flessibile in rame ricotto , isolamento in gomma HEPR e guaina termoplastica speciale M1 , non propagante l'incendio a norme CEI 20-22 III, assenza di gas corrosivi a norme CEI 20-37 e 20-38, ridottissima emissione di gas tossici e fumi opachi a norme CEI 20-37 , CEI 20-38 e marchio IMQ, compreso installazione all'interno di tubazioni e/o canalette, siglatura e connessioni, sigla di designazione FG7(O)M 1:
E | E | 4 | 5 |  | 1 x 35 mmq | m | 5.7
E | E | 4 | 7 |  | 1 x 70 mmq | m | 9.22
E | E | 4 | 9 |  | 1 x 120 mmq | m | 13.96
E | E | 4 | 11 |  | 1 x 185 mmq | m | 19.77
E | E | 4 | 14 |  | 2 x 2,5 mmq | m | 2.13
E | E | 4 | 16 |  | 2 x 6 mmq | m | 3.22
E | E | 4 | 22 |  | 3 x 1,5 mmq | m | 2.11
E | E | 4 | 24 |  | 3 x 4 mmq | m | 3.25
E | E | 4 | 26 |  | 3 x 10 mmq | m | 5.69
E | E | 4 | 34 |  | 4 x 1,5 mmq | m | 2.51
E | E | 4 | 35 |  | 4 x 2,5 mmq | m | 3.05
E | E | 4 | 36 |  | 4 x 4 mmq | m | 3.85
E | E | 4 | 37 |  | 4 x 6 mmq | m | 4.95
E | E | 4 | 38 |  | 4 x 10 mmq | m | 7.14
E | E | 4 | 39 |  | 4 x 16 mmq | m | 9.66
E | E | 4 | 47 |  | 5 x 1,5 mmq | m | 2.9
E | E | 4 | 48 |  | 5 x 2,5 mmq | m | 3.51
E | E | 4 | 49 |  | 5 x 4 mmq | m | 4.59
E | E | 4 | 50 |  | 5x 6 mmq | m | 6
E | E | 5 |  | Cavi elettrici speciali per impianti telefonici di televisione, trasmissione dati, ecc. di tipo a norme CEI e marchio IMQ per quanto concesso compreso installazione all' interno di tubazioni e/o canalette, siglatura e connessioni:
E | E | 5 | 1 |  | cavo telef. 1 coppia diametro 0,6 mm sigla TR/R | m | 0.78
E | E | 5 | 2 |  | cavo telef. 2 coppie diametro 0,6 mm sigla TR/R | m | 1.04
E | E | 5 | 3 |  | cavo telef. 11 coppie diametro 0,6 mm sigla TR/R | m | 2.99
E | E | 5 | 4 |  | cavo telef. 21 coppie diametro 0,6mm sigla TR/R | m | 5.54
E | E | 5 | 5 |  | cavo telef. 50 coppie diametro 0,6mm sigla TR/R | m | 12.27
E | E | 5 | 6 |  | cavo coassiale antenna TV 75 Ohm | m | 1.68
E | E | 5 | 7 |  | cavo coassiale schermato RG 59 | m | 2
E | E | 5 | 8 |  | cavo coassiale schermato RG 62 | m | 2.23
E | E | 5 | 9 |  | tipo UTP -4CP 24 AWG cat. 5E PVC | m | 1.41
E | E | 5 | 10 |  | tipo UTP -4CP 24 AWG cat. 5E LS0H | m | 1.38
E | E | 5 | 11 |  | tipo FTP -4CP 24 AWG cat. 5E PVC | m | 1.62
E | E | 5 | 12 |  | tipo UTP -4CP 24 AWG cat. 5E LS0H | m | 1.5
E | E | 6 |  | Tubazione plastica flessibile pesante IMQ tipo autoestinguente a norme EN 50086-2-2 compreso appuntatura entro tracce precostituite ed accessori vari:
E | E | 6 | 1 |  | Ø 16 mm | m | 1.991
E | E | 6 | 2 |  | Ø 20 mm | m | 2.19
E | E | 6 | 3 |  | Ø 25 mm | m | 2.59
E | E | 6 | 4 |  | Ø 32 mm | m | 2.99
E | E | 6 | 5 |  | Ø 40 mm | m | 3.37
E | E | 6 | 6 |  | Ø 50 mm | m | 4.01
E | E | 7 |  | Cavo unipolare senza guaina flessibile in rame con isolamento termoplastico qualità M9, non propagante l'incendio a norme CEI 20 -22 ridotta emissione di fumi e gas tossici a norme CEI 20 - 37 e marchio IMQ,compreso installazione all' interno di tubazioni e/o canalette, siglatura e connessioni, sigla di designazione FM9:
E | E | 7 | 1 |  | 1 x 1,5 mmq | m | 0.83
E | E | 7 | 2 |  | 1 x 2,5 mmq | m | 1.1
E | E | 7 | 3 |  | 1 x 4 mmq | m | 1.48
E | E | 7 | 4 |  | 1 x 6 mmq | m | 1.9
E | E | 7 | 5 |  | 1 x 10 mmq | m | 2.63
E | E | 7 | 6 |  | 1 x 25 mmq | m | 4.553
E | E | 7 | 7 |  | 1 x 50 mmq | m | 7.73
E | E | 7 | 8 |  | 1 x 95 mmq | m | 12.62
E | E | 8 |  | Cavo per energia ad isolamento minerale tipo pyrotenax serie H con conduttore/i in rame elettrolitico, isolante in ossido di magnesio, guaina esterna in tubo di rame senza saldatura, tensione nominale Uo/U 450/750V, completo di quota parte di raccordi e terminali, posato a parete, soffitto e pavimento e/o canalette, compreso accessori vari di montaggio e fissaggio:
E | E | 8 | 13 |  | 2 x 1,5 mmq | m | 17.14
E | E | 8 | 14 |  | 2 x 2,5 mmq | m | 21.51
E | E | 8 | 15 |  | 2 x 4 mmq | m | 25.14
E | E | 8 | 16 |  | 2 x 6 mmq | m | 34.52
E | E | 8 | 20 |  | 3 x 1,5 mmq | m | 24.2456
E | E | 8 | 21 |  | 3 x 2,5 mmq | m | 24.47
E | E | 8 | 22 |  | 3 x 4 mmq | m | 28.44
E | E | 8 | 23 |  | 3 x 6 mmq | m | 34.14
E | E | 8 | 27 |  | 4 x 1,5 mmq | m | 22.83
E | E | 8 | 28 |  | 4 x 2,5 mmq | m | 27.9978
E | E | 8 | 29 |  | 4 x 4 mmq | m | 37.81
E | E | 8 | 30 |  | 4 x 6 mmq | m | 39.97
E | E | 9 |  | Barriera tagliafuoco REI 120 costituita con stucco antifiamma in grado di espandersi per temperature superiori a 120°C in modo da formare una barriera rigida e refrattaria, applicato all'interno di tubazioni contenimento cavi:
E | E | 9 | 1 |  | tubo diametro 20 mm | cad | 5.99
E | E | 9 | 2 |  | tubo diametro 25 mm | cad | 6.72
E | E | 9 | 3 |  | tubo diametro 32 mm | cad | 7.58
E | E | 9 | 4 |  | tubo diametro 40 mm | cad | 8.86
E | E | 9 | 5 |  | tubo diametro 50 mm | cad | 9.93
E | E | 10 |  | Barriera tagliafuoco REI 120 costituita con lastre antifiamma in materiale elastico presagomato integrate con stucco negli interstizi vuoti da applicare all'interno di canalizzazioni per il transito dei cavi:
E | E | 10 | 1 |  | dim. 150 X 75 mm | cad | 38.33
E | E | 10 | 2 |  | dim. 200 X 75 mm | cad | 42.15
E | E | 10 | 3 |  | dim. 300 X 75 mm | cad | 51.5944
E | E | 11 |  | Tubo in acciaio zincato tipo leggero IP55 con marchio IMQ a norme CEI 23-38 e 23-25 compreso installazione a vista sulle strutture, completo di quota parte curve, raccordi, pezzi speciali ed accessori vari:
E | E | 11 | 1 |  | diametro 16 mm | m | 10.386
E | E | 11 | 2 |  | diametro 20 mm | m | 11.558
E | E | 11 | 3 |  | diametro 25 mm | m | 14.265
E | E | 11 | 4 |  | diametro 32 mm | m | 15.749
E | E | 11 | 5 |  | diametro 40 mm | m | 20.662
E | E | 11 | 6 |  | diametro 50 mm | m | 25.846
E | E | 12 |  | Canala portacavi in acciaio forata e zincata tipo sendzimir completa di coperchio, quota parte curve, pezzi speciali, mensole e compreso installazione a soffitto e/o a parete ed accessori vari:
E | E | 12 | 3 |  | dimensioni 100 x 50 x 0,8 mm | m | 27.2382
E | E | 12 | 5 |  | dimensioni 150 x 50 x 0,8 mm | m | 31.9564
E | E | 12 | 6 |  | dimensioni 200 x 50 x 1 mm | m | 35.7018
E | E | 12 | 7 |  | dimensioni 300 x 50 x 1,2 mm | m | 42.4027
E | E | 12 | 8 |  | dimensioni 400 x 50 x 1,2 mm | m | 50.3764
E | E | 12 | 9 |  | dimensioni 500 x 50 x 1,2 mm | m | 56.41
E | E | 12 | 12 |  | dimensioni 100 x 75 x 0,8 mm | m | 33.29
E | E | 12 | 13 |  | dimensioni 150 x 75 x 1 mm | m | 33.8973
E | E | 12 | 14 |  | dimensioni 200 x 75 x 1 mm | m | 37.5555
E | E | 12 | 15 |  | dimensioni 300 x 75 x 1,2 mm | m | 45.6845
E | E | 12 | 16 |  | dimensioni 400 x 75 x 1,2 mm | m | 55.0864
E | E | 12 | 17 |  | dimensioni 500 x 75 x 1,2 mm | m | 59.1645
E | E | 13 |  | Canaletta in PVC autoestinguente a battiscopa/cornice, IP4X, colore standard, completa di coperchio, quota parte curve, pezzi speciali e compreso installazione a parete ed accessori vari:
E | E | 13 | 1 |  | dimensioni 70 x 20 mm - 3 scomparti | m | 18.1609
E | E | 13 | 2 |  | dimensioni 95 x 25 mm - 4 scomparti | m | 22.25
E | E | 13 | 3 |  | dimensioni 120 x 25 mm - 4/5 scomparti | m | 23.66
E | E | 14 |  | Canala portacavi chiusa in acciaio zincato tipo sendzmir o verniciata completa di coperchio, quota parte curve, pezzi speciali, mensole e compreso installazione a soffitto e/o parete ed accessori vari:
E | E | 14 | 1 |  | dimensioni 75 x 75 mm vern. | m | 28.9391
E | E | 14 | 2 |  | dimensioni 100 x 75 mm vern. | m | 34.7409
E | E | 14 | 3 |  | dimensioni 150 x 75 mm vern. | m | 39.7664
E | E | 14 | 4 |  | dimensioni 200 x 75 mm vern. | m | 44.2127
E | E | 14 | 5 |  | dimensioni 300 x 75 mm vern. | m | 55.1418
E | E | 14 | 8 |  | dimensioni 75 x 75 mm zincato | m | 25.0018
E | E | 14 | 9 |  | dimensioni 100 x 75 mm zincato | m | 29.5145
E | E | 14 | 10 |  | dimensioni 150 x 75 mm zincato | m | 34.8809
E | E | 14 | 11 |  | dimensioni 200 x 75 mm zincato | m | 40.1573
E | E | 14 | 12 |  | dimensioni 300 x 75 mm zincato | m | 45.3773
E | E | 15 |  | Canale portaconduttori in materiale plastico di tipo autoestinguente, almeno IP4X, resistente alla prova del filo incandescente ad 850 °C, a norme CEI 23-8; colore standard, completa di coperchio, quota parte curve, pezzi speciali, mensole e compreso installazione a soffitto e/o parete ed accessori vari:
E | E | 15 | 1 |  | dimensioni 25 x 30 mm | m | 7.5964
E | E | 15 | 2 |  | dimensioni 40 x 40 mm | m | 9.92
E | E | 15 | 3 |  | dimensioni 60 x 40 mm | m | 12.42
E | E | 15 | 4 |  | dimensioni 80 x 40 mm | m | 16.3264
E | E | 15 | 5 |  | dimensioni 100 x 40 mm | m | 18.24
E | E | 15 | 6 |  | dimensioni 120 x 40 mm | m | 20.8936
E | E | 15 | 7 |  | dimensioni 60 x 60 mm | m | 15.3627
E | E | 15 | 8 |  | dimensioni 80 x 60 mm | m | 18.0109
E | E | 15 | 9 |  | dimensioni 100 x 60 mm | m | 20.2464
E | E | 15 | 10 |  | dimensioni 120 x 60 mm | m | 22.0573
E | E | 15 | 11 |  | dimensioni 150 x 60 mm | m | 28.5809
E | E | 15 | 12 |  | dimensioni 200 x 60 mm | m | 33.2573
E | E | 15 | 13 |  | dimensioni 100 x 80 mm | m | 34.2509
E | E | 15 | 14 |  | dimensioni 120 x 80 mm | m | 30.2773
E | E | 15 | 15 |  | dimensioni 150 x 80 mm | m | 34.4967
E | E | 16 |  | Tubo in acciaio zincato a caldo con procedimento sendzmir, curvabile a freddo con macchinetta, completo di raccordi in ottone nichelato con serraggio a pressione sul tubo, grado di protezione IP55, montato a parete e/o soffitto con appositi collari, compreso accessori vari di fissaggio, fino ad un'altezza non superiore a 5 m:
E | E | 16 | 1 |  | diametro 16 mm | m | 9.53
E | E | 16 | 2 |  | diametro 20 mm | m | 10.73
E | E | 16 | 3 |  | diametro 25 mm | m | 13.36
E | E | 16 | 4 |  | diametro 32 mm | m | 15.63
E | E | 16 | 5 |  | diametro 40 mm | m | 19.31
E | E | 16 | 6 |  | diametro 50 mm | m | 25.856
E | E | 17 |  | Tubo portacavi in PVC rigido autoestinguente IP4X, resistente alla prova del filo incandescente ad 850°, raccordabile con appositi manicotti ad innesto completo di raccordi, quota parte curve, montato a parete e/o soffitto con appositi collari, compreso accessori vari di fissaggio, fino ad un'altezza non superiore a 5 m:
E | E | 17 | 1 |  | diametro 16 mm | m | 5.6973
E | E | 17 | 2 |  | diametro 20 mm | m | 6.38
E | E | 17 | 3 |  | diametro 25 mm | m | 7.1209
E | E | 17 | 4 |  | diametro 32 mm | m | 8.2627
E | E | 17 | 5 |  | diametro 40 mm | m | 9
E | E | 17 | 6 |  | diametro 50 mm | m | 11.31
E | E | 18 |  | Tubo portacavi in PVC rigido autoestinguente IP55, tipo pesante eventualmente filettabile, resistente alla prova del filo incandescente a 850°C, raccordabile con appositi manicotti in esecuzione IP55, completo di raccordi, quota parte curve, montato a parete e/o soffitto con appositi collari, compreso accessori vari di fissaggio, fino ad un'altezza non superiore a 5 m:
E | E | 18 | 1 |  | diametro 16 mm | m | 6.27
E | E | 18 | 2 |  | diametro 20 mm | m | 6.85
E | E | 18 | 3 |  | diametro 25 mm | m | 7.79
E | E | 18 | 4 |  | diametro 32 mm | m | 9.01
E | E | 18 | 5 |  | diametro 40 mm | m | 9.74
E | E | 18 | 6 |  | diametro 50 mm | m | 11.86
E | E | 19 |  | Distribuzione impiantistica incassata. - Punti luce e prese di tipo ordinario da incasso comprensivi di quota parte scatole di derivazione in polistirolo antiurto con coperchio in PVC autoestinguente, tubazioni derivate da dorsale (questa escusa da valutarsi a parte) in tubo di PVC FLEX a IMQ di tipo pesante, conduttori derivati c.s. tipo NO/V-K di opportuna sezione nei colori previsti dalle norme, organo/i di comando o prese di tipo civile serie standard in contenitori da incasso con placca in materiale termoplastico, completi di collegamenti elettrici delle apparecchiature, condutture di protezione parifase ed accessori di montaggio e fissaggio:
E | E | 19 | 1 |  | punto luce a semplice interruzione | cad | 47.0318
E | E | 19 | 2 |  | punto luce ad interruzione bipolare | cad | 49.7891
E | E | 19 | 3 |  | punto luce deviato | cad | 67.6273
E | E | 19 | 4 |  | punto luce intermedio | cad | 86.1855
E | E | 19 | 5 |  | punto luce con comando da quadro | cad | 40.3518
E | E | 19 | 6 |  | punto luce aggiunto | cad | 22.91
E | E | 19 | 7 |  | pulsante per comando relé su quadro | cad | 48.1455
E | E | 19 | 8 |  | pulsante luminoso per comando relé in quadro | cad | 48.8527
E | E | 19 | 9 |  | pulsante aggiunto | cad | 28.9136
E | E | 19 | 10 |  | pulsante luminoso aggiunto | cad | 35.27
E | E | 19 | 11 |  | punto luce per luce di sicurezza | cad | 45.5009
E | E | 19 | 12 |  | punto presa 2P+T 10A-250V | cad | 45.7191
E | E | 19 | 13 |  | punto presa 2P+T 10/16A-250V tipo schuko | cad | 48.8233
E | E | 19 | 14 |  | punto presa 2P+T 10/16A-250V bivalente | cad | 53.0955
E | E | 19 | 15 |  | punto presa 2P+T 10A-250V + M.T. 1P+Na-250V | cad | 72.4673
E | E | 19 | 16 |  | punto presa 2P+T 10/16A-250V tipo schuko + M.T. 1P+Na-250V | cad | 75.9945
E | E | 19 | 17 |  | punto presa 2P+T 10/16A-250V bivalente + M.T.1P+Na-250V | cad | 75.4918
E | E | 19 | 18 |  | punto presa 2P+T 10/16A-250V bivalente + int.bip. 16A e fusibile | cad | 61.5691
E | E | 19 | 19 |  | punto presa 2P+T 16A-250V + M.T. 1P+Na-250V | cad | 75.0736
E | E | 19 | 20 |  | punto presa 2P+T 16A-250V + int.bip. 16A e fusibile | cad | 59.1645
E | E | 19 | 21 |  | punto presa per rasoio con trasformatore di sicurezza | cad | 89.82
E | E | 19 | 22 |  | preparazione punto presa telefonica con tubo diam. 25mm e filo pilota (escluso cavi) | cad | 35.5036
E | E | 19 | 23 |  | preparazione punto cablaggio strutturato con tubo diam. 25mm e filo pilota (escluso cavi) | cad | 36.1445
E | E | 19 | 24 |  | punto presa 2P+T 10A-250V aggiunta nel contenitore | cad | 10.73
E | E | 19 | 25 |  | punto presa 2P+T 10/16A-250V tipo schuko aggiunta nel contenitore | cad | 13.38
E | E | 19 | 26 |  | punto presa 2P+T 10/16A-250V tipo bivalente aggiunta nel contenitore | cad | 12.5
E | E | 19 | 27 |  | punto presa 2P+T 16A-250V aggiunta nel contenitore | cad | 12.47
E | E | 20 |  | Distribuzione impiantistica con cavo pyrotenax:
E | E | 20 | 1 |  | punto luce a semplice interruzione | cad | 159.2278
E | E | 20 | 2 |  | punto luce ad interruzione bipolare | cad | 164.45
E | E | 20 | 3 |  | punto luce deviato | cad | 253.5567
E | E | 20 | 4 |  | punto luce intermedio | cad | 266.5111
E | E | 20 | 5 |  | punto luce con comando da quadro | cad | 127.8156
E | E | 20 | 6 |  | punto luce aggiunto | cad | 78.5233
E | E | 20 | 7 |  | pulsante per comando relé in quadro | cad | 133.8478
E | E | 20 | 8 |  | pulsante luminoso per comando relé in quadro | cad | 149.4178
E | E | 20 | 9 |  | pulsante aggiunto | cad | 90.6511
E | E | 20 | 10 |  | pulsante luminoso aggiunto | cad | 91.4511
E | E | 20 | 11 |  | punto luce per luce di sicurezza | cad | 123.94
E | E | 20 | 12 |  | punto presa 2P+T 10A-250V | cad | 127.7589
E | E | 20 | 13 |  | punto presa 2P+T 10/16A-250V tipo schuko | cad | 128.7089
E | E | 20 | 14 |  | punto presa 2P+T 10/16A-250V bivalente | cad | 128.58
E | E | 20 | 15 |  | punto presa 2P+T 10A-250V + M.T. 1P+Na-250V | cad | 171.5467
E | E | 20 | 16 |  | punto presa 2P+T 10/16A-250V tipo schuko + M.T. 1P+Na-250V | cad | 172.9189
E | E | 20 | 17 |  | punto presa 2P+T 10/16A-250V bivalente + M.T. 1P+Na-250V | cad | 172.2267
E | E | 20 | 18 |  | punto presa 2P+T 10/16A-250V bivalente + int. Bip. 16A e fusibile | cad | 143.3178
E | E | 20 | 19 |  | punto presa 2P+T 16A-250V + M.T. 1P+Na-250V | cad | 172.9044
E | F |  |  | Opere compiute impianti illuminazione esterna. - Prezzi indicativi di massima comprensivi di spese generali ed utili. I prezzi si intendono riferiti a lavori eseguiti a regola d'arte, comprendono la fornitura dei materiali, il trasporto in cantiere di media consistenza, montaggio e posa in opera, l'appuntatura di tubazioni e scatole negli impianti incassati, la documentazione relativa ai piani di sicurezza e la documentazione associata alle dichiarazioni di conformità. Non sono compresi gli oneri relativi a opere murarie quali tracce, sfondi, basamenti, ripresa d'intonaci, ecc., l'incidenza delle dorsali di distribuzione, oneri di progettazione e disegni "come costruito" fine lavori.
E | F | 1 |  | Palo in acciaio zincato a caldo a norme CEI 7-6 di tipo conico da lamiera, conicità 10mm/m con fasciatura con guaina in polietilene termorestringente lunghezza 500 mm applicata a caldo con la mezzeria all'incastro con la fondazione, corredato di asola ingresso cavi, asola per morsettiera da incasso, bullone per collegamento equipotenziale interno al palo. - Morsettiera quadripolare con capacità max per polo 25mm e n. 2 portafusibili fino a 25A, oppure morsetti volanti adeguati. - Cablaggio interno del palo con cavo tipo FG70R-0,6/1KV sez. 1,5 mm in uscita dalla derivazione/i al corpo/i illuminante/i. - Installazione entro basamento opportunamente predisposto escluso, compreso piombatura del palo con sabbia ed eventuale costruzione di collare di bloccaggio, con malta cementizia per almeno 100 mm di profondità. - Copriasola in acciaio zincato a filo palo ricavata dall'asportazione di materiale dal palo, corredata di sistema di chiusura con chiave triangolare e dispositivo anticaduta. - Compreso accessori vari di montaggio e fissaggio.
E | F | 1 | 1 |  | diritto H=3,6, diam. base 96mm diam.testa 60,s=3mm | cad | 204.2344
E | F | 1 | 2 |  | diritto H=4,1, diam. base 101mm diam.testa 60,s=3mm | cad | 214.3011
E | F | 1 | 3 |  | diritto H=4,6, diam. base 106mm diam.testa 60,s=3mm | cad | 215.8211
E | F | 1 | 4 |  | diritto H=5,6, diam. base 110mm diam.testa 60,s=3mm | cad | 294.9667
E | F | 1 | 5 |  | diritto H=6,8, diam. base 128mm diam.testa 60,s=3mm | cad | 319.74
E | F | 1 | 6 |  | diritto H=7,8, diam. base 138mm diam.testa 60,s=3mm | cad | 340.7033
E | F | 1 | 7 |  | diritto H=8,8, diam. base 148mm diam.testa 60,s=3mm | cad | 374.65
E | F | 1 | 8 |  | diritto H=9,3, diam. base 153mm diam.testa 60,s=3mm | cad | 386.3967
E | F | 1 | 9 |  | diritto H=9,8, diam. base 148mm diam.testa 60,s=3mm | cad | 419.4744
E | F | 1 | 10 |  | diritto H=10,8, diam. base 168mm diam.testa 60,s=3mm | cad | 463.0311
E | F | 1 | 11 |  | diritto H=11,8, diam. base 178mm diam.testa 60,s=3mm | cad | 545.1611
E | F | 1 | 12 |  | diritto H=6,8, diam. base 128mm diam.testa 60,s=4mm | cad | 323.7911
E | F | 1 | 13 |  | diritto H=7,8, diam. base 138mm diam.testa 60,s=4mm | cad | 366.3911
E | F | 1 | 14 |  | diritto H=8,8, diam. base 148mm diam.testa 60,s=4mm | cad | 386.9622
E | F | 1 | 15 |  | diritto H=9,3, diam. base 153mm diam.testa 60,s=4mm | cad | 407.05
E | F | 1 | 16 |  | diritto H=9,8, diam. base 148mm diam.testa 60,s=4mm | cad | 462.2489
E | F | 1 | 17 |  | diritto H=10,8, diam. base 168mm diam.testa 60,s=4mm | cad | 480.7689
E | F | 1 | 18 |  | diritto H=11,8, diam. base 178mm diam.testa 60,s=4mm | cad | 389.68
E | F | 1 | 19 |  | diritto H=12,8, diam. base 188mm diam.testa 60,s=4mm | cad | 537.61
E | F | 2 |  | Armatura stradale con corpo in lega di alluminio pressofuso suddiviso in due parti collegate a cerniera anteriormente, verniciatura a polveri poliesteri in colore bianco, dispositivo per il fissaggio a testapalo (diam. 60 mm) in lega di alluminio pressofuso, vano portareattori protetto (IP23) con superficie esterna alettata per dissipare calore, piastra asportabile in nylon rinforzato con fibre di vetro per l' assemblaggio del complesso elettrico, portalampada in porcellana con conduttori di cablaggio con isolamento in classe II, gruppo ottico stagno (IP54), rifrattore in vetro termoresistente al borosilicato o in metacrilato o in policarbonato oppure con vetro piano o con coppa liscia in metacrilato o con coppa liscia in policarbonato, completa di gruppo di accensione e condensatore di rifasamento a cosfi 0,9 e compreso accessori vari per montaggio e fissaggio su palo:
E | F | 2 | 1 |  | rifr.in vetro, lamp.HSE/T chiara 150W/14500 lm-Ra20 | cad | 219.34
E | F | 2 | 2 |  | rifr.in vetro, lamp.HSE/T chiara 400W/48000 lm-Ra20 | cad | 344.6811
E | F | 2 | 3 |  | cut-off.vetro, lamp. HSE/T chiara 70W/5600 lm-Ra20 | cad | 274.7111
E | F | 2 | 4 |  | cut-off.vetro, lamp. HSE/T chiara 150W/14500 lm-Ra20 | cad | 263.48
E | F | 2 | 5 |  | cut-off.vetro, lamp. HSE/T chiara 400W/48000 lm-Ra20 | cad | 341.68
E | F | 2 | 6 |  | rifr.in vetro, lamp.HIE/T chiara 70W/5200 lm-3/4000k | cad | 227.71
E | F | 2 | 7 |  | rifr.in vetro, lamp.HIE/T chiara 150W/13000 lm-3/4000k | cad | 253.22
E | F | 2 | 8 |  | rifr.in vetro, lamp.HIE/T chiara 250W/20000 lm-3/4000k | cad | 253.25
E | F | 2 | 9 |  | cut-off. vetro, lamp.HIE/T chiara 70W/5200 lm-3/4000k | cad | 232.7
E | F | 2 | 10 |  | cut-off. vetro, lamp.HIE/T chiara 150W/13000 lm-3/4000k | cad | 296.64
E | F | 2 | 11 |  | cut-off. vetro, lamp.HIE/T chiara 250W/20000 lm-3/4000k | cad | 287.48
E | F | 2 | 12 |  | rifr.in vetro, lamp.HME chiara 80W/3600 lm-4200k | cad | 163.9
E | F | 2 | 13 |  | rifr.in vetro, lamp.HME chiara 125W/3600 lm-4200k | cad | 159.6
E | F | 2 | 14 |  | cut-off. vetro, lamp.HME chiara 80W/3600 lm-4200k | cad | 191.73
E | F | 2 | 15 |  | cut-off. vetro, lamp.HME chiara 125W/6200 lm-4100k | cad | 230.93