## materiali e noleggi
CODICE |  |  |  | DESCRIZIONE PRINCIPALE | DESCRIZIONE AGGIUNTIVA | U.M. | PREZZO €
C | A | 1 |  | Mano d'opera edilizia. Prezzi medi orari, comprensivi di spese generali ed utili, desunti dalle paghe orarie delle maestranze a tempo indeterminato, dipendenti da Aziende del settore imprese edili per prestazioni effettuate durante l'orario normale di lavoro nella provincia di Firenze. I prezzi comprendono: la retribuzione contrattuale; gli oneri di legge e di fatto gravanti sulla mano d'opera; il nolo e l'uso degli attrezzi di uso comune in dotazione agli operai nonchè l'assistenza ai lavori e la direzione del cantiere.
C | A | 1 | 1 | Operaio IV livello edilizia |  | ora | 28.78
C | A | 1 | 2 | Operaio Specializzato edilizia |  | ora | 27.5
C | A | 1 | 3 | Operaio Qualificato edilizia |  | ora | 25.37
C | A | 1 | 4 | Operaio Comune edilizia |  | ora | 23.4
C | B |  |  | Noleggi e trasporti. I prezzi riportati nel presente capitolo sono comprensivi delle spese generali pari al 15% e degli utili di impresa pari al 10% del noleggiatore (esclusi: costo carburante e trasporto). I noleggi di tutti i mezzi meccanici ad esclusione degli autocarri non potranno avere durata inferiore alle otto ore, conteggiate dalla partenza al rientro a deposito o magazzino.
C | B | 1 |  | Movimento terra con mezzo compatto
C | B | 1 | 1 |  | miniescavatori FINO A 1,5 T - 1 giorno | giornaliero | 95.06
C | B | 1 | 2 |  | miniescavatori FINO A 1,5 T - da 2 a 10 giorni | giornaliero | 78.76
C | B | 1 | 4 |  | miniescavatori FINO A 1,5 T - 1 mese | giornaliero | 61.43
C | B | 1 | 5 |  | miniescavatori FINO A 2,5 T - 1 giorno | giornaliero | 114.6
C | B | 1 | 6 |  | miniescavatori FINO A 2,5 T - da 2 a 10 giorni | giornaliero | 97.875
C | B | 1 | 8 |  | miniescavatori FINO A 2,5 T - 1 mese | giornaliero | 76.735
C | B | 1 | 9 |  | miniescavatori FINO A 3,5 T - 1 giorno | giornaliero | 137.29
C | B | 1 | 10 |  | miniescavatori FINO A 3,5 T - da 2 a 10 giorni | giornaliero | 119.07
C | B | 1 | 12 |  | miniescavatori FINO A 3,5 T - 1 mese | giornaliero | 93.035
C | B | 1 | 13 |  | miniescavatori FINO A 5 T - 1 giorno | giornaliero | 179.875
C | B | 1 | 14 |  | miniescavatori FINO A 5 T - da 2 a 10 giorni | giornaliero | 152.795
C | B | 1 | 16 |  | miniescavatori FINO A 5 T - 1 mese | giornaliero | 118.055
C | B | 1 | 17 |  | midiescavatori 7 T - 1 giorno | giornaliero | 207.315
C | B | 1 | 18 |  | midiescavatori 7 T - da 2 a 10 giornii | giornaliero | 176.455
C | B | 1 | 20 |  | midiescavatori 7 T - 1 mese | giornaliero | 142.32
C | B | 1 | 21 |  | minipale e skidloader FINO A 25 HP - 1 giorno | giornaliero | 88.69
C | B | 1 | 22 |  | minipale e skidloader FINO A 25 HP - da 2 a 10 giorni | giornaliero | 73.675
C | B | 1 | 24 |  | minipale e skidloader FINO A 25 HP - 1 mese | giornaliero | 56.7
C | B | 1 | 25 |  | minipale e skidloader DA 25 A 40 HP - 1 giorno | giornaliero | 96.355
C | B | 1 | 26 |  | minipale e skidloader DA 25 A 40 HP - da 2 a 10 giorni | giornaliero | 81.68
C | B | 1 | 28 |  | minipale e skidloader DA 25 A 40 HP - 1 mese | giornaliero | 63.495
C | B | 1 | 29 |  | minipale e skidloader OLTRE 40 HP - 1 giorno | giornaliero | 111.44
C | B | 1 | 30 |  | minipale e skidloader OLTRE 40 HP - da 2 a 10 giorni | giornaliero | 93.7
C | B | 1 | 32 |  | minipale e skidloader OLTRE 40 HP - 1 mese | giornaliero | 76.985
C | B | 2 |  | Accessori per demolizioni
C | B | 2 | 1 |  | martelloni idraulici 80-90 KG - 1 giorno | giornaliero | 42.97
C | B | 2 | 2 |  | martelloni idraulici 80-90 KG - da 2 a 10 giorni | giornaliero | 34.165
C | B | 2 |  |  | martelloni idraulici 80-90 KG - 1 mese | giornaliero | 24.905
C | B | 3 |  | Rulli Stradali e Costipazione
C | B | 3 | 1 |  | Rullo Tandem 15 Q Filom. - 1 giorno | giornaliero | 105
C | B | 3 | 2 |  | Rullo Tandem 15 Q Filom. - da 2 a 10 giorni | giornaliero | 85
C | B | 3 | 4 |  | Rullo Tandem 15 Q Filom. - 1 mese | giornaliero | 75
C | B | 3 | 5 |  | Rullo Tandem 30 Q Filom. - 1 giorno | giornaliero | 120
C | B | 3 | 6 |  | Rullo Tandem 30 Q Filom. - da 2 a 10 giorni | giornaliero | 100
C | B | 3 | 8 |  | Rullo Tandem 30 Q Filom. - 1 mese | giornaliero | 90
C | B | 3 | 9 |  | Rullo Tandem 40 Q - 1 giorno | giornaliero | 125
C | B | 3 | 10 |  | Rullo Tandem 40 Q - da 2 a 10 giorni | giornaliero | 110
C | B | 3 | 12 |  | Rullo Tandem 40 Q - 1 mese | giornaliero | 95
C | B | 3 | 13 |  | Rullo Tandem 85 Q - 1 giorno | giornaliero | 215
C | B | 3 | 14 |  | Rullo Tandem 85 Q - da 2 a 10 giorni | giornaliero | 180
C | B | 3 | 16 |  | Rullo Tandem 85 Q - 1 mese | giornaliero | 150
C | B | 3 | 17 |  | Rullo Ferro /Gomma 60 Q - 1 giorno | giornaliero | 160
C | B | 3 | 18 |  | Rullo Ferro /Gomma 60 Q - da 2 a 10 giorni | giornaliero | 135
C | B | 3 | 20 |  | Rullo Ferro /Gomma 60 Q - 1 mese | giornaliero | 110
C | B | 3 | 21 |  | Rullo Ferro /Gomma 120 Q - 1 giorno | giornaliero | 215
C | B | 3 | 22 |  | Rullo Ferro /Gomma 120 Q - da 2 a 10 giorni | giornaliero | 170
C | B | 3 | 24 |  | Rullo Ferro /Gomma 120 Q - 1 mese | giornaliero | 145
C | B | 3 | 25 |  | Piastra - 1 giorno | giornaliero | 40
C | B | 3 | 26 |  | Piastra - da 2 a 10 giorni | giornaliero | 35
C | B | 3 | 28 |  | Piastra - 1 mese | giornaliero | 25
C | B | 3 | 29 |  | Costipatore - 1 giorno | giornaliero | 40
C | B | 3 | 30 |  | Costipatore - da 2 a 10 giorni | giornaliero | 35
C | B | 3 | 32 |  | Costipatore - 1 mese | giornaliero | 25
C | B | 4 |  | Sollevamento e trasporto interno
C | B | 4 | 1 |  | Carrelli Fuoristrada Telescopici 4 MT / 15 Q - 1 giorno | giornaliero | 136.465
C | B | 4 | 2 |  | Carrelli Fuoristrada Telescopici 4 MT / 15 Q - da 2 a 10 giorni | giornaliero | 115.66
C | B | 4 | 4 |  | Carrelli Fuoristrada Telescopici 4 MT / 15 Q - 1 mese | giornaliero | 94.64
C | B | 4 | 5 |  | Carrelli Fuoristrada Telescopici 13 MT / 30 Q - 1 giorno | giornaliero | 179.715
C | B | 4 | 6 |  | Carrelli Fuoristrada Telescopici 13 MT / 30 Q - da 2 a 10 giorni | giornaliero | 149.88
C | B | 4 | 8 |  | Carrelli Fuoristrada Telescopici 13 MT / 30 Q - 1 mese | giornaliero | 125.405
C | B | 4 | 9 |  | Carrelli Fuoristrada Telescopici 16 MT / 37 Q - 1 giorno | giornaliero | 182.84
C | B | 4 | 10 |  | Carrelli Fuoristrada Telescopici 16 MT / 37 Q - da 2 a 10 giorni | giornaliero | 124.265
C | B | 4 | 12 |  | Carrelli Fuoristrada Telescopici 16 MT / 37 Q - 1 mese | giornaliero | 106.755
C | B | 5 |  | Autobetoniere
C | B | 5 | 1 |  | 1500 - 2000 L resa idrost. - 1 giorno | giornaliero | 195
C | B | 5 | 2 |  | 1500 - 2000 L resa idrost. - da 2 a 10 giorni | giornaliero | 135
C | B | 5 | 4 |  | 1500 - 2000 L resa idrost. - 1 mese | giornaliero | 115
C | B | 5 | 5 |  | 2500 L resa idrost. 1 giorno | giornaliero | 225
C | B | 5 | 6 |  | 2500 L resa idrost. da 2 a 10 giorni | giornaliero | 175
C | B | 5 | 8 |  | 2500 L resa idrost. 1 mese | giornaliero | 155
C | B | 6 |  | Piattaforme
C | B | 6 | 1 |  | Elettri Pantograf 8 M - 1 giorno | giornaliero | 50
C | B | 6 | 2 |  | Elettri Pantograf 8 M - da 2 a 10 giorni | giornaliero | 45
C | B | 6 | 4 |  | Elettri Pantograf - 1 mese | giornaliero | 35
C | B | 6 | 5 |  | Elettri Pantograf 10-12 M - 1 giorno | giornaliero | 75
C | B | 6 | 6 |  | Elettri Pantograf 10-12 M - da 2 a 10 giorni | giornaliero | 65
C | B | 6 | 8 |  | Elettri Pantograf 10-12 M - 1 mese | giornaliero | 55
C | B | 6 | 9 |  | Diesel Telescop 16 M - 1 giorno | giornaliero | 145
C | B | 6 | 10 |  | Diesel Telescop 16 M - da 2 a10 giorni | giornaliero | 130
C | B | 6 | 12 |  | Diesel Telescop 16 M - 1 mese | giornaliero | 115
C | B | 6 | 13 |  | Diesel Telescop 18 M - 1 giorno | giornaliero | 170
C | B | 6 | 14 |  | Diesel Telescop 18 M - da 2 a10 giorni | giornaliero | 145
C | B | 6 | 16 |  | Diesel Telescop 18 M - 1 mese | giornaliero | 130
C | B | 6 | 17 |  | Diesel Telescop 20 M - 1 giorno | giornaliero | 220
C | B | 6 | 18 |  | Diesel Telescop 20 M - da 2 a10 giorni | giornaliero | 200
C | B | 6 | 20 |  | Diesel Telescop 20 M - 1 mese | giornaliero | 180
C | B | 6 | 21 |  | Benz/Elet Telescop 12 M - 1 giorno | giornaliero | 130
C | B | 6 | 22 |  | Benz/Elet Telescop 12 M - da 2 a 10 giorni | giornaliero | 95
C | B | 6 | 24 |  | Benz/Elet Telescop 12 M - 1 mese | giornaliero | 75
C | B | 6 | 25 |  | Piattaforma Autocarrata 20 mt. - 1 giorno | giornaliero | 195.895
C | B | 6 | 26 |  | Piattaforma Autocarrata 20 mt. - da 2 a 10 giorni | giornaliero | 172.285
C | B | 6 | 28 |  | Piattaforma Autocarrata 20 mt. - 1 mese | giornaliero | 159
C | B | 7 |  | Dumper
C | B | 7 | 1 |  | Motocariola 3-5 Q - 1 giorno | giornaliero | 50
C | B | 7 | 2 |  | Motocariola 3-5 Q - da 2 a 10 giorni | giornaliero | 40
C | B | 7 | 4 |  | Motocariola 3-5 Q - 1 mese | giornaliero | 30
C | B | 7 | 5 |  | Motocariola 7 Q - 1 giorno | giornaliero | 75
C | B | 7 | 6 |  | Motocariola 7 Q - da 2 a 10 giorni | giornaliero | 55
C | B | 7 | 8 |  | Motocariola 7 Q - 1 mese | giornaliero | 45
C | B | 7 | 9 |  | Dumper 4X4 1200 L - 1 giorno | giornaliero | 90
C | B | 7 | 10 |  | Dumper 4X4 1200 L - da 2 a 10 giorni | giornaliero | 70
C | B | 7 | 12 |  | Dumper 4X4 1200 L - 1 mese | giornaliero | 60
C | B | 8 |  | Produzione di Energia
C | B | 8 | 1 |  | Generatori di Corrente 5 Kva - 1 giorno | giornaliero | 29.885
C | B | 8 | 2 |  | Generatori di Corrente 5 Kva - da 2 a 10 giorni | giornaliero | 21.73
C | B | 8 | 4 |  | Generatori di Corrente 5 Kva - 1 mese | giornaliero | 15.455
C | B | 8 | 5 |  | Generatori di Corrente 10 -13 Kva - 1 giorno | giornaliero | 36.785
C | B | 8 | 6 |  | Generatori di Corrente 10 -13 Kva - da 2 a 10 giorni | giornaliero | 28.195
C | B | 8 | 8 |  | Generatori di Corrente 10 -13 Kva - 1 mese | giornaliero | 21.31
C | B | 8 | 9 |  | Generatori di Corrente 15 Kva - 1 giorno | giornaliero | 45
C | B | 8 | 10 |  | Generatori di Corrente 15 Kva - da 2 a 10 giorni | giornaliero | 35
C | B | 8 | 12 |  | Generatori di Corrente 15 Kva - 1 mese | giornaliero | 25
C | B | 8 | 13 |  | Generatori di Corrente 20 Kva - 1 giorno | giornaliero | 53.34
C | B | 8 | 14 |  | Generatori di Corrente 20 Kva - da 2 a 10 giorni | giornaliero | 40.51
C | B | 8 | 16 |  | Generatori di Corrente 20 Kva - 1 mese | giornaliero | 33.74
C | B | 8 | 17 |  | Generatori di Corrente 30 Kva - 1 giorno | giornaliero | 61.115
C | B | 8 | 18 |  | Generatori di Corrente 30 Kva - da 2 a 10 giorni | giornaliero | 46.525
C | B | 8 | 20 |  | Generatori di Corrente 30 Kva - 1 mese | giornaliero | 38.84
C | B | 8 | 21 |  | Generatori di Corrente 45 - 50 Kva - 1 giorno | giornaliero | 71.93
C | B | 8 | 22 |  | Generatori di Corrente 45 - 50 Kva - da 2 a 10 giorni | giornaliero | 52.625
C | B | 8 | 24 |  | Generatori di Corrente 45 - 50 Kva - 1 mese | giornaliero | 45.26
C | B | 8 | 25 |  | Generatori di Corrente 70 Kva - 1 giorno | giornaliero | 83.14
C | B | 8 | 26 |  | Generatori di Corrente 70 Kva - da 2 a 10 giorni | giornaliero | 67.965
C | B | 8 | 28 |  | Generatori di Corrente 70 Kva - 1 mese | giornaliero | 55.505
C | B | 8 | 29 |  | Generatori di Corrente 115 - 120 Kva - 1 giorno | giornaliero | 111.17
C | B | 8 | 30 |  | Generatori di Corrente 115 - 120 Kva - da 2 a 10 giorni | giornaliero | 99.515
C | B | 8 | 32 |  | Generatori di Corrente 115 - 120 Kva - 1 mese | giornaliero | 74.85
C | B | 8 | 33 |  | Generatori di Corrente 140 Kva - 1 giorno | giornaliero | 135.495
C | B | 8 | 34 |  | Generatori di Corrente 140 Kva - da 2 a 10 giorni | giornaliero | 117
C | B | 8 | 36 |  | Generatori di Corrente 140 Kva - 1 mese | giornaliero | 88.735
C | B | 8 | 37 |  | Generatori di Corrente 170 Kva - 1 giorno | giornaliero | 140
C | B | 8 | 38 |  | Generatori di Corrente 170 Kva - da 2 a 10 giorni | giornaliero | 115
C | B | 8 | 40 |  | Generatori di Corrente 170 Kva - 1 mese | giornaliero | 105
C | B | 8 | 41 |  | Generatori di Corrente 250 Kva - 1 giorno | giornaliero | 197.095
C | B | 8 | 42 |  | Generatori di Corrente 250 Kva - da 2 a 10 giorni | giornaliero | 173.83
C | B | 8 | 44 |  | Generatori di Corrente 250 Kva - 1 mese | giornaliero | 125.685
C | B | 8 | 45 |  | Torre Faro 2000 W - 1 giorno | giornaliero | 40.14
C | B | 8 | 46 |  | Torre Faro 2000 W - da 2 a 10 giorni | giornaliero | 33.585
C | B | 8 | 48 |  | Torre Faro 2000 W - 1 mese | giornaliero | 28.135
C | B | 8 | 49 |  | Motosaldatrici 300 A - 1 giorno | giornaliero | 41.95
C | B | 8 | 50 |  | Motosaldatrici 300 A - da 2 a10 giorni | giornaliero | 34.365
C | B | 8 | 52 |  | Motosaldatrici 300 A - 1 mese | giornaliero | 28.505
C | B | 9 |  | Aria Compressa
C | B | 9 | 1 |  | Motocompressori 2000 L - 1 giorno | giornaliero | 51.945
C | B | 9 | 2 |  | Motocompressori 2000 L - da 2 a 10 giorni | giornaliero | 37.14
C | B | 9 | 4 |  | Motocompressori 2000 L - 1 mese | giornaliero | 30.26
C | B | 9 | 5 |  | Motocompressori 2500 L - 1 giorno | giornaliero | 48.445
C | B | 9 | 6 |  | Motocompressori 2500 L - da 2 a 10 giorni | giornaliero | 36.14
C | B | 9 | 8 |  | Motocompressori 2500 L - 1 mese | giornaliero | 29.26
C | B | 9 | 9 |  | Motocompressori 3000 L - 1 giorno | giornaliero | 59.215
C | B | 9 | 10 |  | Motocompressori 3000 L - da 2 a 10 giorni | giornaliero | 44.475
C | B | 9 | 12 |  | Motocompressori 3000 L - 1 mese | giornaliero | 37.285
C | B | 9 | 13 |  | Motocompressori 4500 L / 5000 L - 1 giorno | giornaliero | 55
C | B | 9 | 14 |  | Motocompressori 4500 L / 5000 L - da 2 a 10 giorni | giornaliero | 50
C | B | 9 | 16 |  | Motocompressori 4500 L / 5000 L - 1 mese | giornaliero | 40
C | B | 9 | 17 |  | Motocompressori 6000 L - 1 giorno | giornaliero | 64.28
C | B | 9 | 18 |  | Motocompressori 6000 L - da 2 a 10 giorni | giornaliero | 51.435
C | B | 9 | 20 |  | Motocompressori 6000 L - 1 mese | giornaliero | 44.785
C | B | 9 | 21 |  | Martello 8 - 15 Kg - 1 giorno | giornaliero | 21.165
C | B | 9 | 22 |  | Martello 8 - 15 Kg - da 2 a 10 giorni | giornaliero | 16.87
C | B | 9 | 24 |  | Martello 8 - 15 Kg - 1 mese | giornaliero | 13.35
C | B | 9 | 25 |  | Sabbiatrice - 1 giorno | giornaliero | 50
C | B | 9 | 26 |  | Sabbiatrice - da 2 a 10 giorni | giornaliero | 40
C | B | 9 | 28 |  | Sabbiatrice - 1 mese | giornaliero | 30
C | B | 10 |  | Motopompe
C | B | 10 | 1 |  | 2500 L - 1 giorno | giornaliero | 65
C | B | 10 | 2 |  | 2500 L - da 2 a 10 giorni | giornaliero | 55
C | B | 10 | 4 |  | 2500 L - mensile | giornaliero | 45
C | B | 10 | 5 |  | 5000 L - 1 giorno | giornaliero | 90
C | B | 10 | 6 |  | 5000 L - da 2 a 10 giorni | giornaliero | 85
C | B | 10 | 8 |  | 5000 L - 1 mese | giornaliero | 65
C | B | 11 |  | Taglia Asfalto e Taglio
C | B | 11 | 1 |  | Idraulico Automatico - 1 giorno | giornaliero | 75
C | B | 11 | 2 |  | Idraulico Automatico - da 2 a 10 giorni | giornaliero | 65
C | B | 11 | 4 |  | Idraulico Automatico - 1 mese | giornaliero | 55
C | B | 11 | 5 |  | A Disco Automatico (disco escluso) - 1 giorno | giornaliero | 65
C | B | 11 | 6 |  | A Disco Automatico (disco escluso) - da 2 a 10 giorni | giornaliero | 55
C | B | 11 | 8 |  | A Disco Automatico (disco escluso) - 1 mese | giornaliero | 45
C | B | 11 | 9 |  | Tronc. Idraulica (disco compreso) - 1 giorno | giornaliero | 170
C | B | 11 | 10 |  | Tronc. Idraulica (disco compreso) - da 2 a 10 giorni | giornaliero | 135
C | B | 11 | 12 |  | Tronc. Idraulica (disco compreso) - 1 mese | giornaliero | 115
C | B | 12 |  | Moduli per blindaggio scavi
C | B | 12 | 4 |  | Modulo Metri 3,00x2,40 | mensile | 340
C | B | 12 | 8 |  | Modulo Metri 3,00x4,00 | mensile | 600
C | B | 13 |  | Wc Chimici
C | B | 13 | 1 |  | Wc chimico | mensile | 102.5
C | B | 13 | 2 |  | Wc chimico disabili | mensile | 65
C | B | 13 | 3 |  | Pulizia finale | mensile | 20
C | B | 13 | 4 |  | Trasporto A/R | cad | 100
C | B | 14 |  | Autocarri (compreso operatore)
C | B | 14 | 1 |  | Motocarro Rib. 13 Q - 1 giorno | giornaliero | 105
C | B | 14 | 2 |  | Motocarro Rib. 13 Q - da 2 a 10 giorni | giornaliero | 85
C | B | 14 | 4 |  | Motocarro Rib. 13 Q - 1 mese | giornaliero | 65
C | B | 14 | 5 |  | Autocarro Rib. 13 Q - 1 giorno | giornaliero | 135
C | B | 14 | 6 |  | Autocarro Rib. 13 Q - da 2 a 10 giorni | giornaliero | 115
C | B | 14 | 8 |  | Autocarro Rib. 13 Q - 1 mese | giornaliero | 95
C | B | 15 |  | Automezzi per trasporti (compreso operatore)
C | B | 15 | 1 |  | Fino a 50 Q | ora | 50
C | B | 15 | 2 |  | da 50 a 130 Q | ora | 60
C | B | 15 | 3 |  | da 130 a 250 Q | ora | 70
C | B | 16 |  | Gru a torre
C | B | 16 | 1 |  | braccio 35 m, portata in punta 1000 kg. per 3 mesi | mensile | 1757.5833
C | B | 16 | 2 |  | c.s. da 4 a 7 mesi | mensile | 1395.53
C | B | 16 | 3 |  | c.s. da 8 a 12 mesi | mensile | 1231.2233
C | B | 16 | 4 |  | braccio 40-41 m, portata in punta 1000 kg. per 3 mesi | mensile | 2099.2467
C | B | 16 | 5 |  | c.s. da 4 a 7 mesi | mensile | 1631.6434
C | B | 16 | 6 |  | c.s. da 8 a 12 mesi | mensile | 1450.3934
C | B | 16 | 7 |  | braccio 45 m, portata in punta 1200 kg. per tre mesi | mensile | 2278.5367
C | B | 16 | 8 |  | c.s. da 4 a 7 mesi | mensile | 1793.9267
C | B | 16 | 9 |  | c.s. da 8 a 12 mesi | mensile | 1622.2133
C | B | 16 | 10 |  | braccio 50-51 m, portata in punta 1200 kg. per 3 mesi | mensile | 2657.13
C | B | 16 | 11 |  | c.s. da 4 a 7 mesi | mensile | 2087.4067
C | B | 16 | 12 |  | c.s. da 8 a 12 mesi | mensile | 1989.4267
C | B | 16 | 13 |  | braccio 60 m, portata in punta 1400 kg. per tre mesi | mensile | 2868.42
C | B | 16 | 14 |  | c.s. da 4 a 7 mesi | mensile | 2585.285
C | B | 16 | 15 |  | c.s. da 8 a 12 mesi | mensile | 2422.605
C | B | 16 | 16 |  | braccio 75 m, portata in punta 2700 kg. per tre mesi | mensile | 9468.2002
C | B | 16 | 17 |  | c.s. da 4 a 7 mesi | mensile | 7746.8501
C | B | 16 | 18 |  | c.s. da 8 a 12 mesi | mensile | 7230.3999
C | B | 17 |  | Gru automontanti
C | B | 17 | 1 |  | braccio 18 m, portata in punta 600 kg. per 1 mese | mensile | 1711.1967
C | B | 17 | 2 |  | c.s da 2 a 4 mesi | mensile | 946.9167
C | B | 17 | 3 |  | c.s. da 5 a 12 mesi | mensile | 772.12
C | B | 17 | 4 |  | braccio 20 m, portata in punta 650 kg. per 1 mese | mensile | 1784.5
C | B | 17 | 5 |  | c.s da 2 a 4 mesi | mensile | 1006.5
C | B | 17 | 6 |  | c.s. da 5 a 12 mesi | mensile | 798.23
C | B | 17 | 7 |  | braccio 25 m, portata in punta 800 kg. per 1 mese | mensile | 2168.17
C | B | 17 | 8 |  | c.s da 2 a 4 mesi | mensile | 1191.2333
C | B | 17 | 9 |  | c.s. da 5 a 12 mesi | mensile | 951.4133
C | B | 17 | 10 |  | braccio 30 m, portata in punta 1000 kg. per 1 mese | mensile | 1396.875
C | B | 17 | 11 |  | c.s da 2 a 4 mesi | mensile | 1287.725
C | B | 17 | 12 |  | c.s. da 5 a 12 mesi | mensile | 1193.67
C | B | 17 | 13 |  | braccio 35 m, portata in punta 1000 kg. per 1 mese | mensile | 1768.86
C | B | 17 | 14 |  | c.s da 2 a 4 mesi | mensile | 1649.71
C | B | 17 | 15 |  | c.s. da 5 a 12 mesi | mensile | 1528.71
C | B | 17 | 16 |  | braccio 40 m, portata in punta 1150 kg. per 1 mese | mensile | 2324.0601
C | B | 17 | 17 |  | c.s da 2 a 4 mesi | mensile | 2169.1201
C | B | 17 | 18 |  | c.s. da 5 a 12 mesi | mensile | 2065.8301
C | C |  |  | Opere provvisionali: per opere realizzate in conformità con le norme tecniche vigenti, compresi il noleggio per il primo mese di utilizzo o frazione di mese ed il costo di redazione del piano di montaggio, utilizzo e smontaggio. Sono escluse dall'opera le spese di occupazione suolo pubblico e le spese di progettazione della struttura stessa ove previste dalle norme.
C | C | 1 |  | Ponteggio metallico in elementi prefabbricati per facciate semplici, compreso il trasporto dei materiali, il montaggio e lo smontaggio, piano di calpestio e scale, paratacco, ancoraggio alla facciata, reti di protezione, illuminazione notturna e idonea segnaletica; la misurazione viene eseguita in proiezione verticale dell'intera realizazione dell'opera, con altezza considerata fino all'ultimo corrente orizzontale di parapetto esterno installato.
C | C | 1 | 1 |  | Con rete di protezione schermatura 35 % | m2 | 15
C | C | 1 | 2 |  | Sovrapprezzo per rete di protezione schermatura 90% | % | 10
C | C | 1 | 3 |  | Noleggio oltre il primo mese di utilizzo | m2/mese | 1.8
C | C | 2 |  | Ponteggio metallico in tubo e giunto per facciate semplici, compreso il trasporto dei materiali, il montaggio e lo smontaggio, piano di calpestio e scale, paratacco, ancoraggio alla facciata, reti di protezione, illuminazione notturna e idonea segnaletica; la misurazione viene eseguita in proiezione verticale dell'intera realizazione dell'opera, con altezza considerata fino all'ultimo corrente orizzontale di parapetto esterno installato.
C | C | 2 | 1 |  | Con rete di protezione schermatura 35 % | m2 | 15
C | C | 2 | 2 |  | Sovrapprezzo per rete di protezione schermatura 90% | % | 10
C | C | 2 | 3 |  | Noleggio oltre il primo mese di utilizzo | m2/mese | 1.8
C | C | 3 |  | Realizzazione di mantovana parasassi della larghezza di ml 1,50 circa, per la protezione della caduta dei materiali della lavorazione alle facciate, la struttura sarà realizzata ad una quota non inferiore di ml. 4,50 da terra
C | C | 3 | 1 |  | Mantovana ogni 12 mt di altezza | m | 19.775
C | C | 4 |  | Realizzazione di base di ponteggio a partenza stretta da ml 0,30 a ml 1,00 su strada per una quota dal piano 00 a + mt 4,50 in tubo e giunto, nel prezzo è compreso trasporto montaggio e smontaggio, piano di calpestio parattacco, scale ancoraggio della struttura stessa, idonea segnaletica diurna e notturna, reti di protezione.
C | C | 4 | 1 |  | In elementi prefabbricati | m2 | 19.4433
C | C | 4 | 2 |  | In tubo e giunto | m2 | 28.1833
C | C | 5 |  | Realizzazione di base di ponteggio a partenza galleria su strada per una quota dal piano 00 a + mt 2,50, nel prezzo è compreso trasporto montaggio e smontaggio, piano di calpestio parattacco, scale ancoraggio della struttura stessa, idonea segnaletica diurna e notturna, reti di protezione.
C | C | 5 | 1 |  | In elementi prefabbricati | m2 | 18.42
C | C | 5 | 2 |  | In tubo e giunto | m2 | 28
C | C | 6 |  | Realizzazione di struttura fuoriponte a sbalzo da mt 0,25 a 1,00, nel prezzo è compreso trasporto montaggio e smontaggio, piano di calpestio parattacco , scale ancoraggio della struttura stessa mediante diagonali di sostegno prolungamento della paracinta sopra la parte di lavorazione di mt h 1,20, reti di protezione.
C | C | 6 | 1 |  | In elementi prefabbricati | m | 42.1
C | C | 6 | 2 |  | In tubo e giunto | m | 65.4125
C | C | 7 |  | Realizzazione di castello di tiro , nel prezzo è compreso trasporto montaggio e smontaggio, piano di calpestio parattacco , scale, ancoraggio della struttura stessa per mezzo di controventature, idonea segnaletica diurna e notturna, reti di protezione.L'opera viene svuotata completamente da piano di calpestio paratacco e scale per permettere la salita e la discesa dei materiali, compreso struttura detta di controventatura atta a sostenere il peso del montacarici ed i relativi pesi da trasportare. La misurazione viene eseguita prendendo il perimetro dei quattro lati moltiplicando l'altezza misurato fino a l'ultimo corrente installato
C | C | 7 | 1 |  | In appoggio a terra con 4 lati di 1,80 in tubo e giunto | m2 | 17.2
C | C | 7 | 2 |  | In appoggio a terra con 4 lati di 1,80 in elementi prefabbricati | m2 | 15.1833
C | C | 7 | 3 |  | Sospeso da terra per permettere l'acesso di carico e scarico con 4 lati di 1,80 in tubo e giunto | m2 | 19.1333
C | C | 7 | 5 |  | In appoggio a terra con due lati di 1,80 e due lati di 3,60 in tubo e giunto | m2 | 17.75
C | C | 8 |  | Realizzazione piattaforme a gradoni per piano di carico e scarico con gru, nel prezzo è compreso trasporto montaggio e smontaggio, piano di calpestio parattacco , scale ancoraggio della struttura stessa mediante diagonali di sostegno.La misurazione viene seguita sulla struttura realizzata compreso i parapetti
C | C | 8 | 1 |  | Con quattro lati di mt 1,80 | m2 | 656.4333
C | C | 9 |  | Realizzazione di castello con scale, nel prezzo è compreso trasporto montaggio e smontaggio, piano di calpestio parattacco , scale, ancoraggio della struttura stessa per mezzo di controventature, idonea segnaletica diurna e notturna, reti di protezione. La misurazione viene eseguita a nodo. prendendo il perimetro dei quattro lati moltiplicando l'altezza misurato fino a l'ultimo corrente installato
C | C | 9 | 1 |  | In appoggio a terra con due lati di 1,80 e due lati di 3,60 in tubo e giunto | m2 | 21.7767
C | C | 9 | 3 |  | In appoggio a terra con due lati di 1,10 e due lati di 3,60 in tubo e giunto | m2 | 23.7333
C | C | 9 | 4 |  | In appoggio a terra con due lati di 1,10 e due lati di 3,60 in elementi prefabbricati | m2 | 16.12
C | C | 10 |  | Realizzazione di struttura per la costruzione di una platea idonea alla lavorazione di soffitti, lucernari, tetti, nel prezzo è compreso trasporto montaggio e smontaggio, piano di calpestio. La struttura sarà realizzata in maniera da lasciare sotto la medesima in libero transito, la galleria avrà una altezza minima di mt 2,30. La misurazione viene eseguita in proiezione al piano di calpestio eseguito. |  | m2 | 114.4
C | C | 11 |  | Realizzazione di struttura complessa in tubo e giunto (trave o piastro reticolare, centine, incastellamento ) per sostegno strutture, compreso trasporto montaggio e smontaggio e sostegni per il montaggio della struttura stessa. La misurazione viene eseguita sulla giunzione tra tubolare e morsetto detto Nodo. Per nodo si intende la giunzione tra tubolari con impiego di morsetto, con distanza tra nodi non superiore a m. 3. |  | cad. | 16.7
C | C | 12 |  | Realizzazione di copertura provvisoria in tubo e giunto con manto in lamiera ondulata o grecata. Struttura autoportante ancorata lateralmente o in appoggio a strutture esistente, completamente libera al disotto.
C | C | 12 | 1 |  | Per luci di falda fino a mt 3,00 | m2 | 41.5733
C | C | 12 | 2 |  | Per luci di falda fino a mt 3,00 a 6,00 | m2 | 67.8867
C | C | 12 | 3 |  | Per luci di falda fino a mt 6,00a 9,00 | m2 | 139.4167
C | C | 13 |  | Realizzazione di scala prefabbricata. La misurazione viene eseguita a scalino realizzato
C | C | 13 | 1 |  | In tubo e giunto con pedata in legno | cad | 85.4567
C | C | 13 | 2 |  | In struttura prefabbricata con pedata in grigliato metallico | cad | 70.4833
C | C | 14 |  | Realizzazione di recinzione area adibita a cantiere, compreso montaggio smontaggio idonea segnaletica diurna e notturna
C | C | 14 | 1 |  | In struttura metallica prefabbricata su basi in cemento | m | 43.75
C | C | 14 | 2 |  | In struttura tubo e giunto con rete plastica rossa | m | 62.6267
C | C | 14 | 3 |  | in struttura tubo e giunto con tavole in legno o metalliche | m | 72.4967
C | C | 22 |  | Nolo di ponte interno, completo di puntelli o cavalletti e dal piano di lavoro, in tavole di abete da mm40 , per locali di altezza fino a mm 40, per locali di altezza fino a m. 3,00 compreso l'approntamento dei piani di lavoro secondo le norme antifortunistiche:
C | C | 22 | 1 |  | per la durata fino a 30 giorni (o frazione fino ai 30 giorni) | m2 | 3.4
C | C | 22 | 2 |  | per la durata fino a 60 giorni (o frazione da 31 fino a 60 giorni) | m2 | 2.9
C | C | 23 |  | Nolo di materiale per ponteggio tubolare, compresi accessori d'uso (basette, rotelle, spinotti) consegnati a piè d'opera; per la durata di un mese o frazione:
C | C | 23 | 1 |  | per metro di tubo | m | 0.43
C | C | 23 | 2 |  | giunto | cad. | 0.43
C | C | 23 | 3 |  | spinotto/basetta/rotella | cad. | 0.215
C | D |  |  | Materiali. - I prezzi riportati si intendono per materiali resi franco partenza salvo diversa indicazione, sono comprensivi delle spese generali pari al 15% e degli utili d'impresa pari al 10%.
C | D | 1 |  | Acciai per c.l.s. armato
C | D | 1 | 1 |  | Tondo per c.a. FEB 44 K barra m. 6 d. 6 | kg | 0.79695
C | D | 1 | 2 |  | c.s. d. 8 | kg | 1.265
C | D | 1 | 3 |  | c.s. d. 10 | kg | 1.1764
C | D | 1 | 4 |  | c.s. d. 12 | kg | 1.2018
C | D | 1 | 5 |  | c.s. d.14 | kg | 1.2144
C | D | 1 | 6 |  | c.s. d. 16 | kg | 1.1385
C | D | 1 | 7 |  | c.s. d. 18 | kg | 1.265
C | D | 1 | 8 |  | c.s. d. 20 | kg | 1.4801
C | D | 1 | 9 |  | c.s. d. 22 | kg | -
C | D | 1 | 10 |  | c.s. d. 24 | kg | -
C | D | 1 | 11 |  | Rete elettrosaldata per c.a. FEB 44 K formato mm. 2000x3000 d. 5 100 100 | kg | 1.3156
C | D | 1 | 12 |  | c.s. d. 5 150 150 | kg | 1.33
C | D | 1 | 13 |  | c.s. d. 5 200 200 | kg | 1.3282
C | D | 1 | 14 |  | c.s. d. 6 100 100 | kg | 1.3536
C | D | 1 | 15 |  | c.s. d. 6 150 150 | kg | 1.9468
C | D | 1 | 16 |  | c.s. d. 6 200 200 | kg | 1.227
C | D | 1 | 17 |  | c.s. d. 8 100 100 | kg | 1.1764
C | D | 1 | 18 |  | c.s. d. 8 150 150 | kg | 1.37
C | D | 1 | 19 |  | c.s. d. 8 200 200 | kg | 1.3156
C | D | 1 | 20 |  | c.s. d. 10 200 200 | kg | -
C | D | 1 | 21 |  | Rete elettrosaldata per c.a. FEB 44 K formato mm. 2250x4000 d. 5 100 100 | kg | -
C | D | 1 | 22 |  | c.s. d. 5 150 150 | kg | -
C | D | 1 | 23 |  | c.s. d. 5 200 200 | kg | -
C | D | 1 | 24 |  | c.s. d. 6 100 100 | kg | -
C | D | 1 | 25 |  | c.s. d. 6 150 150 | kg | -
C | D | 1 | 26 |  | c.s. d. 6 200 200 | kg | -
C | D | 1 | 27 |  | c.s. d. 8 100 100 | kg | -
C | D | 1 | 28 |  | c.s. d. 8 150 150 | kg | -
C | D | 1 | 29 |  | c.s. d. 8 200 200 | kg | -
C | D | 1 | 30 |  | c.s. d. 10 200 200 | kg | -
C | D | 1 | 31 |  | Staffe | kg | -
C | D | 1 | 51 |  | travi e ferri a "U" NP FE 360 B da mm 80 a mm 120 | Kg | 1.3409
C | D | 1 | 52 |  | travi e ferri a "U" NP FE 360 B da mm 140 a mm 240 | Kg | 1.4168
C | D | 1 | 53 |  | travi e ferri a "U" NP FE 360 B oltre mm 240 | Kg | 1.66
C | D | 1 | 54 |  | travi IPE-HE FE 360 B fino a mm 240 | Kg | 1.3122
C | D | 1 | 55 |  | travi IPE-HE FE 360 B oltre mm 240 | Kg | -
C | D | 2 |  | Inerti
C | D | 2 | 1 |  | Colaticci | Tn | 24.3
C | D | 2 | 2 |  | Misto arido da riempimento | Tn | 22.77
C | D | 2 | 3 |  | Pietrisco 3/8 (risetta) | Tn | 29.095
C | D | 2 | 4 |  | Renoncino (50% sabbia e 50% ghiaietto o pietrisco) | Tn | 29.095
C | D | 2 | 5 |  | Sabbia | Tn | 29.095
C | D | 2 | 6 |  | Sasso 08/12 (uno) | Tn | 27.1975
C | D | 2 | 7 |  | Sasso 12/22 (due) | Tn | 27.1975
C | D | 2 | 8 |  | Sasso 22/30 (tre) | Tn | 27.1975
C | D | 2 | 9 |  | Sasso 40/070 di cava | Tn | 26.818
C | D | 2 | 10 |  | Sasso 80/100 di cava | Tn | 30.7395
C | D | 2 | 11 |  | Stabilizzato di cava | Tn | 26.1855
C | D | 2 | 12 |  | Terra da coltivo, proveniente da strato colturale attivo priva di radici e di erbe infestanti permanenti, di ciottoli, cocci, ecc. | Tn | 15.18
C | D | 3 |  | Materiale proveniente da impianti di recupero
C | D | 3 | 1 |  | Granulato 00/80 | Tn | 9.1713
C | D | 3 | 2 |  | Granulato 40/70 | Tn | 11.385
C | D | 3 | 3 |  | Sabbia 0/6 | Tn | 9.8038
C | D | 3 | 4 |  | Stabilizzato 00/15 | Tn | 9.8038
C | D | 3 | 5 |  | Stabilizzato 15/35 | Tn | 9.8038
C | D | 3 | 6 |  | Stabilizzato 40/70 | Tn | 11.385
C | D | 4 |  | Leganti
C | D | 4 | 1 |  | Cemento - resistenza elevata tipo 52,5 R: merce nuda | Tn | 124.6003
C | D | 4 | 2 |  | Cemento - resistenza elevata tipo 42,5 R: merce nuda | Tn | 113.4973
C | D | 4 | 3 |  | Cemento - resistenza elevata tipo 42,5 R: in sacchi da 25 kg. (sacchi compresi) | Tn | 161.5696
C | D | 4 | 4 |  | Cemento - resistenza elevata tipo 32,5 R:merce nuda | Tn | 103.628
C | D | 4 | 5 |  | Cemento - resistenza elevata tipo 32,5 R: in sacchi da 25 kg compresi | Tn | 144.0582
C | D | 4 | 6 |  | Cemento - resistenza ordinaria: merce nuda | Tn | 101.7775
C | D | 4 | 7 |  | Cemento - resistenza ordinaria: in sacchi da 25 Kg. (sacchi compresi) | Tn | 128.7279
C | D | 4 | 8 |  | Calce - eminentemente idraulica e plastica: merce nuda | Tn | 82.0388
C | D | 4 | 9 |  | Calce - eminentemente idraulica e plastica: in sacchi da 25 Kg (sacchi compresi) | Tn | 130.3582
C | D | 4 | 10 |  | Gesso a pronta | Tn | 210.496
C | D | 4 | 11 |  | Gesso scagliola | Tn | 219.0664
C | D | 5 |  | Calcestruzzi (a prestazione) - conglomerato classe "RCK 15" | (franco cantiere)
C | D | 5 | 1 |  | consistenza umida | m3 | 131.6427
C | D | 5 | 2 |  | consistenza plastica | m3 | 131.5695
C | D | 5 | 3 |  | consistenza semifluida | m3 | 136.4018
C | D | 5 | 4 |  | consistenza fluida | m3 | 138.0798
C | D | 5 | 5 |  | consistenza superfluido | m3 | 140.3144
C | D | 6 |  | Calcestruzzi (a prestazione) - conglomerato classe "RCK 20" | (franco cantiere)
C | D | 6 | 1 |  | consistenza umida | m3 | 136.9826
C | D | 6 | 2 |  | consistenza plastica | m3 | 139.5642
C | D | 6 | 3 |  | consistenza semifluida | m3 | 143.4849
C | D | 6 | 4 |  | consistenza fluida | m3 | 146.5424
C | D | 6 | 5 |  | consistenza superfluido | m3 | 150.0355
C | D | 7 |  | Calcestruzzi (a prestazione) - conglomerato classe "RCK 25" | (franco cantiere)
C | D | 7 | 1 |  | consistenza umida | m3 | 142.1941
C | D | 7 | 2 |  | consistenza plastica | m3 | 145.7356
C | D | 7 | 3 |  | consistenza semifluida | m3 | 150.4147
C | D | 7 | 4 |  | consistenza fluida | m3 | 153.4399
C | D | 7 | 5 |  | consistenza superfluido | m3 | 158.0302
C | D | 8 |  | Calcestruzzi (a prestazione) - conglomerato classe "RCK 30" | (franco cantiere)
C | D | 8 | 1 |  | consistenza umida | m3 | 151.536
C | D | 8 | 2 |  | consistenza plastica | m3 | 154.65
C | D | 8 | 3 |  | consistenza semifluida | m3 | 159.8453
C | D | 8 | 4 |  | consistenza fluida | m3 | 163.3465
C | D | 8 | 5 |  | consistenza superfluido | m3 | 167.7029
C | D | 9 |  | Calcestruzzi (a prestazione) - conglomerato classe "RCK 35" | (franco cantiere)
C | D | 9 | 1 |  | consistenza umida | m3 | 163.7833
C | D | 9 | 2 |  | consistenza plastica | m3 | 167.5331
C | D | 9 | 3 |  | consistenza semifluida | m3 | 170.9194
C | D | 9 | 4 |  | consistenza fluida | m3 | 175.7759
C | D | 9 | 5 |  | consistenza superfluido | m3 | 180.5664
C | D | 10 |  | Calcestruzzi (a prestazione) - conglomerato classe "RCK 40" | (franco cantiere)
C | D | 10 | 1 |  | consistenza umida | m3 | 176.2355
C | D | 10 | 2 |  | consistenza plastica | m3 | 179.4597
C | D | 10 | 3 |  | consistenza semifluida | m3 | 182.1479
C | D | 10 | 4 |  | consistenza fluida | m3 | 185.7742
C | D | 10 | 5 |  | consistenza superfluido | m3 | 190.3048
C | D | 11 |  | Calcestruzzi (a prestazione) - conglomerato classe "RCK 45" | (franco cantiere)
C | D | 11 | 1 |  | consistenza umida | m3 | 182.7796
C | D | 11 | 2 |  | consistenza plastica | m3 | 187.2728
C | D | 11 | 3 |  | consistenza semifluida | m3 | 189.8987
C | D | 11 | 4 |  | consistenza fluida | m3 | 192.0828
C | D | 11 | 5 |  | consistenza superfluido | m3 | 195.3256
C | D | 12 |  | Calcestruzzi (con caratteristiche speciali): | (franco cantiere)
C | D | 12 | 1 |  | a composizione cemento tipo 325 (dose Kg 100 per mc) (variazione cemento +/- kg.100 Euro 5,68) | m3 | 89.7698
C | D | 12 | 2 |  | a composizione cemento tipo 425 (dose Kg 100 per mc) (variazione cemento +/- Kg.100 Euro 6,71) | m3 | 91.0298
C | D | 13 |  | Malta preconfezionata:
C | D | 13 | 1 |  | (tipo Plastocal) strutturale (M2) | m3 | 131.41
C | D | 13 | 2 |  | per intonaci e murature (M3) | m3 | 131.41
C | D | 13 | 3 | Malta pronta per muratura | classe M1 | Tn | 178.3524
C | D | 13 | 4 |  | classe M2 | Tn | 121.44
C | D | 13 | 5 |  | classe M3 | Tn | 104.93
C | D | 13 | 6 |  | classe M4 | Tn | 251.4061
C | D | 14 |  | Calcestruzzi alleggeriti con polistirolo:
C | D | 14 | 1 |  | (tipo Isocrete) D 400 | m3 | 169.7666
C | D | 14 | 2 |  | D 600 | m3 | 167.1082
C | D | 14 | 3 |  | D 800 | m3 | 163.8275
C | D | 14 | 4 |  | D 1000 | m3 | 160.5007
C | D | 14 | 5 | Calcestruzzo strutturale leggero |  | m3 | 261.413
C | D | 15 |  | Isolanti acustici e termici
C | D | 15 | 1 |  | Lastra isolante polistirene espanso estruso EN 13164 cm. 2 | m2 | 2.6185
C | D | 15 | 2 |  | c.s. cm. 3 | m2 | 3.4282
C | D | 15 | 3 |  | c.s. cm. 4 | m2 | 5.3067
C | D | 15 | 4 |  | c.s. cm. 5 | m2 | 6.4894
C | D | 15 | 5 |  | c.s. cm. 6 | m2 | 7.7165
C | D | 15 | 6 |  | c.s. cm. 8 | m2 | 16.192
C | D | 15 | 7 |  | c.s. cm. 10 | m2 | 20.24
C | D | 15 | 8 |  | Pannello in sughero compresso Kg. 140 mc. cm. 2 | m2 | 5.9202
C | D | 15 | 9 |  | c.s. cm. 3 | m2 | 7.0713
C | D | 15 | 10 |  | c.s. cm. 4 | m2 | 11.7392
C | D | 15 | 11 |  | c.s. cm. 5 | m2 | -
C | D | 15 | 12 |  | Pannello in sughero compresso Kg. 220/250 mc. mm. 3 | m2 | 5.3762
C | D | 15 | 13 |  | c.s mm. 6 | m2 | 9.4875
C | D | 15 | 14 |  | c.s mm. 10 | m2 | 11.7803
C | D | 15 | 15 |  | Isolante acustico polietilene espanso a celle chiuse Kg. 30 mc. mm. 2 | m2 | 2.5173
C | D | 15 | 16 |  | c.s. mm. 3 | m2 | 3.7697
C | D | 15 | 17 |  | c.s mm. 5 | m2 | 6.831
C | D | 15 | 18 |  | c.s mm. 6 | m2 | -
C | D | 15 | 19 |  | c.s mm. 10 | m2 | -
C | D | 15 | 20 |  | c.s mm. 15 | m2 | -
C | D | 15 | 21 |  | c.s mm. 20 | m2 | -
C | D | 15 | 22 |  | Poliuretano espanso rigido EN 826 EN 13165 densità kg. 30 mc. Rivestimento con carta monobitumata spessore mm. 20 | m2 | 3.8064
C | D | 15 | 23 |  | c.s. mm. 30 | m2 | 5.1814
C | D | 15 | 24 |  | c.s. mm. 40 | m2 | 6.5856
C | D | 15 | 25 |  | c.s. mm. 50 | m2 | -
C | D | 15 | 26 |  | c.s. mm. 60 | m2 | -
C | D | 15 | 27 |  | Poliuretano espanso rigido EN 826 EN 13165 densità kg. 35 mc. Rivestimento cartonfeltro bitumato spessore mm. 20 | m2 | 4.3389
C | D | 15 | 28 |  | c.s. mm. 30 | m2 | 5.3889
C | D | 15 | 29 |  | c.s. mm. 40 | m2 | 5.9329
C | D | 15 | 30 |  | c.s. mm. 50 | m2 | 8.855
C | D | 15 | 31 |  | c.s. mm. 60 | m2 | 12.0302
C | D | 16 |  | Laterizi - merce resa franco cantiere:
C | D | 16 | 1 |  | Blocco termico porizzato cm. 18 12 25 | m2 | 17.6422
C | D | 16 | 2 |  | c.s. cm. 18 12 30 | m2 | 20.9707
C | D | 16 | 3 |  | c.s. cm. 18 25 30 | m2 | 20.8208
C | D | 16 | 4 |  | Blocco termico porizzato portante cm. 18 25 30 | m2 | 26.3383
C | D | 16 | 5 |  | Blocco termico porizzato sismico cm. 18 20 25 | m2 | 25.7463
C | D | 16 | 6 |  | c.s. cm. 18 25 30 | m2 | 21.2784
C | D | 16 | 7 |  | Forato a 6 fori cm. 8 12 25 | mille | 302.64
C | D | 16 | 8 |  | Foratella cm. 8 25 25 | mille | 255.4237
C | D | 16 | 9 |  | Foratone leggero cm. 12 25 25 | mille | 396.5218
C | D | 16 | 10 |  | Mattoni doppi UNI pieni e semipieni, cm 12 12 25 | mille | 274.9604
C | D | 16 | 11 |  | Mattoni UNI pieni e semipieni, cm 5,5 12 25 | mille | 257.1998
C | D | 16 | 12 |  | Tavella spessore cm. 3 lunghezza fino a cm. 60 | m2 | 6.7288
C | D | 16 | 13 |  | Tavella spessore cm. 4 lunghezza fino a cm. 100 | m2 | 5.876
C | D | 16 | 14 |  | Tavellone spessore cm. 6 lunghezza fino a cm. 100 | m2 | 3.9728
C | D | 16 | 15 |  | Tegola marsigliese (n. 15 pezzi m2) | m2 | 8.387
C | D | 16 | 16 |  | Colmo tegola marsigliese | m | 9.2092
C | D | 16 | 17 |  | Tegola portoghese (n. 14 pezzi m2) | m2 | 7.8278
C | D | 16 | 18 |  | Colmo tegola portoghese | m | 7.0324
C | D | 16 | 19 |  | Gronda per tegola toscana | m | 5.3282
C | D | 16 | 20 |  | Tegola toscana ( n. 8 pezzi m2) | m2 | 10.1301
C | D | 16 | 21 |  | Coppo per tegola toscana (n. 8 pezzi m2) | m2 | 5.0756
C | D | 16 | 22 |  | Colmo per tegola toscana | m | 11.1984
C | D | 16 | 23 |  | Campigiane scempie | m2 | 11.8141
C | D | 17 |  | Manufatti prefabbricati di cemento
C | D | 17 | 1 |  | Fossa bicamerale a camera monoblocco lt. 3000 | cad | 706.9832
C | D | 17 | 2 |  | c.s lt. 4000 | cad | 622.9746
C | D | 17 | 3 |  | c.s. lt. 8000 | cad | 1674.86
C | D | 17 | 6 |  | Fossa bicamerale ad elementi lt. 3000 | cad | 622.2029
C | D | 17 | 7 |  | c.s lt. 4000 | cad | 760.771
C | D | 17 | 8 |  | c.s. lt. 6000 | cad | 1305.48
C | D | 17 | 9 |  | c.s. lt. 8000 | cad | 1563.54
C | D | 17 | 15 |  | Fossa tipo Imhoff 05 utenti | cad | 460.46
C | D | 17 | 16 |  | cs. 07 utenti | cad | 664.125
C | D | 17 | 17 |  | cs. 09 utenti | cad | 1333.4238
C | D | 17 | 18 |  | cs. 10 utenti | cad | 1571.2312
C | D | 17 | 19 |  | cs. 12 utenti | cad | 2144.5165
C | D | 17 | 20 |  | cs. 15 utenti | cad | 2818.6477
C | D | 17 | 21 |  | cs. 24 utenti | cad | 6049.8246
C | D | 17 | 22 |  | cs. 33 utenti | cad | 8318.5135
C | D | 17 | 31 |  | Fossa tricamerale a camera monoblocco lt. 3000 | cad | 706.9832
C | D | 17 | 32 |  | c.s lt. 4000 | cad | 681.1519
C | D | 17 | 33 |  | c.s lt. 6000 | cad | 1216.2216
C | D | 17 | 34 |  | c.s. lt. 8000 | cad | 1776.06
C | D | 17 | 35 |  | c.s. lt. 12000 | cad | 2512.29
C | D | 17 | 41 |  | Fossa tricamerale ad elementi lt. 3000 | cad | 622.2029
C | D | 17 | 42 |  | c.s lt. 4000 | cad | 933.3043
C | D | 17 | 43 |  | c.s lt. 6000 | cad | 1140.5873
C | D | 17 | 44 |  | c.s. lt. 8000 | cad | 1730.52
C | D | 17 | 45 |  | c.s. lt. 12000 | cad | 2345.31
C | D | 17 | 51 |  | Pozzetto con lapide scempia con chiusino dimensioni esterne 30 30 30 | cad | 13.2698
C | D | 17 | 52 |  | c.s. 40 40 40 | cad | 18.4437
C | D | 17 | 53 |  | c.s. 50 50 50 | cad | 25.1672
C | D | 17 | 54 |  | c.s. 60 60 60 | cad | 41.7323
C | D | 17 | 55 |  | c.s. 70 70 70 | cad | 63.6864
C | D | 17 | 56 |  | c.s. 80 80 80 | cad | 79.0309
C | D | 17 | 57 |  | c.s. 90 90 90 | cad | 125.6904
C | D | 17 | 58 |  | c.s. 100 100 100 | cad | 131.4841
C | D | 17 | 71 |  | Tubo in calcestruzzo diametro interno cm. 20 100 | cad | 9.6519
C | D | 17 | 72 |  | c.s. cm. 30 100 | cad | 13.3584
C | D | 17 | 73 |  | c.s. cm. 40 100 | cad | 23.1495
C | D | 17 | 74 |  | c.s. cm. 50 100 | cad | 28.8926
C | D | 17 | 75 |  | c.s. cm. 60 100 | cad | 34.37
C | D | 17 | 76 |  | c.s. cm. 80 100 | cad | 69.3979
C | D | 17 | 77 |  | c.s. cm. 100 100 | cad | 73.4079
C | D | 17 | 91 |  | Blocco in cemento cm. 8 20 50 | cad | 0.99935
C | D | 17 | 92 |  | c.s. cm. 12 20 50 | cad | 1.4547
C | D | 17 | 93 |  | c.s. cm. 20 20 50 | cad | 1.8532
C | D | 17 | 94 |  | c.s. cm. 25 20 50 | cad | 2.5047
C | D | 17 | 101 |  | Blocco in cemento cassero cm. 20 20 50 | cad | 1.518
C | D | 17 | 102 |  | c.s. cm. 25 20 50 | cad | 2.1885
C | D | 17 | 103 |  | c.s. cm. 30 25 50 | cad | 2.315
C | D | 17 | 111 |  | Cordonato in cemento cm. 5 20 100 | cad | 2.5553
C | D | 17 | 112 |  | c.s. cm. 8 25 100 | cad | 3.8393
C | D | 17 | 113 |  | c.s. cm. 10 25 100 | cad | 4.9082
C | D | 17 | 114 |  | c.s. cm. 12 25 100 | cad | 5.4521
C | D | 17 | 115 |  | c.s. cm. 15 25 100 | cad | 8.7032
C | D | 17 | 121 |  | Zanella doppio petto cm. 30 100 | cad | 8.0328
C | D | 17 | 122 |  | c.s. cm. 40 100 | cad | 9.0195
C | D | 17 | 123 |  | c.s. cm. 50 100 | cad | 9.5508
C | D | 18 |  | Materiali impermeabilizzanti
C | D | 18 | 1 | Membrana di bitume polimero plastomerica armatura composta in tessuto non tessuto di poliestere stabilizzato con fibra di vetro imputrescibile | Flessibilità 0°C kg.mq. 3 | m2 | 2.8842
C | D | 18 | 2 |  | c.s. kg.mq. 4 | m2 | 3.6685
C | D | 18 | 3 |  | c.s. kg.mq. 5 | m2 | 2.4718
C | D | 18 | 4 |  | Flessibilità 0°C autoprotetta con scagliette di ardesia kg.mq. 3,5 | m2 | -
C | D | 18 | 5 |  | c.s. kg.mq. 4 | m2 | 2.9664
C | D | 18 | 6 |  | c.s. kg.mq. 4,5 | m2 | 3.9468
C | D | 18 | 7 |  | Flessibilità 5°C kg.mq. 3 | m2 | 3.1751
C | D | 18 | 8 |  | c.s. kg.mq. 4 | m2 | 3.6305
C | D | 18 | 9 |  | c.s. kg.mq. 5 | m2 | -
C | D | 18 | 10 |  | Flessibilità 5°C autoprotetta con scagliette di ardesia kg.mq. 3,5 | m2 | 2.8969
C | D | 18 | 11 |  | c.s. kg.mq. 4 | m2 | 3.5091
C | D | 18 | 12 |  | c.s. kg.mq. 4,5 | m2 | 3.542
C | D | 18 | 20 | Membrana di bitume polimero elastoplastomerica armatura composta in tessuto non tessuto di poliestere stabilizzato con fibra di vetro imputrescibile | Flessibilità 10°C mm. 3 | m2 | 3.4028
C | D | 18 | 21 |  | c.s. mm.4 | m2 | 4.1365
C | D | 18 | 22 |  | c.s. mm.5 | m2 | -
C | D | 18 | 23 |  | Flessibilità 10°C autoprotetta con scagliette di ardesia kg.mq. 3,5 | m2 | -
C | D | 18 | 24 |  | c.s. kg.mq. 4 | m2 | 3.9468
C | D | 18 | 25 |  | c.s. kg.mq. 4,5 | m2 | 4.4275
C | D | 18 | 26 |  | Flessibilità 15°C mm. 3 | m2 | 3.7191
C | D | 18 | 27 |  | c.s. mm.4 | m2 | 4.8323
C | D | 18 | 28 |  | c.s. mm.5 | m2 | 3.9089
C | D | 18 | 29 |  | Flessibilità 15°C autoprotetta con scagliette di ardesia kg.mq. 3,5 | m2 | 4.9208
C | D | 18 | 30 |  | c.s. kg.mq. 4 | m2 | 4.5388
C | D | 18 | 31 |  | c.s. kg.mq. 4,5 | m2 | -
C | D | 18 | 32 |  | Flessibilità 20°C mm. 3 | m2 | -
C | D | 18 | 33 |  | c.s. mm.4 | m2 | 5.2118
C | D | 18 | 34 |  | c.s. mm.5 | m2 | -
C | D | 18 | 35 |  | Flessibilità 20°C autoprotetta con scagliette di ardesia kg.mq. 3,5 | m2 | -
C | D | 18 | 36 |  | c.s. kg.mq. 4 | m2 | -
C | D | 18 | 37 |  | c.s. kg.mq. 4,5 | m2 | -
C | D | 20 |  | Legname da costruzione - Abete:
C | D | 20 | 1 |  | morali e mezzi morali, lunghezza da m 3 fino a m 6 | m3 | 244.7016
C | D | 20 | 2 |  | sottomisure parallele (spess.cm 2,5 lungh.m 4 largh. 8-15 cm) | m3 | 237.3519
C | D | 20 | 3 |  | sottomisure parallele (spess.cm 3 lungh.m 4 largh. 8-15 cm) | m3 | 228.9144
C | D | 20 | 4 |  | tavole da ponteggio mm 50 prismate | m3 | 252.5952
C | D | 20 | 5 |  | tavole (spess. da 2 a 6 cm - assortimento 3^ andante - lunghezza m 4 larghezza cm 16 in avanti) | m3 | 277.035
C | D | 20 | 6 |  | travi a spigolo vivo fino a cm 25x25, lunghezza fino a m 6 | m3 | 433.895
C | D | 20 | 7 |  | travi asciate uso Trieste da cm 9x9 a cm 13x16, lungh. 4-5 m | m3 | 224.5375
C | D | 20 | 8 |  | travi asciate uso Trieste da cm 14x16 a cm 13x16, lungh. 4-8 m | m3 | 240.9825
C | D | 21 |  | Legname da costruzione - Pioppo:
C | D | 21 | 1 |  | in tavole refilate, lungh. m 1,5 in avanti | m3 | 299.805
C | D | 30 |  | Adesivi e stucchi per piastrelle
C | D | 30 | 1 | Adesivo per ceramiche e materiali lapidei EN 12004 EN 12002 | Normale C1 | kg | 0.4048
C | D | 30 | 2 |  | Migliorato con tempo aperto allungato C2 E | kg | 0.7084
C | D | 30 | 3 |  | Migliorato rapido C2 F | kg | 0.90068
C | D | 30 | 4 |  | Migliorato rapido resistente allo scivolamento C2 FT | kg | 0.91839
C | D | 30 | 5 |  | Migliorato rapido resistente allo scivolamento altamente deformabile C2 FT S2 | kg | 0.84755
C | D | 30 | 6 |  | Migliorato altamente deformabile C2 S2 | kg | -
C | D | 30 | 7 |  | Migliorato resistente allo scivolamento C2 T | kg | 1.39
C | D | 30 | 8 |  | Migliorato resistente allo scivolamento tempo aperto allungato C2 TE | kg | 0.47311
C | D | 30 | 9 |  | Migliorato resistente allo scivolamento tempo aperto allungato C2 TE S1 | kg | 0.8349
C | D | 30 | 10 |  | altamente deformabile | kg | 1.1511
C | D | 30 | 11 | Malta per fughe EN 13888 | Migliorata CG 2 | kg | 1.573
C | D | 30 | 12 |  | Reattiva RG | kg | 5.8064
C | D | 43 |  | Piastrelle da rivestimento e da pavimentazione:
C | D | 43 | 1 |  | Monocottura smaltata liscia, cm 20x20 | m2 | 7.843
C | D | 43 | 2 |  | Monocottura smaltata liscia, cm 30x30 | m2 | 15.3065
C | D | 43 | 3 |  | Maiolica smaltata su cottoforte, tinte unite, cm 20x20 | m2 | 19.6075
C | D | 43 | 4 |  | Gres porcellanato, tinte unite, cm 10x10 | m2 | 39.215
C | D | 43 | 5 |  | Gres porcellanato smaltato, cm 30x30 e 33 x33 | m2 | 11.6253
C | D | 43 | 6 |  | Gres porcellanato smaltato, cm 40x40 e 30x60 | m2 | 15.8758
C | D | 43 | 7 |  | Mosaico vetroso 2x2 | m2 | 74.0025
C | D | 43 | 8 |  | Maiolica decorata a serigrafia, cm 20x20 | m2 | 23.3266
C | D | 43 | 9 |  | Maiolica cm 20x20 decorata a mano | m2 | 23.3266
C | D | 43 | 10 |  | Graniti ceramici cm 20x20, 30x30, 40x40 | m2 | 19.6075
C | D | 43 | 11 |  | Klinker cm 6x24 | m2 | 15.686
C | D | 43 | 12 |  | Klinker cm 20x20 e 12x24 | m2 | 13.7651
C | D | 43 | 13 |  | Klinker cm 25x25 | m2 | 12.5526
C | D | 43 | 14 |  | Marmette di graniglia semplicemente levigate, cm 20x20 | m2 | 27.7035
C | D | 43 | 15 |  | Marmette di graniglia semplicemente levigate, 25x25 | m2 | 20.6195
C | D | 43 | 16 |  | Marmettoni semplicemente levigati, cm 30x30 | m2 | 11.2585
C | D | 43 | 17 |  | Marmettoni semplicemente levigati, cm 40x40 | m2 | 13.8517
C | D | 43 | 18 |  | Marmettoni in lastra ricomposta, cm 40x40 | m2 | 54.2685
C | D | 43 | 19 |  | Lastre di marmo da cm 3 (in stoccaggio standard) | m2 | -
C | D | 43 | 20 |  | Lastre di marmo da cm 2 (in stoccaggio standard) | m2 | -
C | D | 43 | 21 |  | Zoccolino battiscopa | m | 3.795
C | D | 44 |  | Cotto imprunetino:
C | D | 44 | 1 |  | Rustico arrotato da cm. 14x28 | m2 | 15.2679
C | D | 44 | 2 |  | Rustico arrotato da cm. 18x36 | m2 | 12.5165
C | D | 44 | 3 |  | Rustico arrotato da cm. 30x30 | m2 | 13.2313
C | D | 44 | 4 |  | Rustico arrotato da cm. 14x28 e 30x30 fatto a mano | m2 | 38.9746
C | D | 44 | 5 |  | Zoccolino battiscopa cm 8x33 | m | 5.0752
C | D | 44 | 6 |  | Levigato da cm 14x28 | m2 | 15.44
C | D | 44 | 7 |  | Levigato da cm 18x36 | m2 | 14.42
C | D | 44 | 8 |  | Levigato da cm 30x30 | m2 | 16.36
C | D | 44 | 9 |  | Zoccolino battiscopa cm 8x33 | m | 4.9335
C | D | 50 |  | Tubo P.V.C. rigido per scarichi non a pressione civili ed industriali UNI EN 1401-1
C | D | 50 | 1 |  | Tipo SN2 SDR 51 barra lunghezza utile mt. 6 d. 160 mm. 3,2 | m | 7.2168
C | D | 50 | 2 |  | c.s d. 200 mm. 3,9 | m | 11.2205
C | D | 50 | 3 |  | c.s. d. 250 mm. 4,9 | m | 17.8555
C | D | 50 | 4 |  | c.s. d. 315 mm. 6,2 | m | 28.2095
C | D | 50 | 5 |  | c.s. d. 400 mm. 7,9 | m | 39.0885
C | D | 50 | 6 |  | c.s. d. 500 mm. 9,8 | m | 79.189
C | D | 50 | 7 |  | c.s. d. 630 mm. 12,3 | m | 134.5707
C | D | 50 | 8 |  | Tipo SN4 SDR 41 barra lunghezza utile mt. 6 d. 110 mm.3,2 | m | 4.8892
C | D | 50 | 9 |  | c.s. d. 125 mm. 3,2 | m | 5.9961
C | D | 50 | 10 |  | c.s. d. 160 mm. 4,0 | m | 8.7981
C | D | 50 | 11 |  | c.s. d. 200 mm. 4,9 | m | 13.4469
C | D | 50 | 12 |  | c.s. d. 250 mm. 6,2 | m | 24.3513
C | D | 50 | 13 |  | c.s. d. 315 mm. 7,7 | m | 38.5825
C | D | 50 | 14 |  | c.s. d. 400 mm. 9,8 | m | 62.5669
C | D | 50 | 15 |  | c.s. d. 500 mm. 12,3 | m | 101.2
C | D | 50 | 16 |  | c.s. d. 630 mm. 15,4 | m | 166.98
C | D | 55 |  | Tubo polietilene cavidotto doppio strato CEI EN 50086-1 CEI EN 50086-2-4/A1
C | D | 55 | 1 |  | Cavidotto doppio strato corrugato esterno - liscio interno d. 40 d. 34 | m | 0.8349
C | D | 55 | 2 |  | c.s. d. 50 d. 42 | m | 0.99303
C | D | 55 | 3 |  | c.s. d. 63 d. 52 | m | 1.3725
C | D | 55 | 4 |  | c.s. d. 75 d. 63 | m | 1.6319
C | D | 55 | 5 |  | c.s. d. 90 d. 77 | m | 2.1189
C | D | 55 | 6 |  | c.s. d.110 d. 93 | m | 2.7134
C | D | 55 | 7 |  | c.s. d. 125 d. 107 | m | 3.542
C | D | 55 | 8 |  | c.s. d. 140 d. 121 | m | 4.7943
C | D | 55 | 9 |  | c.s. d. 160 d. 142 | m | 6.0151
C | D | 55 | 10 |  | c.s. d. 200 d. 180 | m | 10.3097
C | D | 60 |  | Vetro stampato in colore in misure fisse
C | D | 60 | 1 |  | Vetro stampato incolore in misure fisse: spessore 4+0,5/0,7 mm (produzione nazionale) | m2 | 22.1375
C | D | 61 |  | Vetro retinato produzione nazionale
C | D | 61 | 1 |  | Spessore 6 + 0,3 - 0,6 mm in misure fisse, conforme alla normativa UNI EN 572/6, incolore | m2 | 22.1375
C | D | 63 |  | Cristallo float incolore in misure fisse
C | D | 63 | 1 |  | Sottile spessore 3+-0,2 mm | m2 | 17.71
C | D | 63 | 2 |  | Sottile spessore 4+-0,2 mm | m2 | 18.469
C | D | 63 | 3 |  | Normale spessore 5+-0,2 mm | m2 | 23.782
C | D | 63 | 4 |  | Normale spessore 6+-0,2 mm | m2 | 26.565
C | D | 63 | 5 |  | Forte spessore 8+-0,3 mm | m2 | 32.2575
C | D | 63 | 6 |  | Tipo spesso, spessore 10+-0,3 mm | m2 | 55.0275
C | D | 63 | 7 |  | Extraspesso, spessore 12+-0,3 mm | m2 | 63.25
C | D | 66 |  | Vetrocamera
C | D | 66 | 1 |  | Formato da 2 lastre di vetro float unite tra loro da un profilo di alluminio anodizzato contenente saldi disidratanti efficacemente sigillato alle lastre e, tra esse, delimitante un intercapedine di aria secca: float mm 3/camera 6-9-12(15) mm/float mm 3 | m2 | 29.2215
C | D | 66 | 2 |  | Formato da 2 lastre di vetro float unite tra loro da un profilo di alluminio anodizzato contenente saldi disidratanti efficacemente sigillato alle lastre e, tra esse, delimitante un intercapedine di aria secca: float mm 4/camera 6-9-12(15) mm/float mm4 | m2 | 32.637
C | D | 66 | 3 |  | Formato da 2 lastre di vetro float unite tra loro da un profilo di alluminio anodizzato contenente saldi disidratanti efficacemente sigillato alle lastre e, tra esse, delimitante un intercapedine di aria secca: float mm 5/camera 6-9-12(15) mm/float mm 5 | m2 | 36.685
C | D | 66 | 4 |  | Formato da 2 lastre di vetro float unite tra loro da un profilo di alluminio anodizzato contenente saldi disidratanti efficacemente sigillato alle lastre e, tra esse, delimitante un intercapedine di aria secca: stratificati 3+3/camera 6-9-12-(15) mm/float mm 5 | m2 | 51.865
C | D | 66 | 5 |  | Formato da 2 lastre di vetro float unite tra loro da un profilo di alluminio anodizzato contenente saldi disidratanti efficacemente sigillato alle lastre e, tra esse, delimitante un intercapedine di aria secca: stratificati 3+3/camera 6-9-12-(15) mm/stratificati 3+3 | m2 | 60.0875
C | D | 72 |  | Lastre di vetro stratificato, conformi UNI EN12543-1/6 e di classe minima 2(B)2 (EN 12600)
C | D | 72 | 1 |  | Formate da 2 lastre unite mediante l'interposizione di uno o più fogli di materiale plastico(PVB) di sicurezza contro le ferite a persone e/o danni a cose per la caduta di spezzoni, in misure fisse, misure multiple di 4 cm, PVB 0,38: spessore mm 6/7 | m2 | 30.9925
C | D | 72 | 2 |  | Formate da 2 lastre unite mediante l'interposizione di uno o più fogli di materiale plastico(PVB) di sicurezza contro le ferite a persone e/o danni a cose per la caduta di spezzoni, in misure fisse, misure multiple di 4 cm, PVB 0,38: spessore mm 8/9 | m2 | 37.191
C | D | 72 | 3 |  | Formate da 2 lastre unite mediante l'interposizione di uno o più fogli di materiale plastico (PVB) di sicurezza contro le ferite a persone e/o danni a cose per la caduta di spezzoni, in misure fisse, misure multiple di 4 cm, PVB 0,38: spessore mm 10/11 | m2 | 42.504
C | D | 72 | 8 |  | Formate da 2 lastre unite mediante l'interposizione di uno o più fogli di materiale plastico(PVB) di sicurezza contro le ferite a persone e/o danni a cose per la caduta di spezzoni, in misure fisse, misure multiple di 4 cm, PVB 0,38 bronzo: spessore mm 10/11 | m2 | 55.66
C | D | 100 |  | Diluenti
C | D | 100 | 1 |  | Acqua ragia vegetale (p.s. 0,80) | l | 3.905
C | D | 100 | 2 |  | Acqua ragia minerale (p.s. 1,00) | l | 2.1454
C | D | 100 | 3 |  | Diluenti per sintetici (p.s. 1,00) | l | 2.1251
C | D | 100 | 4 |  | Diluente per epossidici (p.s.1,00) | l | 2.9101
C | D | 100 | 5 |  | Diluente alla nitro (p.s. 1,00) | l | 2.2943
C | D | 101 |  | Stucchi
C | D | 101 | 1 |  | Emulsionati in acqua (p.s. 1,70) | kg | 1.8596
C | D | 101 | 2 |  | Sintetici (p.s. 1.70) | kg | 9.2978
C | D | 101 | 4 |  | Stucco in polvere cementizio (p.s. 1.30) | kg | 1.1891
C | D | 102 |  | Soluzione antimuffa
C | D | 102 | 1 |  | Soluzione antimuffa (p.s. 1,00) | l | 8.2984
C | D | 103 |  | Convertitori di ruggine
C | D | 103 | 1 |  | Fosfatanti (p.s. 1,00) | l | 6.2111
C | D | 104 |  | Sverniciatore
C | D | 104 | 1 |  | Sverniciatore (p.s. 1,20) | l | 5.9455
C | D | 105 |  | Tinta
C | D | 105 | 1 |  | A tempera bianca (p.s. 1,80) | l | 1.9354
C | D | 106 |  | Idropitture
C | D | 106 | 1 |  | Bianche per interni (p.s. 1,50) | l | 2.3868
C | D | 106 | 2 |  | Bianche acriliche per esterni (p.s. 1,30) | l | 4.0763
C | D | 106 | 3 |  | Acriliche colori di cartella (p.s. 1,30) | l | 4.5054
C | D | 106 | 4 |  | Minerale a base di silicato di potassio colori di cartella | l | 8.4477
C | D | 107 |  | Vernici isolanti
C | D | 107 | 1 |  | Acriliche all'acqua (p.s. 1,00) | l | 6.0475
C | D | 107 | 2 |  | A solvente (p.s. 0,95) | l | 7.4554
C | D | 107 | 3 |  | Fissativo a base di silicati di potassio trasparente | l | 9.4265
C | D | 108 |  | Rivestimento plastico continuo
C | D | 108 | 1 |  | Bucciato per interni (p.s. 1,70) | l | 3.58
C | D | 108 | 2 |  | Acrilico per esterni (p.s. 1,60) | l | 6.9069
C | D | 110 |  | Rivestimento minerale
C | D | 110 | 1 |  | Ai silicati (P.S. 1,70) | l | 7.9695
C | D | 112 |  | Pittura solvente tipo pliolite
C | D | 112 | 1 |  | Bianca (p.s. 1,50) | l | 10.4995
C | D | 112 | 2 |  | Colori base correnti (p.s. 1,50) | l | 10.4995
C | D | 113 |  | Pittura
C | D | 113 | 1 |  | Opaca bianca tipo cementite (p.s. 1,50) | l | 9.9935
C | D | 114 |  | Pitture di fondo per ferro
C | D | 114 | 1 |  | Fondo all'ossido di ferro rosso (p.s. 1,60) | l | 8.7285
C | D | 114 | 2 |  | Antiruggine al fosfato di zinco (p.s. 1,50) | l | 4.0354
C | D | 115 |  | Pitture sintetiche
C | D | 115 | 1 |  | Bianca smalto (p.s. 1,30) | l | 14.3831
C | D | 115 | 2 |  | Colori di base correnti (p.s. 1,30) | l | 14.3831
C | D | 116 |  | Pitture sintetiche alchidiche intermedie e di finitura
C | D | 116 | 1 |  | Bianca a smalto lucido (p.s. 1,30) | l | 13.6999
C | D | 116 | 2 |  | Bianca a smalto satinato (p.s. 1,30) | l | 14.3831
C | D | 116 | 3 |  | Colori base correnti lucidi o satinati (p.s. 1,25) | l | 14.3831
C | D | 117 |  | Pitture oleofenoliche
C | D | 117 | 1 |  | Di fondo per ferro | l | 14.2059
C | D | 118 |  | Pitture poliuretaniche a due componenti: intermedie e di finitura
C | D | 118 | 1 |  | Bianche non ingiallenti (p.s. 1,25) | l | 14.5475
C | D | 118 | 2 |  | Colori correnti non ingiallenti (p.s. 1,25) | l | 14.5475
C | D | 119 |  | Pitture epossidiche a due componenti di fondo
C | D | 119 | 1 |  | Fondo anticorrosivo per ferro (p.s.1,30) | l | 13.156
C | D | 119 | 2 |  | Fondo per cemento (p.s. 1,25) | l | 11.638
C | D | 120 |  | Pitture epossidche a due componenti di fondo, intermedie e di finitura
C | D | 120 | 1 |  | Bianche (p.s. 1,25) | l | 12.4855
C | D | 120 | 2 |  | Colori correnti (p.s. 1,25) | l | 12.4855
C | D | 121 |  | Pitture epossidiche senza solventi a due componenti
C | D | 122 | 1 |  | Di fondo (p.s. 1,90) | l | 16.192
C | D | 122 | 2 |  | Di finitura (p.s. 1,50) | l | 16.192
C | D | 123 |  | Vernici trasparenti flatting
C | D | 123 | 1 |  | Alchidiche (p.s. 0,90) | l | 9.9556
C | D | 123 | 2 |  | Uretanica monocomponente (p.s. 0,90) | l | 14.168
C | D | 124 |  | Vernici idrorepellenti
C | D | 124 | 2 |  | Polisilossani a solvente (p.s. 0,90) | l | 9.2978
C | D | 125 |  | Pittura
C | D | 125 | 1 |  | Ignifuga intumescente (p.s. 1,20) | l | 17.5658
C | D | 125 | 2 |  | Al clorocaucciù bianche (p.s. 1,25) | l | 14.4817
C | D | 125 | 3 |  | Zincante inorganica (p. s 2,70) | l | 13.3017
C | D | 125 | 4 |  | Epossicatrame (p.s. 1,50) | l | 7.0397
C | D | 125 | 5 |  | Bituminosa a solvente (p.s. 1,20) | l | 7.6029
C | D | 126 |  | Rulli - pennelli
C | D | 126 | 1 |  | Rullo in lana merinos 20 cm | cad | 9.8038
C | D | 126 | 2 |  | Rullo in pelo sintetico (nylon) 20 cm | cad | 4.9714
C | D | 126 | 3 |  | Rullo per rivestimenti plastici continui, strollati e rustici 20 cm | cad | 4.6425
C | D | 126 | 4 |  | Rullo per pitture dense a pelo rasato 20 cm | cad | 5.313
C | D | 126 | 5 |  | Pennellessa quadrupla in pura setola bionda cinese misura 2 1/2 | cad | 6.3756
C | D | 126 | 6 |  | Pennellessa tripla in pura setola bionda cinese 50 mm | cad | 3.8456
C | D | 126 | 7 |  | Ovale svizzero in pura setola bionda cinese misura 2 1/2 | cad | 9.9556
C | D | 126 | 8 |  | Ovalino in pura setola bionda cinese misura n. 14 | cad | 6.5021
C | D | 126 | 9 |  | Ovalino in pura setola bionda cinese misura n. 18 | cad | 9.5508
C | D | 126 | 10 |  | Strozzato in pura setola bionda cinese misura n. 14 | cad | 2.5173
C | D | 126 | 11 |  | Plafoncino in pura setola bionda cinese 15X5 cm | cad | 13.2825
C | D | 126 | 12 |  | Pennellessa angolare per radiatori in pura setola bionda cinese 50 mm | cad | 0.39215
C | D | 126 | 13 |  | Plafoniere in pura setola bionda cinese 6,5X16 cm | cad | 16.5968
C | D | 126 | 14 |  | Astuccino in pura setola bionda cinese misura n. 16 | cad | 1.8342
C | D | 126 | 15 |  | Mucino per profilare in pura setola bionda cinese misura n. 22 | cad | 8.602
C | D | 127 |  | Materiali per lavaggio - preparazioni e protezioni
C | D | 127 | 1 |  | Spugna naturale prima scelta tagliata 17X12X9 cm | cad | 12.5868
C | D | 127 | 2 |  | Spugna sintetica, finto mare 150X102X65 mm | cad | 1.1385
C | D | 127 | 3 |  | Carta vetrata 2g 68X48cm | foglio | 1.1259
C | D | 127 | 4 |  | Carta abrasiva 100g 28X23 cm | foglio | 0.3795
C | D | 127 | 5 |  | Carta abrasiva per levigatrici, rolli da 50m * h 120mm | cad | 33.2062
C | D | 127 | 7 |  | Dischi abrasivi diametro 15 cm | cad | 0.26565
C | D | 127 | 8 |  | Raschietti con manico in legno 8 cm | cad | 2.6565
C | D | 127 | 9 |  | Spazzole metalliche 5 ranghi | cad | 2.783
C | D | 127 | 10 |  | Nastro in carta adesivo 2,5 cm X 50 m | cad | 1.1005
C | D | 127 | 11 |  | Teli di polietilene spessore 0,10 mm 4X4 | cad | 2.9854
C | D | 128 |  | Collanti per tappezzeria
C | D | 128 | 3 |  | Collanti inpolvere di metilcellulosa per tappezzeria in carta | conf. 125g | 5.819
C | D | 128 | 6 |  | Liquido staccaparati | conf. 250g | 3.3143
C | D | 200 |  | Materiali da costruzione ecocompatibili - intonaci | prodotti dotati di caratteristiche ecologiche attestate da certificazioni di ente qualificato o verificabili mediante dichiarazione allegata di tutti i componenti
C | D | 200 | 1 |  | Bio intonaco di fondo – malta premiscelata a base di calce naturale, legante idraulico, sabbie ed inerti selezionati; conforme alla normativa di riferimento, esente da additivi detivanti da processi di sintesi petrolchimica e materie di scarto, contenente sostanze additivanti di origine naturale volte a favorire adesione, lavorabilità, traspirabilità. | kg | 0.25
C | D | 200 | 2 |  | Bio intonaco di finitura – malta premiscelata a base di calce naturale, legante idraulico, sabbie ed inerti selezionati; conforme alla normativa di riferimento, esente da additivi detivanti da processi di sintesi petrolchimica e materie di scarto, contenente sostanze additivanti di origine naturale volte a favorire adesione, lavorabilità, traspirabilità. | kg | 0.25
C | D | 200 | 3 |  | Bio rinzaffo risanante – Bio intonaco di fondo – malta premiscelata a base di calce naturale, legante idraulico resistente ai sali, sabbie ed inerti selezionati; conforme alla normativa di riferimento, esente da additivi detivanti da processi di sintesi petrolchimica e materie di scarto, contenente sostanze additivanti di origine naturale volte a favorire adesione, lavorabilità, traspirabilità. | kg | 0.5
C | D | 200 | 4 |  | Bio intonaco di fondo deumidificante – Bio intonaco di fondo – malta premiscelata a base di calce naturale, legante idraulico resistente ai sali, sabbie ed inerti selezionati; conforme alla normativa di riferimento, esente da additivi detivanti da processi di sintesi petrolchimica e materie di scarto, contenente sostanze additivanti di origine naturale volte a favorire adesione, lavorabilità, traspirabilità. | kg | 0.5
C | D | 210 |  | Materiali da costruzione ecocompatibili - controsoffitti | prodotti dotati di caratteristiche ecologiche attestate da certificazioni di ente qualificato o verificabili mediante dichiarazione allegata di tutti i componenti
C | D | 210 | 1 |  | Pannello in fibre di legno mineralizzate e cemento, fonoassorbente / spessore 2,5 cm | m2 | 16.1
C | D | 210 | 2 |  | Pannelloin fibre di legno mineralizzate e cemento, fonoassorbente / spessore 3,0 cm | m2 | 17.71
C | D | 210 | 3 |  | Pannelli di lana di legno mineralizzata legata con cemento Portland ad alta resistenza, comportamento al fuoco euroclasse B-s1, d0 (UNI EN 13501-I), spessore 2,5 cm, a bordi smussati / dimensioni cm 60 x 60 spess 2,5 | m2 | 18.6
C | D | 210 | 4 |  | Pannelli di lana di legno mineralizzata legata con cemento Portland ad alta resistenza, comportamento al fuoco euroclasse B-s1, d0 (UNI EN 13501-I), spessore 2,5 cm, a bordi smussati / c.s dimensioni cm 60 x 200 | m2 | 18.6
C | D | 210 | 5 |  | Pannelli di lana di legno mineralizzata legata con cemento Portland ad alta resistenza, comportamento al fuoco euroclasse B-s1, d0 (UNI EN 13501-I), spessore 2,5 cm, a bordi smussati / spess 3,5 cm 60 x 60 pannelli mobili | m2 | 21.4
C | D | 210 | 6 |  | Pannelli di lana di legno mineralizzata legata con cemento Portland ad alta resistenza, comportamento al fuoco euroclasse B-s1, d0 (UNI EN 13501-I), spessore 2,5 cm, a bordi smussati / spess 3,5 dimensioni cm 60 x 200 | m2 | 20.46
C | D | 210 | 7 |  | Struttura di supporto in profilati in lamiera di acciaio zincato (con profili di aggancio dei pannelli a scomparsa) | m | 1.9
C | D | 220 |  | Materiali da costruzione ecocompatibili - massetti e sottofondi
C | D | 220 | 1 |  | Cemento Portland R325, conforme alla normativa di riferimento, esente da additivi derivanti da processi di sintesi petrolchimica e da materie di scarto | Tn | 195
C | D | 220 | 2 |  | Perlite espansa in granuli diametro 2 – 6 mm | m3 | 121
C | D | 220 | 3 |  | Rete elettrosaldata Ø 6 acciaio inox | kg | 3.2
C | D | 230 |  | Materiali da costruzione ecocompatibili - pavimenti | prodotti dotati di caratteristiche ecologiche attestate da certificazioni di ente qualificato o verificabili mediante dichiarazione allegata di tutti i componenti
C | D | 230 | 1 |  | Gres porcellanato smaltato, cm 30X30 e 33X33, dotato di certificazione di ecocompatibilità tipo Natureplus o Anab – Icea o con caratteristichedi ecocompatibilità verificabili da scheda tecnica da parte del progettista | m2 | 48
C | D | 230 | 2 |  | Gres porcellanato smaltato, cm 20X20 e 20X40, dotato di certificazione di ecocompatibilità tipo Natureplus o Anab – Icea o con caratteristichedi ecocompatibilità verificabili da scheda tecnica da parte del progettista | m2 | 42
C | D | 230 | 3 |  | Adesivo naturale per ceramiche e materiali lapidei a base di calce idraulica, inerti e resine vegetali, esente da additivazioni ritardanti, acceleranti derivanti da processi di origine petrolchimica | kg | 1
C | D | 230 | 4 |  | Zoccolino battiscopa cm 8x30, 8X33, 8x40, dotato di certificazione di ecocompatibilità tipo Natureplus o Anab – Icea o con caratteristichedi ecocompatibilità verificabili da scheda tecnica da parte del progettista | m | 4.4
C | D | 230 | 5 |  | Mattonelle in cotto da cm 14X28 e cm 30x30, dotato di certificazione di ecocompatibilità tipo Natureplus o Anab – Icea o con caratteristichedi ecocompatibilità verificabili da scheda tecnica da parte del progettista | m2 | 19.5
C | D | 230 | 6 |  | Zoccolino battiscopa in cotto fatto a mano cm 8X33, dotato di certificazione di ecocompatibilità tipo Natureplus o Anab – Icea o con caratteristichedi ecocompatibilità verificabili da scheda tecnica da parte del progettista | m | 4.2
C | D | 230 | 7 |  | Listone massiccio in rovere italiano per posa ad inchiodatura e flottante (sp. Mm 21, largh cm 8,5 – 13,5, lungh cm 75 – 195) , dotato di certificazione di ecocompatibilità tipo Natureplus o Anab – Icea o con caratteristichedi ecocompatibilità verificabili da scheda tecnica da parte del progettista | m2 | 90
C | D | 230 | 8 |  | Fondo ecologico turapori per la preparazione del legno, composto da materie prime di origine naturale ed esente da resine acriliche, alchidiche, isoparaffine, biocidi e sostanze tossiche | l | 17
C | D | 230 | 9 |  | Olio duro impregnante idrorepellente composto da materie prime di origine naturale ed esente da resine acriliche, alchidiche, isoparaffine, biocidi e sostanze tossiche | l | 20
C | D | 230 | 10 |  | Vernice ecologica di finitura e protettiva, oleo cerosa, composta da materie prime di origine naturale ed esente da resine acriliche, alchidiche, isoparaffine, biocidi e sostanze tossiche | l | 30
C | D | 230 | 11 |  | Listone in rovere italiano per posa ad incollaggio (sp. Mm 15, largh cm 7,5 – 9,5, lungh cm 55 – 95) , dotato di certificazione di ecocompatibilità tipo Natureplus o Anab – Icea o con caratteristichedi ecocompatibilità verificabili da scheda tecnica da parte del progettista | m2 | 65
C | D | 230 | 12 |  | Adesivo ecologico per parquet, esente da formaldeide e sostanze tossiche | kg | 2.2
C | D | 230 | 13 |  | Fondo ecologico per cotto, impregnante, idrorepellente, traspirante composto da materie prime di origine naturale ed esente da resine acriliche, alchidiche, isoparaffine, biocidi e sostanze tossiche | l | 17
C | D | 230 | 14 |  | Balsamo di cera dura per finitura e protezione, composto da materie prime di origine naturale ed esente da resine acriliche, alchidiche, isoparaffine, biocidi e sostanze tossiche | l | 24
C | D | 230 | 15 |  | Battiscopa in rovere italiano (sp. Mm 15, alt. Cm 8 – 10) , dotato di certificazione di ecocompatibilità tipo Natureplus o Anab – Icea o con caratteristichedi ecocompatibilità verificabili da scheda tecnica da parte del progettista | m | 6.5
C | D | 230 | 16 |  | Sottofondo in fibra di legno con proprietà di coibentazioe acustica spess cm 1,0, dotato di certificazione di ecocompatibilità tipo Natureplus o Anab – Icea o con caratteristichedi ecocompatibilità verificabili da scheda tecnica da parte del progettista | m2 | 4.33
C | D | 240 |  | Materiali da costruzione ecocompatibili - tinteggiature/ verniciature | prodotti dotati di caratteristiche ecologiche attestate da certificazioni di ente qualificato o verificabili mediante dichiarazione allegata di tutti i componenti
C | D | 240 | 1 |  | Stucco naturale composto da materie prime di origine naturale, esente da componenti di sintesi petrolchimica e sostanze tossiche | kg | 0.54
C | D | 240 | 2 |  | Pittura naturale traspirante antistatica composta da materie prime di origine naturale, esente da componenti di sintesi petrolchimica e sostanze tossiche | l | 4.9143
C | D | 240 | 3 |  | Fissativo naturale, composto da materie prime di origine naturale, esente da componenti di sintesi petrolchimica e sostanze tossiche | l | 9.4286
C | D | 240 | 4 |  | Idropittura naturale per esterni, composta da materie prime di origine naturale, esente da componenti di sintesi petrolchimica e sostanze tossiche | l | 11.2857
C | D | 240 | 5 |  | Fondo per smalto naturale, composto da materie prime di origine naturale, esente da componenti di sintesi petrolchimica e sostanze tossiche | l | 20
C | D | 240 | 6 |  | Smalto naturale composto da materie prime di origine naturale, esente da componenti di sintesi petrolchimica e sostanze tossiche | l | 17.6
C | D | 240 | 7 |  | Diluente vegetale ipoallergenico composto da materie prime di origine naturale, esente da componenti di sintesi petrolchimica e sostanze tossiche | l | 10.85
C | D | 240 | 8 |  | Pittura antiruggine naturale composta da materie prime di origine naturale, esente da componenti di sintesi petrolchimica e sostanze tossiche | l | 20
C | D | 240 | 9 |  | Finitura a base di calce e di inerti selezionati con granulometria massima di 0,8 mm., esente da componenti di sintesi petrolchimica e sostanze tossiche | kg | 0.5

## opere compiute
CODICE |  |  |  |  | DESCRIZIONE PRINCIPALE | DESCRIZIONE AGGIUNTIVA | U.M. | PREZZO € | PREZZO € | INCIDENZA % MEDIA INDICATIVA DELLA MANODOPERA
C | E |  |  |  | Nuove Costruzioni
C | E | A |  |  | Opere compiute di scavo. - da eseguirsi secondo le sagome prescritte, compresi i trovanti rocciosi, i relitti di armature ed i conglomerati cementizi fino a mc.0,50, l’estrazione, lo spianamento del piano di scavo, la regolarizzazione delle pareti e dei cigli, compreso l'aggotto delle acque meteoriche, esclusi l’armatura delle pareti di scavo, l’aggotto di eventuali acque sorgive, gli oneri derivanti da diritti di scarico disposti dalle pubbliche Amministrazioni e i sovraprezzi derivanti da trasporti a discariche speciali. Misurazione a volume calcolato sulla base della sezione effettiva di scavo.
C | E | A | 1 |  | Scavo di sbancamento (con le specifiche riportate nel preambolo - codice CE)
C | E | A | 1 | 1 |  | eseguito con mezzi meccanici, in terreni di media consistenza, fino alla profondità media di cm.50, compreso accatastamento nell’ambito del cantiere | m3 |  | 4.5 | 42.9839
C | E | A | 1 | 2 |  | eseguito con mezzi meccanici, in terreni di media consistenza, fino alla profondità media di cm.50, compresi carico, trasporto e scarico alle pubbliche discariche fino alla distanza di Km. 10 | m3 |  | 10.65 | 35.0744
C | E | A | 2 |  | Scavo a larga sezione obbligata eseguito con mezzi meccanici, compreso accatastamento nell’ambito del cantiere. (Con le specifiche riportate nel preambolo - codice CE). Profondità misurata dal piano dello scavo generale di sbancamento. In terreni sciolti di qualsiasi natura e di media consistenza, asciutti o poco umidi (argille, sabbie e ghiaie privi di cementazione):
C | E | A | 2 | 1 |  | scavo fino alla profondità di mt.1,50 | m3 |  | 4.5581 | 40.6958
C | E | A | 2 | 2 |  | scavo da oltre mt.1,50, fino alla profondità di mt.3,00 | m3 |  | 5.1897 | 39.788
C | E | A | 2 | 3 |  | scavo da oltre mt.3,00, fino alla profondità di mt.5,00 | m3 |  | 6.4413 | 38.5775
C | E | A | 3 |  | Scavo a larga sezione obbligata eseguito con mezzi meccanici, compreso accatastamento nell'ambito del cantiere. (Con le specifiche riportate nel preambolo - codice CE). In rocce tenere (formazioni di ceneri vulcaniche, pozzolane, tufo poco litoide, ecc. con resistenza allo schiacciamento tra i 70 ed i 100 Kg/cmq) senza l’ausilio di mine:
C | E | A | 3 | 1 |  | scavo fino alla profondità di mt.1,50 | m3 |  | 7 | 38.6655
C | E | A | 3 | 2 |  | scavo da oltre mt.1,50, fino alla profondità di mt.3,00 | m3 |  | 8.1 | 38.181
C | E | A | 3 | 3 |  | scavo da oltre mt.3,00, fino alla profondità di mt.5,00 | m3 |  | 9 | 37.4861
C | E | A | 4 |  | Scavo a larga sezione obbligata eseguito con mezzi meccanici, compreso accatastamento nell'ambito del cantiere. (Con le specifiche riportate nel preambolo - codice CE). In rocce compatte senza l'ausilio di mine
C | E | A | 4 | 1 |  | scavo fino alla profondità di mt.1,50 | m3 |  | 10.1628 | 36.8494
C | E | A | 4 | 2 |  | scavo da oltre mt.1,50, fino alla profondità di mt.3,00 | m3 |  | 10.7942 | 36.6395
C | E | A | 4 | 3 |  | scavo da oltre mt.3,00, fino alla profondità di mt.5,00 | m3 |  | 12.0456 | 36.321
C | E | A | 5 |  | Scavo a larga sezione obbligata eseguito con mezzi meccanici, compresi carico, trasporto e scarico alle pubbliche discariche fino alla distanza di Km 10. (Con le specifiche riportate nel preambolo - codice CE). Profondità misurata dal piano dello scavo generale di sbancamento. In terreni sciolti di qualsiasi natura e di media consistenza, asciutti o poco umidi (argille, sabbie e ghiaie prive di cementazione):
C | E | A | 5 | 1 |  | scavo fino alla profondità di mt.1,50 | m3 |  | 10.5 | 34.9009
C | E | A | 5 | 2 |  | scavo da oltre mt.1,50, fino alla profondità di mt.3,00 | m3 |  | 10.5 | 34.7359
C | E | A | 5 | 3 |  | scavo da oltre mt.3,00, fino alla profondità di mt.5,00 | m3 |  | 12 | 34.495
C | E | A | 6 |  | Scavo a larga sezione obbligata eseguito con mezzi meccanici, compresi carico, trasporto e scarico alle pubbliche discariche fino alla distanza di Km 10. (Con le specifiche riportate nel preambolo - codice CE). In rocce tenere (formazioni di ceneri vulcaniche, pozzolane, tufo poco litoide, ecc. con resistenza allo schiacciamento tra i 70 ed i 100 Kg/cmq) senza l’ausilio di mine:
C | E | A | 6 | 1 |  | scavo fino alla profondità di mt.1,50 | m3 |  | 18 | 34.5219
C | E | A | 6 | 2 |  | scavo da oltre mt.1,50, fino alla profondità di mt.3,00 | m3 |  | 18 | 34.4126
C | E | A | 6 | 3 |  | scavo da oltre mt.3,00, fino alla profondità di mt.5,00 | m3 |  | 20 | 34.2489
C | E | A | 7 |  | Scavo a larga sezione obbligata eseguito con mezzi meccanici, compresi carico, trasporto e scarico alle pubbliche discariche fino alla distanza di Km 10. (Con le specifiche riportate nel preambolo - codice CE). In rocce compatte senza l'ausilio di mine
C | E | A | 7 | 1 |  | scavo fino alla profondità di mt.1,50 | m3 |  | 21.5 | 34.0929
C | E | A | 7 | 2 |  | scavo da oltre mt.1,50, fino alla profondità di mt.3,00 | m3 |  | 24.3333 | 34.0337
C | E | A | 7 | 3 |  | scavo da oltre mt.3,00, fino alla profondità di mt.5,00 | m3 |  | 27.5 | 33.9434
C | E | A | 8 |  | Scavo a sezione ristretta obbligata continua (larghezza fino a mt.1,50) eseguito con mezzi meccanici, compreso accatastamento nell’ambito del cantiere. (Con le specifiche riportate nel preambolo - codice CE). Profondità misurata dal piano dello scavo generale di sbancamento. In terreni sciolti di qualsiasi natura e di media consistenza, asciutti o poco umidi (argille, sabbie e ghiaie privi di cementazione):
C | E | A | 8 | 1 |  | scavo fino alla profondità di mt.1,50 | m3 |  | 7 | 39.6312
C | E | A | 8 | 2 |  | scavo da oltre mt.1,50, fino alla profondità di mt.3,00 | m3 |  | 8.2 | 41.9763
C | E | A | 9 |  | Scavo a sezione ristretta obbligata continua (larghezza fino a mt.1,50) eseguito con mezzi meccanici, compreso accatastamento nell’ambito del cantiere. (Con le specifiche riportate nel preambolo - codice CE). In rocce tenere (formazioni di ceneri vulcaniche, pozzolane, tufo poco litoide, ecc. con resistenza allo schiacciamento tra i 70 ed i 100 Kg/cmq) senza l’ausilio di mine:
C | E | A | 9 | 1 |  | scavo fino alla profondità di mt.1,50 | m3 |  | 8.1 | 38.0704
C | E | A | 9 | 2 |  | scavo da oltre mt.1,50, fino alla profondità di mt.3,00 | m3 |  | 9 | 40.0978
C | E | A | 10 |  | Scavo a sezione ristretta obbligata continua (larghezza fino a mt.1,50) eseguito con mezzi meccanici, compreso accatastamento nell’ambito del cantiere. (Con le specifiche riportate nel preambolo - codice CE). In rocce compatte senza l’ausilio di mine:
C | E | A | 10 | 1 |  | scavo fino alla profondità di mt.1,50 | m3 |  | 13 | 36.5701
C | E | A | 10 | 2 |  | scavo da oltre mt.1,50, fino alla profondità di mt.3,00 | m3 |  | 13.85 | 38.1058
C | E | A | 11 |  | Scavo a sezione ristretta obbligata continua (larghezza fino a mt.1,50) eseguito con mezzi meccanici, compresi carico, trasporto e scarico alle pubbliche discariche fino alla distanza di km. 10. (Con le specifiche riportate nel preambolo - codice CE). Profondità misurata dal piano dello scavo generale di sbancamento. In terreni sciolti di qualsiasi natura e di media consistenza, asciutti o poco umidi (argille, sabbie e ghiaie privi di cementazione):
C | E | A | 11 | 1 |  | scavo fino alla profondità di mt.1,50 | m3 |  | 14 | 34.6922
C | E | A | 11 | 2 |  | scavo da oltre mt.1,50, fino alla profondità di mt.3,00 | m3 |  | 17 | 35.7447
C | E | A | 12 |  | Scavo a sezione ristretta obbligata continua (larghezza fino a mt.1,50) eseguito con mezzi meccanici, compresi carico, trasporto e scarico alle pubbliche discariche fino alla distanza di km. 10. (Con le specifiche riportate nel preambolo - codice CE). In rocce tenere (formazioni di ceneri vulcaniche, pozzolane, tufo poco litoide, ecc. con resistenza allo schiacciamento tra i 70 ed i 100 Kg/cmq) senza l’ausilio di mine:
C | E | A | 12 | 1 |  | scavo fino alla profondità di mt.1,50 | m3 |  | 20 | 34.3775
C | E | A | 12 | 2 |  | scavo da oltre mt.1,50, fino alla profondità di mt.3,00 | m3 |  | 22.5 | 34.3775
C | E | A | 13 |  | Scavo a sezione ristretta obbligata continua (larghezza fino a mt.1,50) eseguito con mezzi meccanici, compresi carico, trasporto e scarico alle pubbliche discariche fino alla distanza di km. 10. (Con le specifiche riportate nel preambolo - codice CE). In rocce compatte senza l’ausilio di mine
C | E | A | 13 | 1 |  | scavo fino alla profondità di mt.1,50 | m3 |  | 25 | 34.0085
C | E | A | 13 | 2 |  | scavo da oltre mt.1,50, fino alla profondità di mt.3,00 | m3 |  | 29 | 34.6935
C | E | A | 14 |  | Scavo a sezione ristretta obbligata continua (larghezza fino a mt.1,50) eseguito a mano compreso accatastamento nell’ambito del cantiere. (Con le specifiche riportate nel preambolo - codice CE). Profondità misurata dal piano dello scavo generale di sbancamento. In terreni da vanga:
C | E | A | 14 | 1 |  | scavo fino alla profondità di mt.1,50 | m3 |  | 79.1413 | 78.9013
C | E | A | 14 | 2 |  | scavo fino alla profondità di mt.3,00 | m3 |  | 113.3333 | 78.9532
C | E | A | 15 |  | Scavo a sezione ristretta obbligata continua (larghezza fino a mt.1,50) eseguito a mano compreso accatastamento nell’ambito del cantiere. (Con le specifiche riportate nel preambolo - codice CE). Profondità misurata dal piano dello scavo generale di sbancamento. In terreni da piccone e vanga:
C | E | A | 15 | 1 |  | scavo fino alla profondità di mt.1,50 | m3 |  | 90 | 78.9259
C | E | A | 15 | 2 |  | scavo fino alla profondità di mt.3,00 | m3 |  | 135.5997 | 78.9638
C | E | A | 16 |  | Scavo a sezione ristretta obbligata continua (larghezza fino a mt.1,50) eseguito a mano, compresi carico, trasporto e scarico alle pubbliche discariche fino alla distanza di km. 10. (Con le specifiche riportate nel preambolo - codice CE). Profondità misurata dal piano dello scavo generale. In terreni da vanga:
C | E | A | 16 | 1 |  | scavo fino alla profondità di mt.1,50 | m3 |  | 82.3071 | 61.0655
C | E | A | 16 | 2 |  | scavo da oltre mt. 1,50, fino alla profondità di mt.3,00 | m3 |  | 118.6663 | 65.6507
C | E | A | 17 |  | Scavo a sezione ristretta obbligata continua (larghezza fino a mt.1,50) eseguito a mano, compresi carico, trasporto e scarico alle pubbliche discariche fino alla distanza di km. 10. (Con le specifiche riportate nel preambolo - codice CE). Profondità misurata dal piano dello scavo generale. In terreni da piccone e vanga:
C | E | A | 17 | 1 |  | scavo fino alla profondità di mt.1,50 | m3 |  | 94.6357 | 62.9363
C | E | A | 17 | 2 |  | scavo da oltre mt. 1,50, fino alla profondità di mt.3,00 | m3 |  | 136.4631 | 67.1356
C | E | A | 18 |  | Scavo a sezione ristretta obbligata puntuale (plinti, buche) eseguito con mezzi meccanici, compreso accatastamento nell’ambito del cantiere. (Con le specifiche riportate nel preambolo - codice CE). Profondità misurata dal piano dello scavo generale di sbancamento. In terreni sciolti di qualsiasi natura e di media consistenza, asciutti o poco umidi (argille, sabbie e ghiaie privi di cementazione):
C | E | A | 18 | 1 |  | scavo fino alla profondità di mt.1,50 | m3 |  | 6 | 38.9994
C | E | A | 18 | 2 |  | scavo da oltre mt. 1,50, fino alla profondità di mt.3,00 | m3 |  | 8 | 41.2379
C | E | A | 19 |  | Scavo a sezione ristretta obbligata puntuale (plinti, buche) eseguito con mezzi meccanici, compreso accatastamento nell’ambito del cantiere. (Con le specifiche riportate nel preambolo - codice CE). Profondità misurata dal piano dello scavo generale di sbancamento. In rocce tenere (formazioni di ceneri vulcaniche, pozzolane, tufo poco litoide, ecc. con resistenza allo schiacciamento tra i 70 ed i 100 Kg/cmq) senza l’ausilio di mine:
C | E | A | 19 | 1 |  | scavo fino alla profondità di mt.1,50 | m3 |  | 10 | 37.1632
C | E | A | 19 | 2 |  | scavo da oltre mt. 1,50, fino alla profondità di mt.3,00 | m3 |  | 11 | 38.9169
C | E | A | 20 |  | Scavo a sezione ristretta obbligata puntuale (plinti, buche) eseguito con mezzi meccanici, compreso accatastamento nell’ambito del cantiere. (Con le specifiche riportate nel preambolo - codice CE). Profondità misurata dal piano dello scavo generale di sbancamento. In rocce compatte senza l’ausilio di mine:
C | E | A | 20 | 1 |  | scavo fino alla profondità di mt.1,50 | m3 |  | 13 | 36.2769
C | E | A | 20 | 2 |  | scavo da oltre mt. 1,50, fino alla profondità di mt.3,00 | m3 |  | 14 | 37.6928
C | E | A | 21 |  | Scavo a sezione ristretta obbligata puntuale (plinti, buche) eseguito con mezzi meccanici, compresi carico, trasporto e scarico alle pubbliche discariche fino alla distanza di km. 10. (Con le specifiche riportate nel preambolo - codice CE). Profondità misurata dal piano dello scavo generale di sbancamento. In terreni sciolti di qualsiasi natura e di media consistenza, asciutti o poco umidi (argille, sabbie e ghiaie privi di cementazione):
C | E | A | 21 | 1 |  | scavo fino alla profondità di mt.1,50 | m3 |  | 19.8667 | 34.572
C | E | A | 21 | 2 |  | scavo da oltre mt. 1,50, fino alla profondità di mt.3,00 | m3 |  | 20.4333 | 35.5662
C | E | A | 22 |  | Scavo a sezione ristretta obbligata puntuale (plinti, buche) eseguito con mezzi meccanici, compresi carico, trasporto e scarico alle pubbliche discariche fino alla distanza di km. 10. (Con le specifiche riportate nel preambolo - codice CE). Profondità misurata dal piano dello scavo generale di sbancamento.In rocce tenere (formazioni di ceneri vulcaniche, pozzolane, tufo poco litoide, ecc. con resistenza allo schiacciamento tra i 70 ed i 100 Kg/cmq) senza l’ausilio di mine:
C | E | A | 22 | 1 |  | scavo fino alla profondità di mt.1,50 | m3 |  | 24.8 | 34.6144
C | E | A | 22 | 2 |  | scavo da oltre mt. 1,50, fino alla profondità di mt.3,00 | m3 |  | 26.5 | 34.8624
C | E | A | 23 |  | Scavo a sezione ristretta obbligata puntuale (plinti, buche) eseguito con mezzi meccanici, compresi carico, trasporto e scarico alle pubbliche discariche fino alla distanza di km. 10. (Con le specifiche riportate nel preambolo - codice CE). Profondità misurata dal piano dello scavo generale di sbancamento. In rocce compatte senza l’ausilio di mine
C | E | A | 23 | 1 |  | scavo fino alla profondità di mt.1,50 | m3 |  | 26.75 | 34.0933
C | E | A | 23 | 2 |  | scavo da oltre mt. 1,50, fino alla profondità di mt.3,00 | m3 |  | 29 | 34.4997
C | E | A | 24 |  | Scavo a sezione ristretta obbligata puntuale (plinti, buche) eseguito a mano compreso accatastamento nell’ambito del cantiere. (Con le specifiche riportate nel preambolo - codice CE). Profondità misurata dal piano dello scavo generale. In terreni da vanga:
C | E | A | 24 | 1 |  | scavo fino alla profondità di mt.1,50 | m3 |  | 89.2121 | 78.9172
C | E | A | 24 | 2 |  | scavo da oltre mt. 1,50, fino alla profondità di mt.3,00 | m3 |  | 107.0338 | 78.9404
C | E | A | 25 |  | Scavo a sezione ristretta obbligata puntuale (plinti, buche) eseguito a mano compreso accatastamento nell’ambito del cantiere. (Con le specifiche riportate nel preambolo - codice CE). Profondità misurata dal piano dello scavo generale. In terreni da piccone e vanga:
C | E | A | 25 | 1 |  | scavo fino alla profondità di mt.1,50 | m3 |  | 125.7896 | 78.9562
C | E | A | 25 | 2 |  | scavo da oltre mt. 1,50, fino alla profondità di mt.3,00 | m3 |  | 151.4145 | 78.973
C | E | A | 26 |  | Scavo a sezione ristretta obbligata puntuale (plinti, buche) eseguito a mano, compresi carico, trasporto e scarico alle pubbliche discariche fino alla distanza di Km. 10. (Con le specifiche riportate nel preambolo - codice CE). Profondità misurata dal piano dello scavo generale. In terreni da vanga:
C | E | A | 26 | 1 |  | scavo fino alla profondità di mt.1,50 | m3 |  | 109 | 68.085
C | E | A | 26 | 2 |  | scavo da oltre mt. 1,50, fino alla profondità di mt.3,00 | m3 |  | 130 | 67.9094
C | E | A | 27 |  | Scavo a sezione ristretta obbligata puntuale (plinti, buche) eseguito a mano, compresi carico, trasporto e scarico alle pubbliche discariche fino alla distanza di Km. 10. (Con le specifiche riportate nel preambolo - codice CE). Profondità misurata dal piano dello scavo generale. In terreni da piccone e vanga:
C | E | A | 27 | 1 |  | scavo fino alla profondità di mt.1,50 | m3 |  | 140 | 44.8818
C | E | A | 27 | 2 |  | scavo da oltre mt. 1,50, fino alla profondità di mt.3,00 | m3 |  | 160 | 72.2043
C | E | A | 28 |  | SOVRAPREZZI da applicarsi alle voci scavi:
C | E | A | 28 | 1 |  | per presenza di acqua sorgiva negli scavi a larga sezione obbligata | m3 |  | 0.65131 | 60.9843
C | E | A | 28 | 2 |  | per presenza di acqua sorgiva negli scavi a sezione ristretta obbligata | m3 |  | 1.1603 | 68.8524
C | E | A | 28 | 3 |  | per trovanti superiori a mc.0,50 | m3 |  | 21.8006 | 33.7373
C | E | A | 29 |  | Sbadacchiature Realizzazione di armatura di sostegno delle pareti di scavo costituita da controparete in tavolato di legno sostenuto da pali, compresi la manodopera, il noleggio e lo sfrido di legnane, chioderia e quant’altro occorrente per l’armo e il disarmo. Misurazione a superficie piena per l’area effettiva della parete controterra.
C | E | A | 29 | 1 |  | fino all'altezza di mt. 1,50 | m2 |  | 12 | 59.338
C | E | A | 29 | 2 |  | fino all'altezza di mt. 3,00 | m2 |  | 13 | 58.7073
C | E | A | 29 | 3 |  | fino all'altezza di mt. 5,00 | m2 |  | 16.1 | 60.6801
C | E | B |  |  | Rinterri e Rilevati eseguiti con materiali scevri di sostanze organiche, compresi spianamenti, costipazione a strati di spessore non superiore a cm.50, formazione di pendenze e profilature di scarpate, bagnatura e ricarichi. Misurazione a volume calcolato sulla base della sezione effettiva dell’opera
C | E | B | 1 |  | Riempimento di scavi o buche:
C | E | B | 1 | 1 |  | eseguito con mezzi meccanici con materiale proveniente da scavi e demolizioni del cantiere | m3 |  | 5.1 | 15.0439
C | E | B | 1 | 2 |  | eseguito con mezzi meccanici con materiale arido di cava compreso nel prezzo | m3 |  | 32.3333 | 3.7207
C | E | B | 1 | 3 |  | eseguito a mano con materiale proveniente da scavi e demolizioni del cantiere | m3 |  | 61.8446 | 75.2034
C | E | B | 1 | 4 |  | eseguito a mano con materiale arido di cava compreso nel prezzo | m3 |  | 89.8333 | 38.7596
C | E | B | 2 |  | Formazione di rilevati:
C | E | B | 2 | 1 |  | eseguito con mezzi meccanici con materiale proveniente da scavi e demolizioni del cantiere | m3 |  | 8.5 | 36.2523
C | E | B | 2 | 2 |  | eseguito con mezzi meccanici con materiale arido di cava compreso nel prezzo | m3 |  | 28.9667 | 5.4016
C | E | B | 2 | 3 |  | eseguito a mano con materiale proveniente da scavi e demolizioni del cantiere | m3 |  | 80.35 | 75.2034
C | E | B | 2 | 4 |  | eseguito a mano con materiale arido di cava compreso nel prezzo | m3 |  | 89.9667 | 21.1317
C | E | C |  |  | Demolizioni - eseguite con qualsiasi mezzo ad esclusione delle mine, compresi gli oneri per le puntellature, i ponti di servizio anche esterni, le protezioni necessarie per assicurare l’incolumità delle persone e cose e quant’altro necessario ad effettuare la demolizione a regola d’arte, compresi l’accatastamento nell’ambito del cantiere, il carico, trasporto e scarico alle pubbliche discariche fino alla distanza di Km. 10, eclusi gli eventuali diritti di scarico disposti dalle pubbliche amministrazioni ed i sovraprezzi per trasporti a discariche speciali.
C | E | C | 1 |  | Demolizione totale o parziale di fabbricati. Misurazione a volume calcolato vuoto per pieno.
C | E | C | 1 | 1 |  | eseguita con mezzi meccanici, in qualsiasi condizione di altezza, fabbricati con struttura portante in pietrame o mattoni e solai in legno, in ferro, in latero-cemento | m3 |  | 10 | 18.1006
C | E | C | 1 | 2 |  | eseguita con mezzi meccanici, in qualsiasi condizione di altezza, fabbricati con struttura portante in c.a. | m3 |  | 10.45 | 27.6724
C | E | C | 1 | 3 |  | eseguita a mano e/o con uso di martello demolitore, fabbricati con struttura portante in pietrame o mattoni e solai in legno, in ferro, in latero-cemento | m3 |  | 91 | 69.3741
C | E | C | 1 | 4 |  | eseguita a mano e/o con uso di martello demolitore, fabbricati con struttura portante in c.a. | m3 |  | 97.822 | 70.9728
C | E | C | 2 |  | Demolizione totale o parziale di elementi strutturali in elevazione o piani. Misurazione a volume effettivo calcolato in opera. Eseguita con mezzi meccanici, in qualsiasi condizione di altezza:
C | E | C | 2 | 1 |  | murature di pietrame di qualsiasi genere | m3 |  | 75 | 51.8914
C | E | C | 2 | 2 |  | murature di mattoni pieni | m3 |  | 80 | 49.063
C | E | C | 2 | 3 |  | volte in mattoni pieni | m3 |  | 100 | 49.063
C | E | C | 2 | 4 |  | strutture in elevazione in calcestruzzo non armato | m3 |  | 120 | 45.3917
C | E | C | 2 | 5 |  | strutture in elevazione in c.a. | m3 |  | 200 | 46.8501
C | E | C | 2 | 6 |  | solette, solettoni e simili in c.a. | m3 |  | 200 | 46.8501
C | E | C | 3 |  | Demolizione totale o parziale di elementi strutturali in elevazione o piani. Misurazione a volume effettivo calcolato in opera. Eseguita a mano e/o con martello demolitore
C | E | C | 3 | 1 |  | murature di pietrame di qualsiasi genere | m3 |  | 135 | 0
C | E | C | 3 | 2 |  | murature di mattoni pieni | m3 |  | 140.275 | 73.022
C | E | C | 3 | 3 |  | volte in mattoni pieni | m3 |  | 154.0477 | 73.5862
C | E | C | 3 | 4 |  | strutture in elevazione in calcestruzzo non armato | m3 |  | 253.1987 | 75.653
C | E | C | 3 | 5 |  | strutture in elevazione in c.a. | m3 |  | 314.2147 | 76.2945
C | E | C | 3 | 6 |  | solette, solettoni e simili in c.a. | m3 |  | 306.5877 | 76.2279
C | E | D |  |  | Trasporti e Movimentazioni Trasporto di materiali sciolti o simili di qualsiasi natura provenienti da scavi e/o demolizioni in genere giacenti in cantiere, esclusi i detriti speciali, eventuali diritti di scarico disposti dalle pubbliche amministrazioni e sovraprezzi per trasporti a discariche speciali.
C | E | D | 1 | 1 |  | Trasporto a discarica di materiali di qualsiasi genere e provenienza, compresi il carico e lo scarico, fino alla distanza di km. 10 eseguito con mezzi meccanici e trasporto con autocarro | m3 |  | 15.925
C | E | D | 1 | 2 |  | Trasporto a discarica di materiali di qualsiasi genere e provenienza, compresi il carico e lo scarico, fino alla distanza di km. 10 eseguito con paleggiamento e trasporto con motocarro | m3 |  | 49.3333
C | E | D | 2 |  | Sovrapprezzi da applicarsi alla voce trasporto a discarica:
C | E | D | 2 | 1 |  | per ogni km eccedente i primi 10 | m3 |  | 1.2
C | E | D | 3 |  | Movimentazione di materiali nell'ambito del cantiere, compreso il carico e l’eventuale scarico sui mezzi di trasporto:
C | E | D | 3 | 1 |  | eseguito con mezzi meccanici fino a mt.50 | m3 |  | 3.95
C | E | D | 3 | 2 |  | eseguito con mezzi meccanici per ogni successiva distanza di mt.100 o frazione | m3 |  | 4
C | E | D | 3 | 3 |  | eseguito con paleggiamento e trasporto con carriole, secchi o simili per distanze fino a mt.50 | m3 |  | 42
C | E | D | 3 | 4 |  | eseguito con paleggiamento e trasporto con carriole, secchi o simili per ogni successiva distanza di mt. 100 o frazione | m3 |  | 38.5
C | E | E |  |  | Calcestruzzi
C | E | E | 1 |  | calcestruzzo in opera per opere di sottofondazione non armate, confezionato con 2 o più pezzature di inerte, in modo da ottenere una distribuzione granulometrica, adeguata all'opera da eseguire, gettato con o senza l'ausilio dei casseri, questi contabilizzati a parte:
C | E | E | 1 | 1 |  | a 150 Kg. di cemento 32,5 R | m3 |  | 124 | 12.2291
C | E | E | 1 | 2 |  | a 200 Kg. di cemento 32,5 R | m3 |  | 142.4 | 11.6922
C | E | E | 2 |  | calcestruzzo in opera per opere di fondazione non armate, confezionato con 3 o più pezzature di inerte, in modo da ottenere una distribuzione granulometrica, adeguata all'opera da eseguire, esempio indicativo: 45% inerte sino a 10 mm; 25% inerte da 11 a 25 mm; 30% inerte da 26 mm a 50 mm, gettato con o senza l'ausilio di casseri, questi contabilizzati a parte:
C | E | E | 2 | 1 |  | a 200 Kg. di cemento 32,5 R | m3 |  | 125 | 10.7337
C | E | E | 2 | 2 |  | a 250 Kg. di cemento 32, 5 R | m3 |  | 135 | 31.1741
C | E | E | 3 |  | calcestruzzo in opera per fondazioni armate, plinti, travi rovescie, platee, basamenti semplici di media grandezza, confezionato con due o più pezzature di inerte, in modo da ottenere una distribuzione granulometrica esempio indicativo:65% inerte sino a 10 mm; 35% inerte da 11 a 25 mm. ed una categoria di consistenza adeguata all'opera da eseguire, gettato con l'ausilio di casseri. Ferro e casseri contabilizzati a parte.
C | E | E | 3 | 1 |  | resistenza caratteristica cubica a 28 gg. di maturazione Rck > 150 Kg/cmq | m3 |  | 154.5 | 10.87
C | E | E | 3 | 2 |  | resistenza caratteristica cubica a 28 gg. di maturazione Rck > 200 Kg/cmq | m3 |  | 160.125 | 10.4126
C | E | E | 3 | 3 |  | resistenza caratteristica cubica a 28 gg. di maturazione Rck > 250 Kg/cmq | m3 |  | 173.0431 | 10.0009
C | E | E | 4 |  | calcestruzzo in opera per murature di sotteraneo e di cantinato, anche leggermente armate, di spessore non inferiore a 30 cm, confezionato con 2 o più pezzature di inerte, in modo da ottenere una distribuzione granulometrica esempio indicativo: 65% inerte sino a 10 mm; 35% inerte da 11 a 25 mm ed una categoria di consistenza adeguata all'opera da eseguire, gettato con l'ausilio di casseri, ferro e casseri contabilizzati a parte:
C | E | E | 4 | 1 |  | resistenza caratteristica cubica a 28 gg. di manutenzione Rck >150 Kg/cmq | m3 |  | 159.0302 | 10.87
C | E | E | 4 | 2 |  | resistenza caratteristica cubica a 28 gg. di manutenzione Rck >200 Kg/cmq | m3 |  | 166.1133 | 10.4126
C | E | E | 4 | 3 |  | resistenza caratteristica cubica a 28 gg. di manutenzione Rck >250 Kg/cmq | m3 |  | 173.0431 | 10.0009
C | E | E | 4 | 4 |  | resistenza caratteristica cubica a 28 gg. di manutenzione Rck >300 Kg/cmq | m3 |  | 182.4738 | 9.4903
C | E | E | 5 |  | calcestruzzo in opera per murature di elevazione, anche leggermente armato, di spessore non inferiore a 20 cm, confezionato con 2 o più pezzature di inerte, in modo da ottenere una distribuzionu granulometrica esmpio indicativo: 65% inerte sino a 10 mm; 35% inerte da 11 a 25 mm ed una categoria di consistenza adeguata all'opera da eseguire, gettato con l'ausilio di casseri, ferro e casseri contabilizzati a parte:
C | E | E | 5 | 1 |  | resistenza caratteristica cubica a 28 gg. Di manutenzione Rck >150 Kg/cmq | m3 |  | 159.0302 | 10.87
C | E | E | 5 | 2 |  | resistenza caratteristica cubica a 28 gg. Di manutenzione Rck >200 Kg/cmq | m3 |  | 166.1133 | 10.4126
C | E | E | 5 | 3 |  | resistenza caratteristica cubica a 28 gg. Di manutenzione Rck >250 Kg/cmq | m3 |  | 173.0431 | 10.0009
C | E | E | 5 | 4 |  | resistenza caratteristica cubica a 28 gg. Di manutenzione Rck >300 Kg/cmq | m3 |  | 182.4738 | 9.4903
C | E | E | 5 | 5 |  | per getto a vista | m3 |  | 180 | 9.1388
C | E | E | 5 | 6 |  | per spessori inferiori a 20 cm | m3 |  | 190 | 14.8298
C | E | E | 6 |  | calcestruzzo in opera, per opere di cemento armato in genere, travi, pilastri, solette, murature di vani scala e ascensori, confezionato con 2 o più pezzature d'inerte, in modo da ottenere una distribuzione granulometrica esempio indicativo: 65% inerte sino a 10 mm; 35% inerte da 11 a 25 mm ed una categoria di consistenza adeguata all'opera da eseguire, gettato con l'ausilio di casseri, ferro e casseri contabilizzati a parte:
C | E | E | 6 | 1 |  | resistenza caratteristica cubica a 28 gg. di manutenzione Rck >150 Kg/cmq | m3 |  | 160.7082 | 10.758
C | E | E | 6 | 2 |  | resistenza caratteristica cubica a 28 gg. di manutenzione Rck >200 Kg/cmq | m3 |  | 169.1708 | 10.2269
C | E | E | 6 | 3 |  | resistenza caratteristica cubica a 28 gg. di manutenzione Rck >250 Kg/cmq | m3 |  | 176.0683 | 9.8313
C | E | E | 6 | 4 |  | resistenza caratteristica cubica a 28 gg. di manutenzione Rck >300 Kg/cmq | m3 |  | 185.975 | 9.3138
C | E | E | 6 | 5 |  | sovrapprezzo per getti di gronde, pensiline, rampe di scale, balconi, travi, pareti di corpi scala ed ascensori, con sezione inferiore a 0,06 mq o spessori compresi tra 8 e 20 cm | m3 |  | 153.2 | 17.6356
C | E | E | 6 | 6 |  | per getto a vista | m3 |  | 193.4811 | 8.9359
C | E | F |  |  | Ferri, Casseri, Armature
C | E | F | 1 |  | fornitura, lavorazione e posa di tondo per cemento armato compreso sfrido e legature:
C | E | F | 1 | 1 |  | barra ad aderenza migliorata qualità Fe e B 44K controllato in stabilimento | Kg |  | 2.22 | 42.9836
C | E | F | 1 | 2 |  | fornitura e posa di rete di acciaio, elettrosaldata tipo standard | Kg |  | 2 | 34.3107
C | E | F | 2 |  | casseforme per getti in calcestruzzo, compreso disarmo, con altezza netta dal piano d'appoggio fino a 4 m, per altezze superiori l'impalcatura di sostegno viene computata separatamente per le sue dimensioni effettive:
C | E | F | 2 | 1 |  | opere di fondazione, plinti, travi rovesce, murature di sotterraneo e di cantinato | m2 |  | 25 | 69.8814
C | E | F | 2 | 2 |  | murature rettilinee di calcestruzzo in elevazione | m2 |  | 26.3312 | 71.2032
C | E | F | 2 | 3 |  | travi, pilastri, solette piene, piattabande, murature | m2 |  | 34.75 | 58.4334
C | E | F | 2 | 4 |  | per rampe scale rette, balconi, gronde | m2 |  | 40.125 | 59.5755
C | E | F | 2 | 5 |  | solai misti in calcestruzzo e laterizio gettati in opera | m2 |  | 26.0345 | 61.6795
C | E | F | 2 | 6 |  | banchinaggio rompitratta di solai confezionati a piè d'opera | m2 |  | 18.8805 | 66.4918
C | E | F | 2 | 7 |  | sovrapprezzo per casseri con superficie piana a contatto del getto resa liscia con piallatura delle tavole nuove a 30 mm o con rasatura a gesso, piallatura, coste delle tavole | m2 |  | 11.7667
C | E | F | 2 | 8 |  | come sopra, per superficie verticale | m2 |  | 15.7
C | E | G |  |  | Murature, esclusi ponteggi esterni o piattaforme aeree a cella, ma compresi ponti di servizio con h max 2 m e/o trabatelli a norma, anche esterni, mobili e non, per opere di altezza fino a 4,5 m dal piano di calpestio, salvo diversa indicazione
C | E | G | 1 |  | Muratura di pietrame in elevazione per muri a retta, recinzioni o lavori analoghi senza intonaco, con faccia a testa rasa su un solo paramento; spessore minimo in testa cm 40 (opus incertum) :
C | E | G | 1 | 1 |  | eseguita con malta di calce idraulica | m3 |  | 400 | 58.2483
C | E | G | 1 | 2 |  | eseguita con malta bastarda | m3 |  | 405 | 57.9828
C | E | G | 1 | 3 |  | eseguita con malta di cemento | m3 |  | 410 | 57.7853
C | E | G | 2 |  | Muratura di pietrame in elevazione per muri a retta, recinzioni o lavori analoghi, compreso doppio ricorso di mattoni ogni m 1,00 di altezza; spessore minimo in testa cm 40 :
C | E | G | 2 | 1 |  | eseguita con malta di calce idraulica | m3 |  | 505 | 61.8343
C | E | G | 2 | 2 |  | eseguita con malta bastarda | m3 |  | 508.3333 | 61.3121
C | E | G | 2 | 3 |  | eseguita con malta di cemento | m3 |  | 513.3333 | 61.1492
C | E | G | 3 |  | Compenso per esecuzione di facciavista su muratura in pietrame:
C | E | G | 3 | 1 |  | su un solo paramento | m3 |  | 32.3333 | 79.0514
C | E | G | 3 | 2 |  | eseguita con malta bastarda | m3 |  | 32.3333 | 79.0514
C | E | G | 3 | 3 |  | eseguita con malta di cemento | m3 |  | 32.3333 | 79.0514
C | E | G | 4 |  | Muratura in mattoni pieni spessore 25 cm o superiore (a due teste) in elevazione :
C | E | G | 4 | 1 |  | eseguita con malta di calce idraulica | m3 |  | 399.3325 | 44.1563
C | E | G | 4 | 2 |  | eseguita con malta bastarda | m3 |  | 383.8 | 41.8282
C | E | G | 4 | 3 |  | eseguita con malta di cemento | m3 |  | 391.8 | 41.716
C | E | G | 5 |  | Muratura in mattoni pieni spessore 25 cm o superiore per pilastri, mazzette ed archi (escluso centina) in elevazione:
C | E | G | 5 | 1 |  | eseguita con malta di calce idraulica | m3 |  | 426 | 44.1108
C | E | G | 5 | 2 |  | eseguita con malta bastarda | m3 |  | 426.6675 | 43.9616
C | E | G | 5 | 3 |  | eseguita con malta di cemento | m3 |  | 429 | 43.8504
C | E | G | 6 |  | Muratura in mattoni pieni 12 cm (una testa) in elevazione:
C | E | G | 6 | 1 |  | eseguita con malta di calce idraulica | m2 |  | 62.213 | 49.203
C | E | G | 6 | 2 |  | eseguita con malta bastarda | m2 |  | 62.3395 | 49.0996
C | E | G | 6 | 3 |  | eseguita con malta di cemento | m2 |  | 62.4344 | 49.0996
C | E | G | 7 |  | Muratura a faccia vista su un solo paramento in mattoni pieni comuni scelti spessore 12 cm (una testa) compreso l'onere per la raschiatura e la stilatura dei giunti:
C | E | G | 7 | 1 |  | eseguita con malta di calce idraulica | m2 |  | 82.587 | 55.0826
C | E | G | 7 | 2 |  | eseguita con malta bastarda | m2 |  | 82.7186 | 54.9915
C | E | G | 7 | 3 |  | eseguita con malta di cemento | m2 |  | 82.8172 | 54.9233
C | E | G | 8 |  | Muratura a faccia vista su un solo paramento con mattoni pretrattati, spessore 12 cm (una testa) posti con malta di cemento, compreso raschiatura e stilatura dei giunti:
C | E | G | 8 | 1 |  | con multiforo lisci | m2 |  | 69.9175 | 53.0108
C | E | G | 8 | 2 |  | con multiforo a buccia d'arancio | m2 |  | 81.9175 | 53.0108
C | E | G | 8 | 3 |  | con multiforo sabbiati | m2 |  | 86 | 53.0023
C | E | G | 9 |  | Muratura con foratoni leggeri (dim. 24x12x24 cm) spessore 24 cm:
C | E | G | 9 | 1 |  | eseguita con malta di calce idraulica | m2 |  | 50 | 44.1909
C | E | G | 9 | 2 |  | eseguita con malta bastarda | m2 |  | 50 | 44.0556
C | E | G | 10 |  | Muratura con foratoni pesanti (dim. 24x12x24 cm) spessore 24 cm:
C | E | G | 10 | 1 |  | eseguita con malta di calce idraulica | m2 |  | 51.4839 | 42.1191
C | E | G | 10 | 2 |  | eseguita con malta bastarda | m2 |  | 51.6684 | 41.9647
C | E | G | 11 |  | Muratura con foratoni leggeri (dim. 24x12x24 cm) spessore 12 cm:
C | E | G | 11 | 1 |  | eseguita con malta di calce idraulica | m2 |  | 29.7517 | 50.0696
C | E | G | 11 | 2 |  | eseguita con malta bastarda | m2 |  | 29.7484 | 50.0753
C | E | G | 12 |  | Muratura con forati a 6 fori (dimensioni 24x12x24 cm) spessore 12 cm:
C | E | G | 12 | 1 |  | eseguita con malta di calce idraulica | m2 |  | 50 | 52.3331
C | E | G | 12 | 2 |  | eseguita con malta bastarda | m2 |  | 46.5825 | 49.4633
C | E | G | 13 |  | Muratura con foratelle (dim. 24x8x24 cm) spessore 8 cm:
C | E | G | 13 | 1 |  | eseguita con malta di calce idraulica | m2 |  | 26.6415 | 55.3496
C | E | G | 13 | 2 |  | eseguita con malta bastarda | m2 |  | 27.9262 | 56.6889
C | E | G | 14 |  | Muratura con forati a 6 fori (dim.12x8x25 cm) spessore 8 cm:
C | E | G | 14 | 1 |  | eseguita con malta di calce idraulica | m2 |  | 35.0197 | 55.7775
C | E | G | 14 | 2 |  | eseguita con malta bastarda | m2 |  | 35.0703 | 55.694
C | E | G | 15 |  | Muratura con multiforo doppio Uni (dim. 12x12x25 cm) spessore 25 cm:
C | E | G | 15 | 1 |  | eseguita con malta di calce idraulica | m2 |  | 64.25 | 46.4412
C | E | G | 15 | 2 |  | eseguita con malta bastarda | m2 |  | 64.625 | 46.2958
C | E | G | 16 |  | Muratura con multiforo doppio Uni (dim. 12x12x25 cm) spessore 12 cm:
C | E | G | 16 | 1 |  | eseguita con malta di calce idraulica | m2 |  | 38.3303 | 51.3361
C | E | G | 16 | 2 |  | eseguita con malta bastarda | m2 |  | 38.4012 | 51.2382
C | E | G | 21 |  | Muratura a cassetta (doppio tavolato) eseguito con murature di mattoni pieni 12 cm (una testa) nella parete esterna e di forati a sei fori spessore 8 cm nella parete interna, compresi: collegamenti e mazzette, intercapedine fino ad un massimo di cm 10
C | E | G | 21 | 1 |  | eseguito con malta di calce idraulica | m2 |  | 96.925 | 51.5687
C | E | G | 21 | 2 |  | eseguito con malta bastarda | m2 |  | 97.25 | 51.4715
C | E | G | 22 |  | Muratura a cassetta (doppio tavolato) eseguito con murature di forati a sei fori spessore 12 cm nella parete esterna e di forati a sei fori spessore 8 cm nella parete interna, compresi: collegamenti e mazzette, intercapedine fino ad un massimo di cm 10
C | E | G | 22 | 1 |  | eseguito con malta di calce idraulica | m2 |  | 78.5875 | 53.8063
C | E | G | 22 | 2 |  | eseguito con malta bastarda | m2 |  | 78.925 | 53.7064
C | E | G | 23 |  | Muratura a cassetta (doppio tavolato) eseguito con murature di forati a sei fori spessore 8 cm nella parete esterna e di forati a sei fori spessore 8 cm nella parete interna, compresi: collegamenti e mazzette, intercapedine fino ad un massimo di cm 10
C | E | G | 23 | 1 |  | eseguito con malta di calce idraulica | m2 |  | 70.0394 | 55.7775
C | E | G | 23 | 2 |  | eseguito con malta bastarda | m2 |  | 70.1406 | 55.694
C | E | G | 24 |  | Muratura a cassetta (doppio tavolato) eseguito con murature di foratoni leggeri spessore 24 cm nella parete esterna e di foratelle spessore 8 cm nella parete interna, compresi: collegamenti e mazzette, intercapedine fino ad un massimo di cm 10
C | E | G | 24 | 1 |  | eseguito con malta di calce idraulica | m2 |  | 75.7371 | 48.117
C | E | G | 24 | 2 |  | eseguito con malta bastarda | m2 |  | 75.9177 | 47.999
C | E | G | 25 |  | Muratura a cassetta (doppio tavolato) eseguito con murature di foratoni leggeri spessore 12 cm nella parete esterna e di foratelle spessore 8 cm nella parete interna, compresi: collegamenti e mazzette, intercapedine fino ad un massimo di cm 10
C | E | G | 25 | 1 |  | eseguito con malta di calce idraulica | m2 |  | 56.3932 | 52.5586
C | E | G | 25 | 2 |  | eseguito con malta bastarda | m2 |  | 56.4814 | 52.4736
C | E | G | 26 |  | Muratura a cassetta (doppio tavolato) eseguito con murature di foratelle spessore 8 cm nella parete esterna e di foratelle spessore 8 cm nella parete interna, compresi: collegamenti e mazzette, intercapedine fino ad un massimo di cm 10
C | E | G | 26 | 1 |  | eseguito con malta di calce idraulica | m2 |  | 53.283 | 55.3496
C | E | G | 26 | 2 |  | eseguito con malta bastarda | m2 |  | 53.3538 | 55.2734
C | E | G | 31 |  | Muratura in blocchi in cls e argilla espansa vibro-compressi portanti eseguita con malta cementizia:
C | E | G | 31 | 1 |  | spessore cm 25 (blocchi 25x20x50) | m2 |  | 49 | 45.6085
C | E | G | 31 | 2 |  | spessore cm 30 (blocchi 30x20x50) | m2 |  | 51 | 46.2566
C | E | G | 32 |  | Muratura in blocchi in cls e argilla espansa vibro-compressi non portanti eseguita con malta cementizia:
C | E | G | 32 | 1 |  | spessore cm 8 (blocchi 8x20x50) | m2 |  | 30 | 76.923
C | E | G | 32 | 2 |  | spessore cm 12 (blocchi 12x20x50) | m2 |  | 35 | 76.499
C | E | G | 32 | 3 |  | spessore cm 20 (blocchi 20x20x50) | m2 |  | 40 | 75.4479
C | E | G | 32 | 4 |  | spessore cm 25 (blocchi 25x20x50) | m2 |  | 45 | 75.0121
C | E | G | 32 | 5 |  | spessore cm 30 (blocchi 30x20x50) | m2 |  | 49 | 74.3415
C | E | G | 33 |  | Muratura in blocchi in cls pesanti vibro-compressi eseguita con malta cementizia:
C | E | G | 33 | 1 |  | spessore cm 25 (blocchi 50x20x25) | m2 |  | 44 | 75.156
C | E | G | 33 | 2 |  | spessore cm 20 (blocchi 50x20x20) | m2 |  | 40 | 75.8379
C | E | G | 33 | 3 |  | spessore cm 12 (blocchi 50x12x20) | m2 |  | 35 | 76.8812
C | E | G | 34 |  | Muratura in blocchi in cls plittati, colore naturale, tipo facciavista ed idrorepellente, eseguita a malta cementizia (spessore x altezza x lunghezza):
C | E | G | 34 | 1 |  | con blocco 7x20x50 cm, pieno | m2 |  | 36 | 75.7495
C | E | G | 34 | 2 |  | c.s., scanalato | m2 |  | 36 | 75.7495
C | E | G | 34 | 3 |  | con blocco 15x20x50 cm, a 1 camera | m2 |  | 42 | 74.9857
C | E | G | 34 | 4 |  | c.s., scanalato | m2 |  | 42 | 74.9857
C | E | G | 34 | 5 |  | con blocco 20x20x50 cm, a 1 camera | m2 |  | 45 | 74.5544
C | E | G | 34 | 6 |  | con blocco 22x20x50 cm, a 1 camera scanalato | m2 |  | 47 | 74.5544
C | E | G | 41 |  | Muratura in laterizio alveolato per tamponamenti eseguita con malta cementizia:
C | E | G | 41 | 1 |  | spessore 12 cm (blocco 12x30x18) | m2 |  | 40 | 77.017
C | E | G | 41 | 2 |  | spessore 25 cm (blocco 25x30x18) | m2 |  | 55 | 75.5129
C | E | G | 42 |  | Muratura in laterizio alveolato portante eseguita con malta cementizia:
C | E | G | 42 | 1 |  | spessore 20 cm (blocco 20x25x18) | m2 |  | 54 | 75.0033
C | E | G | 42 | 2 |  | spessore 30 cm (blocco 30x25x18,5) | m2 |  | 57 | 75.0033
C | E | G | 43 |  | Muratura in laterizio alveolato portante antisismico eseguita con malta cementizia:
C | E | G | 43 | 1 |  | spessore 30 cm (blocco 25x30x18/30x25x18) | m2 |  | 58 | 75.0033
C | E | G | 43 | 2 |  | spessore 45 cm (blocco 30x45x18) | m2 |  | 79.5 | 74.4742
C | E | G | 44 |  | Muratura armata in blocchi di laterizio alveolato eseguita con malta cementizia, compreso acciaio:
C | E | G | 44 | 1 |  | spessore cm 30 (blocco 30x25x18) | m2 |  | 97 | 76.6117
C | E | G | 44 | 2 |  | spessore cm 25 (blocco 25x50x18,5) | m2 |  | 88 | 77.07
C | E | G | 51 |  | Parete a cassetta in lastre di gesso rivestite a bordi assottigliati compreso struttura a montanti e guide in profilati nervati di lamiera di acciaio zincata, viteria, sigillatura dei giunti con stucco e nastro microforato, stuccatura ecc.
C | E | G | 51 | 1 |  | distanza guide variabile da 60 a 120 | m2 |  | 34.1667
C | E | G | 51 | 2 |  | per pareti spessore mm 100 con una lastra per faccia spessore mm 12,5 | m2 |  | 40 | 78.5245
C | E | G | 51 | 3 |  | per pareti spessore mm 125 con due lastre per faccia spessore mm 12,5 | m2 |  | 53 | 78.3966
C | E | G | 52 |  | Parete a cassetta ignifuga tagliafuoco in lastre di gesso rivestito, con profili e montanti in acciaio zincato (UNI 5744) spessore 6/10, il rivestimento su entrambi i lati dell'orditura sara' realizzato con uno strato di lastre in gesso rivestito avvitate all'orditura metallica con viti autoperforanti fosfatate ed interposti pannelli in lana di roccia, la fornitura in opera e' comprensiva di ogni accessorio:
C | E | G | 52 | 1 |  | per parete spess. 105 mm, REI 120 con doppia lastra spess. 15 mm classe 1 per faccia ed interposto pannello in lana di roccia spess. 40 mm (densita' 60 kg/mc) | m2 |  | 48 | 78.5245
C | E | G | 52 | 2 |  | per parete spess. 125 mm, REI 120 con duelastre spess. 12,5 mm classe 1 per faccia | m2 |  | 50 | 78.3966
C | E | G | 52 | 3 |  | c.s. REI 120 con interposto pannello in lana di roccia | m2 |  | 65 | 78.3966
C | E | G | 52 | 4 |  | per parete spess. 115 mm, REI 120 con doppia lastra spess. 20 mm classe 0 per faccia | m2 |  | 65 | 78.5245
C | E | G | 52 | 5 |  | per parete spess. 155 mm, REI 180 con due lastre spess. 20 mm classe 0 per faccia | m2 |  | 95 | 78.3966
C | E | G | 61 |  | Controparete in lastre di gesso rivestitea bordi assottigliati compreso: montanti e guide in profilati in lamiera di acciaio zincato, viteria, sigillatura dei giunti con stucco e nastro microforato, stuccatura ecc. :
C | E | G | 61 | 1 |  | distanziata da 3 a 7 cm con doppia lastra spessore mm 12,5 | m2 |  | 29 | 78.5797
C | E | G | 62 |  | Controparete REI 120, in lastre di gesso rivestito, l'orditura metallica e' realizzata con profili in acciaio zincato (UNI 5744) spessore 6/10 mm, il rivestimento dell'orditura e' realizzatocon uno strato di lastre in gesso rivestito avviate all'orditura metallica con viti autoperforanti fosfatate, la fornitura in opera sara' comprensiva di ogni accessorio:
C | E | G | 62 | 1 |  | distanziata da 3 o 7 cm con doppia lastra spess. 15 mm, classe 1 | m2 |  | 30 | 78.5797
C | E | G | 62 | 2 |  | c.s. con doppia lastra spess. 15 mm, classe 0 | m2 |  | 41 | 78.5797
C | E | G | 71 |  | Schermatura anti-x grezza con lastre di piombo spessore mm2, connessioni protette da lamina di piombo sovrapposta, ancoraggio a parete mediante tassellature, etichettature, targhette a norma, certificato di conformità, e ogni altro onere ed accessorio per dare l'opera compiuta a regola d'arte. |  | m2 |  | 60
C | E | H |  |  | Solai
C | E | H | 1 |  | solaio piano in calcestruzzo e laterizio gettato in opera a nervature parallele con elementi forati aventi soletta in cotto o scanalata con soletta superiore in calcestruzzo Rck > 250 Kg/cmq dello spessore di 4 cm, travetti ed eventuale massetto all'incastro in calcestruzzo, compreso il cassero e l'armatura provvisoria di sostegno per un' altezza netta dal piano d'appoggio fino a 4 m, escluso l'acciaio di armatura da contabilizzare a parte:
C | E | H | 1 | 1 |  | altezza totale 16 cm, 12 laterizio + 4 soletta | m2 |  | 49.997 | 47.5361
C | E | H | 1 | 2 |  | altezza totale 20 cm, 16 laterizio + 4 soletta | m2 |  | 49.5392 | 48.2653
C | E | H | 1 | 3 |  | altezza totale 22 cm, 18 laterizio + 4 soletta | m2 |  | 50.6496 | 47.3376
C | E | H | 1 | 4 |  | altezza totale 24 cm, 20 laterizio + 4 soletta | m2 |  | 55.7893 | 48.7946
C | E | H | 1 | 5 |  | altezza totale 26 cm, 22 laterizio + 4 soletta | m2 |  | 62.5064 | 48.7946
C | E | H | 1 | 6 |  | sovrapprezzo per ogni cm di calcestruzzo in più | m2 |  | 2.525 | 51.3332
C | E | H | 11 |  | solaio piano composto di travetti prefabbricati ed interposti blocchi di laterizio, con soletta superiore in calcestruzzo Rck > 250 Kg/cmq spessore 4 cm compreso i getti di completamento delle nervature, degli eventuali rompitratta e della soletta superiore, compresa anche l'armatura provvisoria di sostegno per l'altezza netta dal piano d'appoggio fino a 4,00 m, esclusi invece tutto l'acciaio di armatura (sia quello inserito nei travetti prefabbricati che quello posato in opera prima dei getti) da contabilizzare a parte
C | E | H | 11 | 1 |  | altezza totale 20 cm (16+4) | m2 |  | 55.0775 | 37.4788
C | E | H | 11 | 2 |  | altezza totale 22 cm (18+4) | m2 |  | 59.2008 | 38.9875
C | E | H | 11 | 3 |  | altezza totale 24 cm (20+4) | m2 |  | 64.187 | 41.0054
C | E | H | 11 | 4 |  | altezza totale 26 cm (22+4) | m2 |  | 69.55 | 40.6731
C | E | H | 11 | 5 |  | sovrapprezzo per ogni cm di calcestruzzo in più | m2 |  | 2.85 | 56.5252
C | E | H | 21 |  | solaio piano composto da lastre prefabbricate in calcestruzzo, armate con rete elettrosaldata e tralicci in acciaio tondo, alleggerito con blocchi di polistirolo espanso non rigenerato di densità non inferiore a 14 Kg/mc; compreso i getti di completamento delle nervature e della soletta superiore, con calcestruzzo classe Rck> 250 Kg cmq, la rete elettrosaldata opportunamente distanziata dal fondo del peso di 1 : 1,5 Kg/mq inserita nella soletta superiore, compresa anche l'armatura provvisoria di sostegno per un'altezza netta dal piano di appoggio fino a 4,00 m, escluso invece tutto l'acciaio di armatura (sia quello inserito nelle lastre prefabbricate che quello posato in opera prima dei getti) da contabilizzare a parte :
C | E | H | 21 | 1 |  | altezza totale 18 cm (4 cm lastra + 10 cm polistirolo + 4 cm soletta) | m2 |  | 50 | 25.6002
C | E | H | 21 | 2 |  | altezza totale 20 cm (4 cm lastra + 12 cm polistirolo + 4 cm soletta) | m2 |  | 53.2581 | 30.2058
C | E | H | 21 | 3 |  | altezza totale 22 cm (4 cm lastra + 14 cm polistirolo + 4 cm soletta) | m2 |  | 55.2885 | 29.4019
C | E | H | 21 | 4 |  | altezza totale 24 cm (4 cm lastra + 16 cm polistirolo + 4 cm soletta) | m2 |  | 57.3745 | 28.356
C | E | H | 21 | 5 |  | altezza totale 26 cm (4 cm lastra + 18 cm polistirolo + 4 cm soletta) | m2 |  | 60.0838 | 27.2402
C | E | H | 21 | 6 |  | altezza totale 28 cm (4 cm lastra + 18 cm polistirolo + 6 cm soletta) | m2 |  | 66.342 | 24.7164
C | E | H | 21 | 7 |  | altezza totale 30 cm (4 cm lastra + 20 cm polistirolo + 6 cm soletta) | m2 |  | 81 | 28.336
C | E | H | 21 | 8 |  | sovrapprezzo per ogni cm di calcestruzzo in più | m2 |  | 3.059 | 40.962
C | E | H | 31 |  | solaio piano per edilizia civile composto da lastre alveolari autoportanti prefabbricate in calcestruzzo precompresso "Rck 550 Kg/cmq" con acciaio armonico di precompressione delle dimensioni e quantità previste dai calcoli statistici, dato in opera senza cappa con le sigillature dei giunti, escluso gli spezzoni in acciaionervato per il collegamento alle travi principali con queste contabilizzate a parte:
C | E | H | 31 | 1 |  | solaio alveolare h 20 cm Sovrac 500 : 800 Kg/mq l 8,0 : 6,0 m | m2 |  | 63 | 15.2471
C | E | H | 31 | 2 |  | solaio alveolare h 22 cm Sovrac 500 : 800 Kg/mq l 9,0 : 6,0 m | m2 |  | 65 | 14.9742
C | E | H | 31 | 3 |  | solaio alveolare h 24 cm Sovrac 500 : 1200 Kg/mq l 10,0 : 6,5 m | m2 |  | 67.5 | 16.4177
C | E | I |  |  | Manti e Coperture
C | E | I | 1 |  | Fornitura e posa in opera di tetto in orditura di C.A. e laterizio per sovraccarico accidentale kg/m2 150 oltre al proprio peso ed ai carichi permanenti, escluso struttura di appoggio e aggetto di gronda se del tipo smensolato o ornamentale:
C | E | I | 1 | 1 |  | per tetto a capanna costituito da travetti prefabbricati in c.a. vibrocompressi e tavelloni murati:per luci fino a m. 4 | m2 |  | 30.6667 | 12.2291
C | E | I | 1 | 2 |  | c.s.: per luci da m. 4,01 a m. 5,00 | m2 |  | 32.6667 | 11.6922
C | E | I | 1 | 3 |  | c.s.: per luci da m. 5,01 a m. 6,00 | m2 |  | 33.8333 | 29.2456
C | E | I | 1 | 4 |  | per tetto a padiglione costituito da travetti prefabbricati in c.a. vibrocompressi e tavelloni murati:per luci fino a m. 4 | m2 |  | 32.5833 | 33.7522
C | E | I | 1 | 5 |  | c.s.: per luci da m. 4,01 a m. 5,00 | m2 |  | 33.8333 | 33.7522
C | E | I | 1 | 6 |  | c.s.: per luci da m. 5,01 a m. 6,00 | m2 |  | 35.8333 | 33.7522
C | E | I | 21 |  | Fornitura e posa di manto di copertura per tetto spiovente o a padiglione su esistente pianellato, tavellinato, tavolato o solaio, comprese la muratura dei filari di gronda e di colmo, la fornitura e posa di aeratori, la formazione dei colmi, diagonali, la predisposizione delle bocchette e delle converse, con impiego della malta fina di calce e pozzolana o di malta bastarda per le parti incastrate a muratura e ogni altra fornitura accessoria:
C | E | I | 21 | 1 |  | con embrici e coppi | m2 |  | 35 | 36.8108
C | E | I | 21 | 2 |  | con coppi e controcoppi | m2 |  | 32 | 35.3611
C | E | I | 21 | 3 |  | con tegole marsigliesi | m2 |  | 28 | 36.7184
C | E | I | 21 | 4 |  | con tegole portoghesi o olandesi | m2 |  | 30 | 26.694
C | E | I | 21 | 5 |  | con tegole portoghesi, olandesi e marsigliesi in calcestruzzo | m2 |  | 17.832 | 17.1314
C | E | I | 21 | 6 |  | compenso addizionale per la muratura di tutte le tegole con malta fine | m2 |  | 7.875 | 22.6152
C | E | I | 21 | 7 |  | sovrapprezzo per l’esecuzione a tratti discontinui inferiori a 5,00 m2 | % |  | 7 | 0
C | E | I | 22 |  | Fornitura e posa di manto di copertura con tegola canadese delle dimensioni di 100x34 cm circa, rivestita con graniglia di roccia basaltica ceramizzata, fornite e poste in opera. Sono compresi: la formazione e l’esecuzione dei colmi, delle converse e dei raccordi, l’incollaggio a fiamma su membrana bituminosa oppure fissata al supporto chiodabile con chiodi zincati a testa larga, tutti i materiali occorrenti per il fissaggio della tegola e quanto altro necessario per dare l’opera finita. Esclusa l’eventuale fornitura della sottostante guaina bituminosa. |  | m2 |  | 17.5058 | 16.5516
C | E | I | 23 |  | Fornitura e posa di manto di copertura in pannelli di lamiera di acciaio zincato costituiti da una lamiera di acciaio zincato preverniciato e da una superiore da 0.45 mm rivestita da una protezione a base di asfalto plastico stabilizzato e da una lamina di alluminio naturale, compreso viti e rondelle per il fissaggio su orditura sottostante.
C | E | I | 23 | 1 |  | lamiera piana spessore 10/10 | m2 |  | 25 | 7.1159
C | E | I | 23 | 2 |  | lamiera ondulata 10/10 | m2 |  | 27 | 7.1159
C | E | I | 24 |  | Fornitura e posa di manto di copertura in pannelli in lamiera di acciaio zincato termoisolanti costituiti da una lamiera inferiore di acciaio zincato preverniciato da 0,6 mm e da una superiore da 0.45 mm rivestita da una protezione a base di asfalto plastico stabilizzato e da una lamina di alluminio naturale. Interposto alle due lamiere uno strato di schiuma poliuretanica spessore 3 cm densità 40 Kg/m3 |  | m2 |  | 30 | 7.1159
C | E | I | 25 |  | Fornitura e posa di manto di copertura in lastre traslucide di materiale plastico, resina poliestere rinforzata con fibra di vetro, avvitata alla sottostante struttura, compresi accessori per il fissaggio e quant'altro necessario per la posa |  | m2 |  | 19.5 | 5.6739
C | E | I | 26 |  | Fornitura e posa di manto di copertura in lastre alveolari in policarbonato spessore 6 mm compresi gli appositi profili per il fissaggio alla sottostante struttura e quanto altro occorre per dare l’opera finita |  | m2 |  | 25.5 | 5.6739
C | E | I | 27 |  | Fornitura e posa di manto di copertura in lastre di fibrocemento, colore naturale, comprese viti e rondelle per montaggio su orditura sottostante e quant'altro occorre per dare l'opera finita a regola d'arte |  | m2 |  | 25.5 | 7.1159
C | E | L |  |  | Carpenteria Metallica
C | E | L | 1 |  | Piattabande in travi di ferro (profilati) di qualsiasi tipo e sezione, tagliate a misura e poste in opera incluso mano di antiruggine, sfridi, fori, saldature, pezzi speciali (tiranti filettati, piastre, bulloni, dadi, ecc), murature nelle apposite sedi e movimentazioni del materiale in cantiere: |  | Kg |  | 4.25 | 46.8716
C | E | L | 2 |  | Carpenteria metallica per strutture semplici di soali e simili costituita in travi di ferro (profilati) di qualsiasi tipo, incluso pezzi speciali (piastre, squadre, tiranti, ecc.), sfridi, saldature, fori, mano di antiruggine, muratura delle testate nelle apposite sedi e movimentazione del materiale in cantiere:
C | E | L | 2 | 1 |  | travi di altezza fino a 200 mm: | Kg |  | 2.25 | 78.6108
C | E | L | 2 | 2 |  | travi di altezza oltre i 200 mm: | Kg |  | 3 | 78.6831
C | E | L | 3 |  | Carpenteria metallica per solai composti, rampanti e ripiani di scale, sbalzi e simili costituita in travi di ferro (profilati) di qualsiasi tipo, incluso pezzi speciali (piastre, squadre, tiranti, ecc.), sfridi, saldature, fori, mano di antiruggine, murature delle testate nelle apposite sedi e movimentazione del materiale di cantiere:
C | E | L | 3 | 1 |  | travi di altezza fino a 200 mm: | Kg |  | 4.0833 | 47.4328
C | E | L | 3 | 2 |  | travi di altezza oltre i 200 mm: | Kg |  | 4.5833 | 50.2764
C | E | L | 4 |  | Profilati normali in ferro tondo, piatto, quadro od angolare con eventuale impiego di lamiera con eventuali intelaiature fisse o mobili con spartiti geometrici semplici, cardini, paletti, serrature, compassi, guide ed ogni altra ferramenta di fissaggio, apertura e chiusura, con fori, piastre, bulloni, elettrodi, ecc., dati in opera bullonati o saldati, compresa una mano di minio o di vernice antiruggine, ponteggi, opere murarie e quanto altro necessario per dare il lavoro finito a regola d'arte: |  | Kg |  | 4.7667 | 52.6507
C | E | M |  |  | Assistenze murarie
C | E | M | 1 |  | Assistenza per posa di cassamorta in legno per aperture fino a 2,5 mq; il tutto per dare il titolo compiuto e finito a regola d'arte.
C | E | M | 1 | 1 |  | su muri di spessore fino a 20 cm | cad |  | 35.6667 | 78.6075
C | E | M | 1 | 2 |  | su muri di spessore oltre i 20 cm | cad |  | 50 | 78.534
C | E | M | 2 |  | Assistenza per posa di cassamorta in metallo per aperture fino a 2,5 mq; il tutto per dare il titolo compiuto e finito a regola d'arte.
C | E | M | 2 | 1 |  | su muri di spessore fino a 20 cm | cad |  | 40.9875 | 78.6627
C | E | M | 3 |  | Assistenza per posa in opera di infissi in legno interni ed esterni, per luci fino a mq 3,5; esclusa cassamorta compreso preparazione fori per zanche e bocchette, piazzamento infisso e successiva muratura di zanche e bocchette; il tutto per dare il titolo compiuto e finito a regola d'arte.
C | E | M | 3 | 1 |  | portoncini | m2 |  | 43.5325 | 78.6855
C | E | M | 3 | 2 |  | finestre e porte finestre | m2 |  | 38.4425 | 78.6369
C | E | M | 3 | 3 |  | persiane alla fiorentina | m2 |  | 43.5325 | 78.6855
C | E | M | 3 | 4 |  | avvolgibili in legno o pvc compreso cassonetto e scatole avvolgitore | m2 |  | 35.8975 | 78.6075
C | E | M | 3 | 5 |  | porte blindate | m2 |  | 56.2575 | 78.7683
C | E | M | 4 |  | Assistenza per posa in opera di infissi in metallo; esclusa cassamorta compreso preparazione fori per zanche e bocchette, piazzamento infisso e successiva muratura di zanche e bocchette; il tutto per dare il titolo compiuto e finito a regola d'arte.
C | E | M | 4 | 1 |  | porte in lamiera o rete con telaio | m2 |  | 37.3333 | 78.534
C | E | M | 4 | 2 |  | sportelli in profilato con luci fino a 2,5 mq | m2 |  | 37.3333 | 78.534
C | E | M | 4 | 3 |  | serrande normali con luci fino a 5 mq | m2 |  | 35.8975 | 78.6075
C | E | M | 5 |  | Assistenza muraria alla posa di impianto idrotermosanitario a vista o sotto traccia comprensivo di tracciatura, fermatura delle tubazioni, successiva chiusura delle tracce e degli sfondi.:
C | E | M | 5 | 1 |  | a percentuale | % |  | 20
C | E | M | 6 |  | Assistenza muraria alla posa di impianto elettrico, telefonico e di allarme comprensivo di formazione di tracce, posa di tubo, scatole di derivazione e di contenimento frutti, quadro principale e secondario, chiusura tracce, escluso colonne montanti.:
C | E | M | 6 | 1 |  | a percentuale | % |  | 27
C | E | N |  |  | Intonaci
C | E | N | 1 |  | Intonaco civile per interni su pareti verticali eseguito a mano, compreso velo, formato da un primo strato di rinzaffo da un secondo strato tirato in piano con regolo e fratazzo tra predisposte guide, rifinito con sovrastante strato di malta fine, per spessore totale fino a 2,5 cm; compreso cali e/o sollevamenti, compresi ponti di servizio, mobili e non, per opere di altezza fino a 4,0 m dal piano di calpestio
C | E | N | 1 | 1 |  | con malta di calce idrata | m2 |  | 21 | 63.8307
C | E | N | 1 | 2 |  | con malta bastarda | m2 |  | 23 | 61.8924
C | E | N | 1 | 3 |  | con malta di cemento | m2 |  | 24 | 60.8598
C | E | N | 2 |  | Intonaco civile per interni su pareti orizzontali eseguito a mano, compreso velo, formato da un primo strato di rinzaffo da un secondo strato tirato in piano con regolo e fratazzo tra predisposte guide, rifinito con sovrastante strato di malta fine, per spessore totale fino a 2,5 cm; compreso cali e/o sollevamenti, compresi ponti di servizio, mobili e non, per opere di altezza fino a 4,0 m dal piano di calpestio.
C | E | N | 2 | 1 |  | con malta di calce idrata | m2 |  | 22.0872 | 64.8716
C | E | N | 2 | 2 |  | con malta bastarda | m2 |  | 23.8075 | 59.9781
C | E | N | 2 | 3 |  | con malta di cemento | m2 |  | 24.2376 | 58.8679
C | E | N | 3 |  | Intonaco grezzo per interni su pareti verticali eseguito a mano formato da un primo strato di rinfazzo da un secondo strato tirato in piano con regolo e fratazzo tra predisposte guide, per spessore totale fino a 2,5 cm; compreso cali e/o sollevamenti, compreso ponti di servizio, mobili e non, per opere di altezza fino a 4,0 m dal piano di calpestio.
C | E | N | 3 | 1 |  | con malta di calce idrata | m2 |  | 15.644 | 60.89
C | E | N | 3 | 2 |  | con malta bastarda | m2 |  | 17.3644 | 54.6161
C | E | N | 3 | 3 |  | con malta di cemento | m2 |  | 17.7945 | 53.2446
C | E | N | 4 |  | Intonaco grezzo per interni su pareti orizzontali eseguito a mano formato da un primo strato di rinzaffo da un secondo strato tirato in piano con regolo e fratazzo tra predisposte guide, per spessore totale fino a 2,5 cm; compreso cali e/o sollevamenti, compreso ponti di servizio, mobili e non, per opere di altezza fino a 4,0 m dal piano di calpestio.
C | E | N | 4 | 1 |  | con malta di calce idrata | m2 |  | 17.1694 | 62.485
C | E | N | 4 | 2 |  | con malta bastarda | m2 |  | 18.8898 | 56.5587
C | E | N | 4 | 3 |  | con malta di cemento | m2 |  | 19.3199 | 55.2487
C | E | N | 5 |  | Sbruffatura su pareti verticali e/o orizzontali, interne eseguita a mano con malta di cemento, compreso ponti di servizio, mobili e non, per opere di altezza fino a 4,0 m dal piano di calpestio. |  | m2 |  | 10.4227 | 56.9639
C | E | N | 6 |  | Intonaco civile per esterni su pareti verticali eseguito a mano formato da un primo strato di rinzaffo da un secondo strato tirato in piano con regolo e fratazzo tra predisposte guide, rifinito con sovrastante strato di malta fine, per spessore totale fino a 2,5 cm, compreso cali e/o sollevamenti, compresi ponti di servizio, mobili e non, per opere di altezza fino a 4,0 m dal piano di calpestio.
C | E | N | 6 | 1 |  | con malta di calce idrata | m2 |  | 22.0872 | 64.8716
C | E | N | 6 | 2 |  | con malta bastarda | m2 |  | 23.8075 | 59.9781
C | E | N | 6 | 3 |  | con malta di cemento | m2 |  | 24.2376 | 58.8679
C | E | N | 7 |  | Intonaco civile per esterni su pareti orizzontali eseguito a mano formato da un primo strato di rinzaffo da un secondo strato tirato in piano con regolo e fratazzo tra predisposte guide, rifinito con sovrastante strato di malta fine, per spessore totale fino a 2,5 cm, compreso cali e/o sollevamenti, compresi ponti di servizio, mobili e non, per opere di altezza fino a 4,0 m dal piano di calpestio.
C | E | N | 7 | 1 |  | con malta di calce idrata | m2 |  | 22.0872 | 64.8716
C | E | N | 7 | 2 |  | con malta bastarda | m2 |  | 23.8075 | 59.9781
C | E | N | 7 | 3 |  | con malta di cemento | m2 |  | 24.2376 | 58.8679
C | E | N | 8 |  | Intonaco grezzo per esterni su pareti verticali eseguito a mano formato da un primo strato di rinzaffo da un secondo strato tirato in piano con regolo e fratazzo tra predisposte guide, per spessore totale fino a 2,5 cm, compreso cali e/o sollevamenti, compreso ponti di servizio, mobili e non, per opere di altezza fino a 4,0 m dal piano di calpestio.
C | E | N | 8 | 1 |  | con malta di calce idrata | m2 |  | 17.1694 | 62.485
C | E | N | 8 | 2 |  | con malta bastarda | m2 |  | 18.8898 | 56.5587
C | E | N | 8 | 3 |  | con malta di cemento | m2 |  | 19.3199 | 55.2487
C | E | N | 9 |  | Intonaco grezzo per esterni su pareti orizzontali eseguito a mano formato da un primo strato di rinzaffo da un secondo strato tirato in piano con regolo e fratazzo tra predisposte guide, per spessore totale fino a 2,5 cm, compreso cali e/o sollevamenti, compreso ponti di servizio, mobili e non, per opere di altezza fino a 4,0 m dal piano di calpestio.
C | E | N | 9 | 1 |  | con malta di calce idrata | m2 |  | 17.1694 | 62.485
C | E | N | 9 | 2 |  | con malta bastarda | m2 |  | 18.8898 | 56.5587
C | E | N | 9 | 3 |  | con malta di cemento | m2 |  | 19.3199 | 55.2487
C | E | N | 10 |  | Sbruffatura su pareti verticali e/o orizzontali, esterne eseguita a mano con malta di cemento, compreso ponti di servizio, mobili e non, per opere di altezza fino a 4,0 m dal piano di calpestio e il tiro in alto dei materiali. |  | m2 |  | 11.9481 | 59.7461
C | E | N | 11 |  | Intonaco civile per interni, eseguito a macchina, con malta bastarda premiscelata con un primo strato a rinzaffo ed un secondo tirato a regolo, per uno spessore totale di 2,5 cm, dato su pareti e soffitti con pompa di spinta rifornita da silos e compreso guide a T e paraspigoli in lamiera d'acciaio zincati; compresi ponti di servizio, mobili e non, per opere di altezza fino a 4,0 m dal piano di calpestio, il tiro in alto dei materiali e la pulitura dei locali dai residui a lavori ultimati.
C | E | N | 11 | 1 |  | senza velo | m2 |  | 8.9747 | 32.509
C | E | N | 11 | 2 |  | compreso velo | m2 |  | 10.8416 | 37.8182
C | E | N | 12 |  | Intonaco civile per esterni, eseguito a macchina, con malta bastarda premiscelata con un primo strato a rinzaffo ed un secondo tirato a regolo, per uno spessore totale di 2,5 cm, dato su pareti e soffitti con pompa di spinta rifornita da silos e compreso guide a T e paraspigoli in lamiera d'acciaio zincati; compresi ponti di servizio, mobili e non, per opere di altezza fino a 4,0 m dal piano di calpestio, il tiro in alto dei materiali e la pulitura dei locali dai residui a lavori ultimati.
C | E | N | 12 | 1 |  | senza velo | m2 |  | 10.5001 | 39.0835
C | E | N | 12 | 2 |  | compreso velo | m2 |  | 10.6466 | 49.9413
C | E | N | 13 |  | Intonaco a gesso per interni eseguito a mano con gesso scagliola su parete grezza, perfettamente spianato e levigato, compresi punti di servizio, mobili e non, per opere di altezza fino a 4,0 m dal piano di calpestio, il tiro in alto dei materiali e la pulitura dei locali dai residui a lavori ultimati. |  | m2 |  | 12.2032 | 70.7848
C | E | N | 14 |  | Intonaco a gesso per interni eseguito a macchina con malta premiscelata a base di gesso emidrato e perlite espansa, in monostrato perfettamenre spianato e levigato su parete grezza, perfettamente spianato e levigato su parete grezza, dato con pompa di spinta rifornita da silos; compresi ponti di servizio, mobili e non, per opere di altezza fino a 4,0 m dal piano di calpestio, il tiro in alto dei materiali e la pulitura dei locali dai residui a lavori ultimati. |  | m2 |  | 10.6325 | 67.5039
C | E | N | 15 |  | Rasatura a gesso per interni eseguita a mano con gesso scagliola su intonaco grezzo fratazzato già predisposto, perfettamente levigato, compreso ponti di servizio, mobili e non, per opere di altezza fino a 4,0 m dal piano di calpestio, il tiro in lato dei materiali e la pulitura dei locali dai residui a lavori ultimati |  | m2 |  | 6 | 31.6859
C | E | N | 16 |  | Intonaco premiscelato per interni a base di vermiculite, gesso o cemento leganti ed additivi chimici, con spessore 1 cm, per la protezione dall'incendio di strutture, avente classe 0 secondo il Decreto del Ministero dell'Interno del 14/1/85, compresi ponti di servizio, mobili e non, per opere di altezza fino a 4,0 m dal piano di calpestio, il tiro in alto dei materiali e al pulitura dei locali dai residui a lavori ultimati |  | m2 |  | 10.0498 | 68.0562
C | E | N | 17 |  | Intonaco premiscelato per interni a base di vermiculite, gesso o cemento leganti ed additivi chimici. Maggiorazione per spessore superiore al primo cm, eseguito a amcchina con pompa di spinta rifornita da silos, per la protezione dall'incendio di strutture, avente classe 0 secondo il Decreto del ministero dell'Interno del 14/1/85, compresi punti di servizio, mobili e non per opere di altezza fino a 4,0 m dal piano di calpestio, il tiro in alto dei materiali e la pulitura dei locali dai residui a lavori ultimati. Per ogni cm di spessore in più oltre il primo. |  | cm x m2 |  | 10 | 63.631
C | E | N | 18 |  | Intonaco fonoassorbente per interni, applicato su qualsiasi tipo di supporto, a base di fibre minerali, non contenenti amianto, né cristalli di silice allo stato libero, impastato preventivamente con acqua eseguito a macchina con pompa di spinta nella densità a spessore adeguato alla riduzione della pressione sonora e al tempo di riverberazione richiesti, compreso i ponti di servizio, mobili e non, per opere di altezza fino a 4,00 m dal piano di calpestio, il tiro in alto dei materiali e la pulitura dei locali dai residui a lavori ultimati
C | E | N | 18 | 1 |  | spessore fino a 5 mm | m2 |  | 18 | 75.2379
C | E | N | 18 | 2 |  | spessore da 6 a 10 mm | m2 |  | 20 | 74.7869
C | E | N | 18 | 3 |  | spessore da 11 a 15 mm | m2 |  | 25 | 72.4422
C | E | O |  |  | Massetti e Sottofondi
C | E | O | 1 |  | Massetto in conglomerato cementizio dosato a q. 2,5 di cemento R 325 per mc. 1200 di inerti, tirato a regolo; il tutto per dare il titolo compiuto e finito a regola d'arte
C | E | O | 1 | 1 |  | spessore fino a cm. 5 | m2 |  | 15.8917 | 54.2337
C | E | O | 1 | 2 |  | per ogni cm in più oltre ai 5 cm | m2 |  | 2.3413 | 46.0778
C | E | O | 2 |  | Massetto armato dello spessore di cm 5 in conglomerato cementizio con resistenza caratteristica RCK 200 tirato a regolo, con rete elettrosaldata in acciaio FEB 44K, controllato, maglia 10x10; il tutto per dare il titolo comnpiuto e finito a regola d'arte
C | E | O | 2 | 1 |  | con rete Ø 5 | m2 |  | 20.8864 | 60.1945
C | E | O | 2 | 2 |  | con rete Ø 6 | m2 |  | 22.582 | 57.6628
C | E | O | 2 | 3 |  | con rete Ø 8 | m2 |  | 26.875 | 53.1297
C | E | O | 11 |  | Formazione di pendenze, riempimenti e simili in conglomerato cementizio alleggerito dosato a q 2,5 di cementi R325 in mc 0,300 di sabbia per mc 0,900 di inerte leggero tirato a regolo; il tutto per dare il titolo compiuto e finito a regola d'arte.
C | E | O | 11 | 1 |  | con verniculite espansa, spessore fino a cm 5 | m2 |  | 22.8535 | 39.5984
C | E | O | 11 | 2 |  | con verniculite espansa, per ogni cm in più | m2 |  | 4.3039 | 34.0949
C | E | O | 11 | 3 |  | con argilla espansa, spessore fino a cm 5 | m2 |  | 18.8118 | 48.4574
C | E | O | 11 | 4 |  | con argilla espansa, per ogni cm in più | m2 |  | 3.3084 | 44.7566
C | E | O | 12 |  | Esecuzione di sottofondo in conglomerato cementizio dosato a q 2,5 di cemento R325 battuto e spianato con frattazzo; il tutto per dare il titolo compiuto e finito a regola d'arte.
C | E | O | 12 | 1 |  | spessore fino a cm. 5 | m2 |  | 15.8999 | 54.2041
C | E | O | 12 | 2 |  | per ogni cm in più oltre ai 5 cm | m2 |  | 2.4992 | 48.0666
C | E | O | 13 |  | Sottofondo per pavimentazioni composto da letto di sabbia e cemento R325 dosato a q 2 e q 0,5 di calce eminentemente idraulica, bagnato e battuto; il tutto per dare il titolo compiuto e finito a regola d'arte.
C | E | O | 13 | 1 |  | spessore fino a cm. 5 | m2 |  | 13.5693 | 50.2246
C | E | O | 21 |  | Sovrapprezzi ai massetti:
C | E | O | 21 | 1 |  | maggior onere per piallettatura a frattazzo | m2 |  | 3.4139 | 79.0514
C | E | O | 21 | 2 |  | esecuzione di CLS con verniculite | m2 |  | 6.9618 | 8.1229
C | E | O | 21 | 3 |  | esecuzione di CLS con argilla espansa | m2 |  | 3.5 | 19.1579
C | E | O | 31 |  | Sovrapprezzi ai sottofondi per oneri di aggiunte di rete elettrosaldata in acciaio FEB44K, controllato; il tutto per dare il titolo compiuto e finito a regola d'arte.:
C | E | O | 31 | 1 |  | rete 10x10 Ø 5 | m2 |  | 5.025 | 30.5707
C | E | O | 31 | 2 |  | rete 10x10 Ø 6 | m2 |  | 6.4875 | 24.1064
C | E | O | 31 | 3 |  | rete 10x10 Ø 8 | m2 |  | 9.3125 | 21.5528
C | E | O | 32 |  | Sovrapprezzi per sottofondi con utilizzo di premiscelati a rapida essiccazione per parquet o linoleum, controllato; il tutto per dare il titolo compiuto e finito a regola d'arte.:
C | E | O | 32 | 1 |  | per spessori max cm 5 | m2 |  | 12.5
C | E | P |  |  | Isolanti, Coibenti, Controsoffitti
C | E | P | 30 |  | Fornitura e posa in opera di pannelli di sughero naturale ottenuto dalla corteccia di quercia da sughero (quercus suber) stagionata, bollita a 120° e pressata, Classe 1 di reazione al fuoco.
C | E | P | 30 | 1 |  | Spessore mm.20 | m2 |  | 20 | 6.363
C | E | P | 30 | 2 |  | Spessore mm.30 | m2 |  | 23.5 | 5.3821
C | E | P | 30 | 3 |  | Spessore mm.40 | m2 |  | 29.75 | 3.8974
C | E | P | 31 |  | Fornitura e posa in opera di pannelli in agglomerato di sughero compatto naturale prebollito a grana fine 2/3 mm, per cappotti interni ed esterni, coperture in falda e piana, intercapedini, sottopavimento, Classe 1 di reazione al fuoco.
C | E | P | 31 | 1 |  | Densità 100 Kg/m3 | m2/cm |  | 15 | 9.3025
C | E | P | 31 | 2 |  | Densità 140/150 Kg/m3 | m2/cm |  | 16 | 8.8771
C | E | P | 32 |  | Fornitura e posa in opera di pannelli in agglomerato compresso di sughero naturale prebollito a grana media 4/8 mm, per getti in controcassero di pilastri, travi e pareti interne, cappotti interni ed esterni, coperture in falda e piana, intercapedini, sottopavimento, Classe 1 di reazione al fuoco.
C | E | P | 32 | 1 |  | Densità 100 Kg/m3 | m2/cm |  | 14 | 15.0863
C | E | P | 32 | 2 |  | Densità 140/150 Kg/m3 | m2/cm |  | 15.5 | 15.0863
C | E | P | 33 |  | Fornitura e posa in opera di foglio di sughero compresso levigato naturale prebollito a grana media 4/8 mm, per sottofondi, isolamento acustico pavimenti, nel parquet inchiodato o incollato, cappotti interni antimuffa, Classe 1 di reazione al fuoco.
C | E | P | 33 | 1 |  | Densità 290/300 Kg./m3 | m2/mm |  | 15 | 7.7887
C | E | P | 34 |  | Fornitura e posa in opera di strisce di sughero compresso levigato naturale prebollito a grana media 4/8 mm, per isolamento acustico pavimenti, nel parquet inchiodato o incollato, cappotti interni antimuffa, Classe 1 di reazione al fuoco.
C | E | P | 34 | 1 |  | Densità 290/300 Kg./m3 h.75 mm | m/mm |  | 16 | 7.7887
C | E | P | 34 | 2 |  | Densità 290/300 Kg./m3 h.100 mm | m/mm |  | 16 | 7.7887
C | E | P | 34 | 3 |  | Densità 290/300 Kg./m3 h.150mm | m/mm |  | 16 | 7.7887
C | E | P | 35 |  | Fornitura e posa in opera di pannello isolante di lana di legno mineralizzata ad alta temperatura con magnesite, per estradosso coperture piane, a terrazza, inclinate, Classe 1 di reazione al fuoco (circolare 3 MI.SA. Del 28/02/95), conforme norma - UNI 9714A-M-I.
C | E | P | 35 | 1 |  | Spessore mm.20 | m2 |  | 13 | 8.3644
C | E | P | 35 | 2 |  | Spessore mm.25 | m2 |  | 14 | 8.3644
C | E | P | 35 | 3 |  | Spessore mm.35 | m2 |  | 15 | 5.0419
C | E | P | 35 | 4 |  | Spessore mm.50 | m2 |  | 16 | 4.0417
C | E | P | 35 | 5 |  | Spessore mm.75 | m2 |  | 17 | 2.9804
C | E | P | 36 |  | Fornitura e posa in opera di pannello isolante di lana minerale ad alta densità a fibra orientata supportata su ambo i lati da uno strato di 5 mm. in lana di legno mineralizzata con magnesite di densità non inferiore a 80 Kg/m3, per estradosso coperture inclinate.
C | E | P | 36 | 1 |  | Spessore mm.35 | m2 |  | 15.3079 | 6.9338
C | E | P | 36 | 2 |  | Spessore mm.50 | m2 |  | 19.5583 | 5.4202
C | E | P | 37 |  | Fornitura e posa in opera di polistirene espanso sinterizzato (EPS), stampato in pannelli, prodotto secondo norma UNI 7819, ad alta resistenza meccanica, per estradosso e intradosso coperture piane e inclinate, per intercapedini, Classe 1 di reazione al fuoco.
C | E | P | 37 | 1 |  | Densità 20 Kg/m3 | m2/cm |  | 11 | 28.6583
C | E | P | 37 | 2 |  | Densità 25 Kg/m3 | m2/cm |  | 13 | 41.9782
C | E | P | 37 | 3 |  | Densità 30 Kg/m3 | m2/cm |  | 14.5 | 39.1031
C | E | P | 38 |  | Fornitura e posa in opera di polistirene espanso estruso (XPS), stampato in pannelli, prodotto secondo norma UNI 7819, per estradosso e intradosso coperture piane e inclinate, per cappotti interni ed esterni, per intercapedini, Classe 1 di reazione al fuoco con o senza pellicola superficiale
C | E | P | 38 | 1 |  | Densità 25-28Kg/m3 | m2/cm |  | 14 | 30.5974
C | E | P | 39 |  | Fornitura e posa in opera di polistirene espanso estruso (XPS), stampato in pannelli, prodotto secondo norma UNI 7819, per coperture piane e inclinate, per intercapedini, Classe 1 di reazione al fuoco con o senza pellicola superficiale
C | E | P | 39 | 1 | Con sola aria nelle celle e bordi battentati | Densità > 32 Kg/m3 | m2/cm |  | 12 | 27.9048
C | E | P | 39 | 2 | Con sola aria nelle celle, resistenza 7 Kg/cm2 e bordi battentati | Densità > 45 Kg/m3 | m2/cm |  | 14.6 | 27.0061
C | E | P | 39 | 3 | Con sola aria nelle celle, resistenza 7 Kg/cm2 e bordi battentati, sagomato per creare una zona di ventilazione, predisposto con controlistelli in legno in apposite fresature per il fissaggio dell'orditure del manto di copertura, densità maggiore di 30 Kg/m3 | Spessore medio mm.45 | m2 |  | 14.6 | 27.0559
C | E | P | 39 | 4 | Con sola aria nelle celle, resistenza 7 Kg/cm2 e bordi battentati, sagomato per creare una zona di ventilazione, predisposto con controlistelli in legno in apposite fresature per il fissaggio dell'orditure del manto di copertura, densità maggiore di 30 Kg/m3 | Spessore medio mm.55 | m2 |  | 15.2 | 27.0559
C | E | P | 39 | 5 | Con sola aria nelle celle, resistenza 7 Kg/cm2 e bordi battentati, sagomato per creare una zona di ventilazione, predisposto con controlistelli in legno in apposite fresature per il fissaggio dell'orditure del manto di copertura, densità maggiore di 30 Kg/m3 | Spessore medio mm.65 |  |  | 18.5 | 44.8626
C | E | P | 40 |  | Fornitura e posa in opera di polistirolo espanso, stampato in pannelli, per intradosso coperture.
C | E | P | 40 | 1 |  | Densità 15 Kg/m3 | m3 |  | 10 | 53.5365
C | E | P | 40 | 2 |  | Densità 20 Kg/m3 | m3 |  | 11.5 | 46.3075
C | E | P | 40 | 3 |  | Densità 30 Kg/m3 | m3 |  | 13 | 40.2663
C | E | P | 41 |  | Fornitura e posa in opera di polistirolo estruso, stampato in pannelli, per intradosso coperture.
C | E | P | 41 | 1 |  | Spessore 20 mm | m3 |  | 10.5 | 23.3116
C | E | P | 41 | 2 |  | Spessore 30 mm | m3 |  | 13 | 18.7456
C | E | P | 41 | 3 |  | Spessore 40 mm | m3 |  | 15 | 13.9093
C | E | P | 42 |  | Fornitura e posa in opera di poliuretano espanso (PUR), densità 33-35 kg/m3, stampato in pannelli, rivestito su ambo le facce con cartonfeltro bitumato cilindrato, Classe 1 di reazione al fuoco
C | E | P | 42 | 1 |  | Spessore 20 mm | m2 |  | 12 | 15.5383
C | E | P | 42 | 2 |  | Per ogni cm in più di spessore | m2 |  | 2.2
C | E | P | 43 |  | Fornitura e posa in opera di poliuretano espanso (PUR), densità 33-35 kg/m3, stampato in pannelli, rivestito su una faccia con cartonfeltro bitumato cilindrato, Classe 1 di reazione al fuoco
C | E | P | 43 | 1 |  | Spessore 20 mm | m2 |  | 12.5 | 15.5383
C | E | P | 43 | 2 |  | Per ogni cm in più di spessore | m2 |  | 2.2
C | E | P | 44 |  | Fornitura e posa in opera di poliuretano espanso (PUR), densità 33-35 kg/m3, stampato in pannelli, rivestito sulla pa rte superiore in fibra minerale monobitumata e inferiore in fibra minerale saturata, per intradosso coperture inclinate, Classe 1 di reazione al fuoco
C | E | P | 44 | 1 |  | Spessore 30 mm | m2 |  | 11.6 | 11.2976
C | E | P | 44 | 2 |  | Per ogni cm in più di spessore | m2 |  | 2.2
C | E | P | 45 |  | Lana di roccia in materassini della densità di Kg/m3 80, trattato con resine termoisolanti ricoperto su ambo i lati da un foglio di carta bituminosa messo in opera perfettamente confinato, con sovrapposizione di manto adesivo largo almeno cm. 8 sulle giunzioni dei pannelli, per posa su superfici orizzontali non praticabili, Classe 0 di reazione al fuoco.
C | E | P | 45 | 1 |  | Spessore 50 mm | m2 |  | 16 | 45.8975
C | E | P | 45 | 2 |  | Spessore 60 mm | m2 |  | 17 | 45.8975
C | E | P | 45 | 3 |  | Spessore 80 mm | m2 |  | 18 | 45.8975
C | E | P | 47 |  | Fornitura e posa in opera di lana di vetro in materassini della densità di Kg/m3 13,5, trattato con resine termoisolanti ricoperto su entrambi i lati da un foglio di carta bituminosa messo in opera confinato, con sovrapposizione di manto adesivo largo almeno cm 8 sulle giunzioni dei pannelli, per superfici orizzontali non praticabili.
C | E | P | 47 | 1 |  | Spessore 50 mm | m2 |  | 11 | 45.2326
C | E | P | 47 | 2 |  | Spessore 80 mm | m2 |  | 14 | 36.3331
C | E | P | 48 |  | Fornitura e posa in opera di lana di vetro trattata con resine termoindurenti di densità non inferiore a 50 Kg/m3, per coperture.
C | E | P | 48 | 1 |  | Spessore 30 mm | m2 |  | 14 | 15.8585
C | E | P | 48 | 2 |  | Per ogni cm in più di spessore | m2 |  | 3
C | E | P | 48 | 3 | Densità 80 Kg/m3 | Spessore 30 mm | m2 |  | 17 | 15.8585
C | E | P | 48 | 4 | Densità 80 Kg/m3 | Per ogni cm in più di spessore | m2 |  | 3
C | E | P | 48 | 5 | Densità 100 Kg/m3 | Spessore 30 mm | m2 |  | 19 | 15.8585
C | E | P | 48 | 6 | Densità 100 Kg/m3 | Per ogni cm in più di spessore | m2 |  | 3
C | E | P | 49 | 1 | Fornitura e posa in opera di lana di vetro trattata con resine termoindurenti di densità non inferiore a 50 Kg/m3, rivestita su una faccia di bitume armato con un velo di vetro, per coperture |  |  |  |  | 15.8726
C | E | P | 49 | 2 |  | Spessore 30 mm | m2 |  | 14 | 15.8726
C | E | P | 49 | 3 |  | Per ogni cm in più di spessore | m2 |  | 5
C | E | P | 49 | 4 | Densità 80 Kg/m3 | Spessore 30 mm | m2 |  | 16 | 15.8726
C | E | P | 49 | 5 | Densità 80 Kg/m3 | Per ogni cm in più di spessore | m2 |  | 4
C | E | P | 49 | 6 | Densità 100 Kg/m3 | Spessore 30 mm | m2 |  | 19 | 15.8726
C | E | P | 49 | 7 | Densità 100 Kg/m3 | Per ogni cm in più di spessore | m2 |  | 5
C | E | P | 50 |  | Fornitura e posa in opera di vetro cellulare inorganico in pannelli rigidi, densità non inferiore a 125 Kg/m3, Classe 0 di reazione al fuoco, resistenza a compressione 5 Kg/cm2, senza rivestimento, incollati con 5 Kg/m2 di bitume caldo nella parte inferiore e ricoperti con secondo strato di 3 Kg/m2 di bitume caldo per coprire tutti i giunti e le celle di vetro superficiali, per coperture.
C | E | P | 50 | 1 |  | Spessore 30 mm | m2 |  | 29 | 79.0514
C | E | P | 50 | 2 |  | Per ogni cm in più di spessore | m2 |  | 4
C | E | P | 51 |  | Fornitura e posa in opera di vetro cellulare inorganico in pannelli rigidi, densità non inferiore a 135 Kg/m3, Classe 0 di reazione al fuoco, resistenza a compressione 7 Kg/cm2, senza rivestimento, incollati con 5 Kg/m2 di bitume caldo nella parte inferiore e ricoperti con secondo strato di 3 Kg/m2 di bitume caldo per coprire tutti i giunti e le celle di vetro superficiali, per coperture carrabili.
C | E | P | 51 | 1 |  | Spessore 40 mm | m2 |  | 42 | 3.1781
C | E | P | 51 | 2 |  | Per ogni cm in più di spessore | m2 |  | 4.5
C | E | P | 52 |  | Fornitura e posa in opera di vetro cellulare inorganico in pannelli rigidi, densità non inferiore a 125 Kg/m3, Classe 0 di reazione al fuoco, resistenza a compressione di Kg/cm2 , ancorato con tasselli ad espansione n.6 per m2 ed incollaggio provvisorio delle connessioni, per sottomassetto, solai, sottotetti, luoghi refrigerati, pavimentazioni su locali freddi, e le celle di vetro superficiali.
C | E | P | 52 | 1 |  | Spessore 30 mm | m2 |  | 40 | 2.3352
C | E | P | 52 | 2 |  | Per ogni cm in più di spessore | m2 |  | 4.5
C | E | P | 53 |  | Fornitura e posa in opera di materassino in fibre plastiche in rotoli o pannelli, termosaldabile e termoformabile, Classe 1 di reazione al fuoco e in Classe "F1" di fumo, per isolamenti acustici.
C | E | P | 53 | 1 |  | Spessore 10 mm | m2 |  | 16 | 70.516
C | E | P | 53 | 2 |  | Per ogni cm in più di spessore | m2 |  | 2
C | E | P | 54 |  | Fornitura e posa in opera di fibra di poliestere pura al 100%, per intercapedini, controsoffitti, a pareti e soffitti, Classe 1 di reazione al fuoco, per isolamenti acustici.
C | E | P | 54 | 1 | In rotoli densità 10-15 Kg/m3 | Spessore 20 mm | m2 |  | 10 | 70.516
C | E | P | 54 | 2 |  | Per ogni cm in più di spessore | m2 |  | 1.9
C | E | P | 54 | 3 | In pannelli | Densità 20 Kg/m3 | m3 |  | 13 | 70.516
C | E | P | 54 | 4 |  | Densità 25 Kg/m3 | m3 |  | 15 | 70.516
C | E | P | 54 | 5 |  | Densità 30 Kg/m3 | m3 |  | 15.5 | 70.516
C | E | P | 54 | 6 |  | Densità 35 Kg/m3 | m3 |  | 16.5 | 70.516
C | E | P | 100 |  | Controsoffitto realizzato con lastre di cartongesso rivestito, fissate mediante viti autoperforanti ad una struttura costituita da profilati in lamiera di acciaio zincato dello spessore di 6/10 mm ad interasse di 500/600 mm, comprese la stessa struttura e la stuccatura dei giunti e quanto altro occorre per dare l'opera finita, esclusa la rasatura
C | E | P | 100 | 1 |  | spessore lastra 9,5 mm | m2 |  | 30 | 39.8106
C | E | P | 100 | 2 |  | spessore lastra 12,5 mm | m2 |  | 28.3 | 39.8106
C | E | P | 100 | 3 |  | spessore lastra 13 mm | m2 |  | 33 | 39.8106
C | E | P | 100 | 4 |  | spessore lastra 15 mm | m2 |  | 34 | 39.8106
C | E | P | 101 |  | Controsoffitto realizzato con lastre di cartongesso e pannello in polistirene espanso estruso a celle chiuse con pelle impermeabile, densità 33-35 kg/mc, resistenza al fuoco classe 1, fissate mediante viti autoperforanti ad una struttura costituita da profilati in lamiera di acciaio zincato dello spessore di 6/10 mm ad interasse di 500/600 mm, comprese la stessa struttura e la stuccatura dei giunti e quanto altro occorre per dare l’opera finita, esclusa la rasatura:
C | E | P | 101 | 1 |  | spessore 2 cm | m2 |  | 35 | 29.8006
C | E | P | 101 | 2 |  | per ogni cm. in più | m2 |  | 4 | 39.8106
C | E | P | 102 |  | Controsoffitto realizzato con lastre di cartongesso e pannello in poliuretano espanso di densità pari a 35 kg/mc, resistenza al fuoco classe 1, fissate mediante viti autoperforanti ad una struttura costituita da profilati in lamiera di acciaio zincato dello spessore di 6/10 mm ad interasse di 500/600 mm, comprese la stessa struttura e la stuccatura dei giunti e quanto altro occorre per dare l’opera finita, esclusa la rasatura:
C | E | P | 102 | 1 |  | spessore 2 cm | m2 |  | 35 | 29.8006
C | E | P | 102 | 2 |  | per ogni cm. in più | m2 |  | 4
C | E | P | 103 |  | Controsoffitto realizzato con lastre di cartongesso e pannello in lana di vetro, di densità pari a 85 kg/mc, fissate mediante viti autoperforanti ad una struttura costituita da profilati in lamiera di acciaio zincato dello spessore di 6/10 mm ad interasse di 500/600 mm, comprese la stessa struttura e la stuccatura dei giunti e quanto altro occorre per dare l’opera finita, esclusa la rasatura:
C | E | P | 103 | 1 |  | spessore 2 cm | m2 |  | 35 | 25.0682
C | E | P | 103 | 2 |  | per ogni cm. in più | m2 |  | 3.5
C | E | P | 104 |  | Controsoffitto con velette composte da pannelli ad impasto gessoso rinforzate internamente con fibra vegetale e armate con tondini di ferro, superficie liscia, montate con giunti stuccati su struttura metallica nascosta, classe reazione al fuoco “0”, REI 180, comprese le opere provvisionali, i ponteggi e quanto altro occorre per dare l’opera finita:
C | E | P | 104 | 1 |  | con velette di larghezza fino a 30 cm | m |  | 40 | 30.5076
C | E | P | 104 | 2 |  | con velette di larghezza da 30 cm ad un massimo di 50 cm | m |  | 43 | 36.2638
C | E | P | 104 | 3 |  | con velette di larghezza da 50 cm ad un massimo di 80 cm | m |  | 49 | 36.9365
C | E | P | 105 |  | Controsoffitto realizzato con pannelli di gesso a superficie forata e non forata rivestiti sul lato posteriore da un foglio isolante in fibre di poliestere, ignifughi di classe 1, delle dimensioni 600 x 600 mm, montati su struttura metallica in lamiera di acciaio zincato preverniciato a vista ancorata alla struttura muraria e al soprastante solaio mediante pendinatura regolabile a distanza non maggiore di 60 cm, compresa la stessa struttura metallica e quanto altro occorre per dare l’opera finita:
C | E | P | 105 | 1 |  | pannelli dello spessore 9,5 mm | m2 |  | 29.4 | 24.7488
C | E | P | 105 | 2 |  | pannelli dello spessore 12,5 mm | m2 |  | 32 | 24.7488
C | E | P | 105 | 3 |  | pannelli spess.9,5 mm non forati | m2 |  | 31 | 24.7488
C | E | P | 105 | 4 |  | pannelli spess.12,5 mm non forati | m2 |  | 31 | 24.7488
C | E | P | 105 | 5 |  | profilo perimetrale a L preverniciato 19x24 mm per controsoffitti con pannelli di gesso | m |  | 35 | 46.8847
C | E | P | 106 |  | Controsoffitto fonoassorbente realizzato con pannelli di fibre minerali incombustibili agglomerate con leganti sintetici resinosi, preverniciati con pittura lavabile bianca su imprimitura ad olio, di spessore non superiore a 20 mm, ignifughi di classe 1, montati su struttura metallica in lamiera di acciaio zincato preverniciato a vista ancorata alla struttura muraria e al soprastante solaio mediante pendinatura regolabile a distanza non maggiore di 60 cm, compresa la stessa struttura metallica e quanto altro occorre per dare l’opera finita |  | m2 |  | 17.5695 | 31.9525
C | E | P | 107 |  | Controsoffitto realizzato con pannelli di fibre minerali componibili, decorati , spess. 15-17 mm, ignifighi di classe 1, appoggiati su struttura in acciaio zincato preverniciata composta da profili portanti e profili intermedi a T fissati alla struttura muraria sovrastante ad una distanza non maggiore di cm 60 tramite pendinatura regolabile:
C | E | P | 107 | 1 |  | con struttura metallica a vista 60x60 cm | m2 |  | 24 | 31.9525
C | E | P | 107 | 2 |  | con struttura metallica a vista 60x120 cm | m2 |  | 23 | 31.9525
C | E | P | 107 | 3 |  | con struttura metallica seminascosta 60x60 cm | m2 |  | 35 | 31.9525
C | E | P | 108 |  | Controsoffitto realilzzato con pannelli di fibre minerali componibili, decorati, spess. 15-17 mm, ignifughi di classe 1, montati ad incastro su struttura in acciaio zincato nascosta, composta da profili portanti a C, profili intermedi a Z e a T fissati alla struttura muraria sovrastante, ad una distanza non maggiore di 60 cm, tramite raccordi e agganci metallici; pannelli 60x60 cm |  | m2 |  | 25 | 23.2741
C | E | P | 109 |  | Profilo perimetrale per controsoffitti a pannelli di fibra minerale in acciaio preverniciato, con bordi interni in opera
C | E | P | 109 | 1 |  | Profilo ad L - bianco | m |  | 1.75 | 46.8847
C | E | P | 109 | 2 |  | c.s. satinato | m |  | 2.5 | 46.8847
C | E | P | 109 | 3 |  | c.s. metallizzato | m |  | 3.5 | 46.8847
C | E | P | 109 | 4 |  | Pofilo a doppia L - bianco | m |  | 2.5 | 46.8847
C | E | P | 109 | 5 |  | c.s. satinato | m |  | 2.5 | 46.8847
C | E | P | 109 | 6 |  | c.s. metallizzato | m |  | 4.5 | 46.8847
C | E | P | 109 | 7 |  | Profilo a C - bianco | m |  | 2.5 | 46.8847
C | E | P | 109 | 8 |  | c.s. satinato | m |  | 2.5 | 46.8847
C | E | P | 109 | 9 |  | c.s. metallizzato | m |  | 3.5 | 46.8847
C | E | P | 110 |  | Controsoffitto fonoassorbente piano realizzato con pannelli in fibre di legno mineralizzate e cemento, montati su struttura metallica in lamiera di acciaio zincato preverniciato a vista ancorata alla struttura muraria e al soprastante solaio mediante pendinatura regolabile a distanza non maggiore di 60 cm, compresa la stessa struttura metallica, le opere provvisionali, i ponteggi e quanto altro occorre per dare l’opera finita:
C | E | P | 110 | 1 |  | spessore 2,5 cm | m2 |  | 29 | 28.4114
C | E | P | 110 | 2 |  | spessore 3,0 cm | m2 |  | 31 | 28.0256
C | E | P | 111 |  | Controsoffitto fonoisolante e fonoassorbente in pannelli di lana di legno mineralizzata ad alta temperatura con magnesite, ignifughi di classe 1, preverniciati,, spessore 2,5 cm, montati su struttura metallica in lamiera di acciaio zincato preverniciato a vista ancorata alla struttura muraria e al soprastante solaio mediante pendinatura regolabile a distanza non maggiore di 60 cm, compresa la stessa struttura metallica e quanto altro occorre per dare l’opera finita:
C | E | P | 111 | 1 |  | con superficie a vista, fibra sottile a grana acustica UNI 9714 F- dimensioni cm 60 x 60 | m2 |  | 27 | 28.4114
C | E | P | 111 | 2 |  | c.s dimensioni cm 50 x 200 | m2 |  | 32 | 28.4114
C | E | P | 111 | 3 |  | con superficie a vista semirasata a cavità acustiche UNI 9714 T - dimensioni cm 60 x 60 | m2 |  | 37 | 28.4114
C | E | P | 111 | 4 |  | c.s dimensioni cm 50 x 200 | m2 |  | 37 | 28.4114
C | E | P | 112 |  | Controsoffitto realizzato con doghe o pannelli di alluminio modulari smontabili verniciati a smalto con colore chiaro standard, applicati mediante sistema a clips o scatto su orditura metallica portante non in vista, costituita da tubi in acciaio zincato da agganciare alle soprastanti strutture ad una distanza non maggiore di 60 cm a mezzo di tiranti in filo di ferro zincato, oppure con tiranti di tondino rigido regolabili a mezzo di molla interposta, oppure con staffe rigide regolabili a vite, compresa la stessa struttura metallica e quanto altro occorre per dare l’opera finita:
C | E | P | 112 | 1 |  | doga 80x15 mm bordi squadrati senza alette di aggancio, bianco | m2 |  | 30 | 16.227
C | E | P | 112 | 2 |  | doga 100x15 mm cm bordi squadrati con alette di aggancio bianco | m2 |  | 35 | 16.2975
C | E | P | 112 | 3 |  | doga 80x15 mm bordi arrotondati senza aletta di aggancio bianco | m2 |  | 35 | 16.227
C | E | P | 112 | 4 |  | doga 100x15 mm bordi arrotondati con aletta di aggancio bianco | m2 |  | 35 | 16.2975
C | E | P | 112 | 5 |  | doga 80x15 mm bordi squadrati senza aletta di aggancio satinato | m2 |  | 45 | 16.227
C | E | P | 112 | 6 |  | doga 100x15 mm bordi squadrati con aletta di aggancio satinato | m2 |  | 45 | 16.2975
C | E | P | 112 | 7 |  | doga 80x15 mm bordi arrotondati senza aletta di aggancio satinato | m2 |  | 45 | 17.8497
C | E | P | 112 | 8 |  | doga 80x15 mm bordi arrotondati con aletta di aggancio satinato | m2 |  | 45 | 16.227
C | E | P | 112 | 9 |  | doga 80x15 mm bordi squadrati senza aletta di aggancio metallizzato | m2 |  | 45 | 16.227
C | E | P | 112 | 10 |  | doga 100x15 mm bordi squadrati con aletta di aggancio metallizzato | m2 |  | 45 | 16.2975
C | E | P | 112 | 11 |  | doga 80x15 mm con bordi arrotondati senza aletta di aggancio metallizzato | m2 |  | 45 | 16.227
C | E | P | 112 | 12 |  | doga 100x15 mm con bordi arrotondati con aletta di aggancio metallizzato | m2 |  | 45 | 16.2975
C | E | P | 112 | 13 |  | pannello con finitura smaltata 600x600 mm | m2 |  | 45 | 56.7024
C | E | P | 112 | 14 |  | pannello con finitura lucida 600x600 mm | m2 |  | 45 | 56.7024
C | E | P | 112 | 15 |  | pannello con finitura smaltata 200x125 mm | m2 |  | 45 | 56.7024
C | E | P | 112 | 16 |  | pannello con finitura lucida 200x125 mm | m2 |  | 45 | 56.7024
C | E | P | 112 | 17 |  | pannello con finitura decorata 600x600 mm | m2 |  | 45 | 56.7024
C | E | P | 112 | 18 |  | foratura di pannelli e doghe metalliche, fori diametro 2mm, passo 100 mm | m2 |  | 45
C | E | P | 113 |  | Profilo perimetrale in acciaio preverniciato e doghe metalliche con bordi interni
C | E | P | 113 | 1 |  | Profilo ad L - bianco | m |  | 50 | 46.8847
C | E | P | 113 | 2 |  | c.s. satinato | m |  | 50 | 46.8847
C | E | P | 113 | 3 |  | c.s. metallizzato | m |  | 50 | 46.8847
C | E | P | 113 | 4 |  | Pofilo a doppia L - bianco | m |  | 50 | 46.8847
C | E | P | 113 | 5 |  | c.s. satinato | m |  | 50 | 46.8847
C | E | P | 113 | 6 |  | c.s. metallizzato | m |  | 50 | 46.8847
C | E | P | 114 |  | Controsoffitto realizzato con listelli di allunimio preverniciato a U delle dimensioni di cm 3x3x3, disposti distanziati di cm 5 (interasse di 80 mm), applicati a scatto su struttura costituita da traversine in acciaio prevernicato nero dotate di opportuni elementi di fissaggio, ancorate alla soprastante struttura muraria ad una distanza non maggiore di cm 60 mediante pendinatura rigida costituita da tondino in acciaio zincato e molle trapezoidali di regolazione e bloccaggio in altezza del controsoffitto:
C | E | P | 114 | 1 |  | bianco | m2 |  | 38 | 39.655
C | E | P | 114 | 2 |  | satinato | m2 |  | 38 | 39.655
C | E | P | 114 | 3 |  | metallizzato | m2 |  | 40 | 39.655
C | E | P | 115 |  | Profilato in acciaio per controsoffitto con listelli
C | E | P | 115 | 1 |  | in acciaio zincato | m |  | 30 | 46.8847
C | E | P | 115 | 2 |  | in acciaio preverniciato | m |  | 31 | 46.8847
C | E | P | 116 |  | Controsoffitto realizzato con doghe di acciaio con bordi squadrati o arrotondati e alette esterne di aggancio, applicate a scatto su profilati di acciaio ancorati alla struttura muraria e al soprastante solaio ad una distanza non maggiore di 60 cm mediante pendinatura rigida, compresa la stessa struttura metallica, le opere provvisionali, i ponteggi e quanto altro occorre per dare l’opera finita:
C | E | P | 116 | 1 |  | Con bordi squadrati: in acciaio verniciato 150x20 mm | m2 |  | 40 | 18.1455
C | E | P | 116 | 2 |  | c.s.: in acciaio plastificato 150x20 mm | m2 |  | 40 | 18.1455
C | E | P | 116 | 3 |  | c.s.: in acciaio verniciato 200x20 mm | m2 |  | 40 | 18.1455
C | E | P | 116 | 4 |  | c.s.: in acciaio plastificato 200x20 mm | m2 |  | 40 | 18.1455
C | E | P | 116 | 5 |  | Con bordi arrotondati (senza alette esterne di aggancio): in acciaio verniciato 85x15 mm | m2 |  | 40 | 18.1455
C | E | P | 116 | 6 |  | c.s.: in acciaio plastificato 85x15 mm | m2 |  | 42 | 18.1455
C | E | P | 116 | 7 |  | Con bordi arrotondati (con alette esterne di aggancio): in acciaio verniciato 85x20 mm | m2 |  | 42 | 18.1455
C | E | P | 116 | 8 |  | c.s.: in acciaio plastificato 85x20 mm | m2 |  | 42 | 18.1455
C | E | P | 117 |  | Controsoffitto realizzato con lamelle verticali sporgenti, in formato standard, costituito da pannelli di lamierino in acciaio con la superficie verniciata a forno in qualsiasi colore anche metallizzato o in alluminio anodizzato, applicati a mezzo di clips o a scatto su struttura metallica di sospensione, dotate di opportuni elementi di fissaggio, ancorate alla soprastante struttura mediante pendinatura regolabile ad una distanza non maggiore di 60 cm, compresa la stessa struttura metallica, i profili perimetrali, le opere provvisionali, i ponteggi e quanto altro occorre per dare l’opera finita |  | m2 |  | 40 | 15.1653
C | E | P | 118 |  | Controsoffitto realizzato con pannelli grigliati in alluminio preverniciati preassemblati montati ad incastro del tipo a maglia quadrata, a lamelle differenziate o cellulare con elementi grecati, in qualsiasi colore anche metallizzato, ancorati alla struttura soprastante mediante pendinatura rigida ad una distanza non maggiore di 60 cm, compresa la stessa struttura metallica, i profili perimetrali, le opere provvisionali, i ponteggi e quanto altro occorre per dare l’opera finita:
C | E | P | 118 | 1 |  | delle dimensioni 5 x 5 cm | m2 |  | 60 | 9.8739
C | E | P | 118 | 2 |  | delle dimensioni 7,5 x 7,5 cm | m2 |  | 55 | 9.8739
C | E | P | 118 | 3 |  | delle dimensioni 10 x 10 cm | m2 |  | 55 | 9.8739
C | E | P | 118 | 4 |  | delle dimensioni 15 x 15 cm | m2 |  | 51 | 9.8497
C | E | P | 118 | 5 |  | delle dimensioni 20 x 20 cm | m2 |  | 51 | 9.8739
C | E | P | 119 |  | Listello perimetrale in allumino preverniciato per grigliati:
C | E | P | 119 | 1 |  | bianco | m |  | 4 | 74.9933
C | E | P | 119 | 2 |  | satinato | m |  | 4 | 74.9933
C | E | P | 119 | 3 |  | metallizzato | m |  | 4 | 74.9933
C | E | Q |  |  | Impermeabilizzazioni
C | E | Q | 1 |  | Fornitura e posa in opera di doppia membrana spessore 4 mm di polimer pistomerico ed elastomerico armata con t.n.t. a filo continuo poliestere flessibilità a freddo -15°, posta a fiamma compresi risvolti, mantelline, taglio, sfrido e sormonto di almeno 10 cm. |  | m2 |  | 15
C | E | Q | 2 |  | Fornitura e posa in opera di una membrana spessore 4 mm di polimer pistomerico ed elastomerico armata con t.n.t. a filo continuo poliestere flessibilità a freddo -15°, posta a fiamma compresi risvolti, mantelline, taglio, sfrido e sormonto di almeno 10 cm. |  | m2 |  | 10.5
C | E | Q | 3 |  | Fornitura e posa in opera di doppia membrana spessore 4 mm di polimer pistomerico ed elastomerico armata con t.n.t. a filo continuo poliestere flessibilità a freddo -10°, posta a fiamma compresi risvolti, mantelline, taglio, sfrido e sormonto di almeno 10 cm. |  | m2 |  | 16.5
C | E | Q | 4 |  | Fornitura e posa in opera di una membrana spessore 4 mm di polimer pistomerico ed elastomerico armata con t.n.t. a filo continuo poliestere flessibilità a freddo -10°, posta a fiamma compresi risvolti, mantelline, taglio, sfrido e sormonto di almeno 10 cm. |  | m2 |  | 10
C | E | Q | 5 |  | Fornitura e posa in opera di doppia membrana spessore 4 mm di cui uno autoprotetto con scaglie di ardesia di colore rosso o grigio di polimer pistomerico ed elastomerico armata con t.n.t. a filo continuo poliestere flessibilità a freddo -10°, posta a fiamma compresi risvolti, mantelline, taglio, sfrido e sormonto di almeno 10 cm. |  | m2 |  | 11.5
C | E | Q | 6 |  | Applicazione di due mani di pittura protettiva a base di resine selezionate in dispersione acquosa |  | m2 |  | 5.75
C | E | Q | 7 |  | Applicazione di due mani di pittura protettiva a base di bitumi ossidati, resine selezionate e solventi, aditivato con pigmenti metallici di alluminio |  | m2 |  | 5.75
C | E | S |  |  | Scarichi e fognature
C | E | S | 1 |  | Fornitura e posa in opera di tubazioni in P.V.C. termoresistente fino a 95° per scarichi discontinui, secondo norme UNI - EN 1239 - 1, con tubo a bicchiere, escluso scavi, tracce, realizzazione di cavedi, rinterri e chiusure.
C | E | S | 1 | 1 | Tubazioni poste in opera dentro traccia o cavedio, compreso staffe e collari | tubazioni diam. est. 32 mm spess. 3 mm | m |  | 5.0667 | 66.7775
C | E | S | 1 | 2 |  | c.s. tubazioni diam. est. 40 mm spess. 3 mm | m |  | 5.7667 | 64.4973
C | E | S | 1 | 3 |  | c.s. tubazioni diam. est. 50 mm spess. 3 mm | m |  | 6.4667 | 62.5303
C | E | S | 1 | 4 |  | c.s. tubazioni diam. est. 63 mm spess. 3 mm | m |  | 7.1667 | 60.9252
C | E | S | 1 | 5 |  | c.s. tubazioni diam. est. 80 mm spess. 3 mm | m |  | 7.9667 | 57.5417
C | E | S | 1 | 6 |  | c.s. tubazioni diam. est. 100 mm spess. 3 mm | m |  | 10.6472 | 56.976
C | E | S | 1 | 7 |  | c.s. tubazioni diam. est. 125 mm spess. 3,2 mm | m |  | 12.3924 | 53.6157
C | E | S | 1 | 8 |  | c.s. tubazioni diam. est. 140 mm spess. 3,2 mm | m |  | 14.5288 | 53.8961
C | E | S | 1 | 9 |  | c.s. tubazioni diam. est. 160 mm spess .3,2 mm | m |  | 16.3923 | 52.3742
C | E | S | 1 | 10 |  | c.s. tubazioni diam. est. 200 mm spess. 3,9 mm | m |  | 20.4546 | 47.5972
C | E | S | 1 | 21 | Tubazioni poste in opera, esternamente alla muratura, compreso staffe e collari | tubazioni diam. est. 32 mm spess. 3 mm | m |  | 7.3201 | 57.6869
C | E | S | 1 | 22 |  | c.s. tubazioni diam. est. 40 mm spess. 3 mm | m |  | 7.6314 | 63.3697
C | E | S | 1 | 23 |  | c.s. tubazioni diam. est. 50 mm spess. 3 mm | m |  | 8.673 | 62.6016
C | E | S | 1 | 24 |  | c.s. tubazioni diam. est. 63 mm spess. 3 mm | m |  | 9.8209 | 61.2978
C | E | S | 1 | 25 |  | c.s. tubazioni diam. est. 80 mm spess. 3 mm | m |  | 10.2 | 61.2571
C | E | S | 1 | 26 |  | c.s. tubazioni diam. est. 100 mm spess. 3 mm | m |  | 11.5 | 59.7058
C | E | S | 1 | 27 |  | c.s. tubazioni diam. est. 125 mm spess. 3,2 mm | m |  | 13.7 | 56.3601
C | E | S | 1 | 28 |  | c.s. tubazioni diam. est. 140 mm spess. 3,2 mm | m |  | 15.2 | 55.1302
C | E | S | 1 | 29 |  | c.s. tubazioni diam. est. 160 mm spess .3,2 mm | m |  | 16.2 | 52.3742
C | E | S | 1 | 30 |  | c.s. tubazioni diam. est. 200 mm spess. 3,9 mm | m |  | 20.95 | 47.5972
C | E | S | 1 | 41 | Tubazioni poste in opera dentro scavi, compreso letto di posa e rinfianco fino alla metà del diametro con calcestruzzo Rck 15 | tubazioni diam. est. 32 mm spess. 3 mm | m |  | 5.8121 | 33.1064
C | E | S | 1 | 42 |  | c.s. tubazioni diam. est. 40 mm spess. 3 mm | m |  | 7.2218 | 39.2124
C | E | S | 1 | 43 |  | c.s. tubazioni diam. est. 50 mm spess. 3 mm | m |  | 7.8821 | 39.6791
C | E | S | 1 | 44 |  | c.s. tubazioni diam. est. 63 mm spess. 3 mm | m |  | 8.8871 | 11.3497
C | E | S | 1 | 45 |  | c.s. tubazioni diam. est. 80 mm spess. 3 mm | m |  | 9.5899 | 14.431
C | E | S | 1 | 46 |  | c.s. tubazioni diam. est. 100 mm spess. 3 mm | m |  | 10.8573 | 18.3712
C | E | S | 1 | 47 |  | c.s. tubazioni diam. est. 125 mm spess. 3,2 mm | m |  | 14 | 17.8065
C | E | S | 1 | 48 |  | c.s. tubazioni diam. est. 140 mm spess. 3,2 mm | m |  | 15 | 19.4477
C | E | S | 1 | 49 |  | c.s. tubazioni diam. est. 160 mm spess .3,2 mm | m |  | 20 | 14.7412
C | E | S | 1 | 50 |  | c.s. tubazioni diam. est. 200 mm spess. 3,9 mm | m |  | 25 | 14.3592
C | E | S | 2 |  | Fornitura e posa in opera di tubazioni in P.V.C. rigido per scarichi non a pressione civili ed industriali, secondo norme UNI - EN 1401 - 1, con tubo a bicchiere ed anello elastomerico di tenuta, escluso scavi, rinterri e chiusure.
C | E | S | 2 | 1 | Tubazioni serie SN2 SDR 51, poste in opera dentro traccia, compreso stabbi e collari | tubazioni diam. est. 160 mm spess. 3,2 mm | m |  | 27 | 57.8584
C | E | S | 2 | 2 |  | c.s. tubazioni diam. est. 200 mm spess. 3,9 mm | m |  | 31.1733 | 58.2225
C | E | S | 2 | 3 |  | c.s. tubazioni diam. est. 250 mm spess. 4,9 mm | m |  | 38.0254 | 58.4571
C | E | S | 2 | 4 |  | c.s. tubazioni diam. est. 315 mm spess. 6,2 mm | m |  | 59 | 52.1029
C | E | S | 2 | 5 |  | c.s. tubazioni diam. est. 400 mm spess. 7,9 mm | m |  | 85 | 50.4923
C | E | S | 2 | 6 |  | c.s. tubazioni diam. est. 500 mm spess. 9,8 mm | m |  | 149 | 50.7036
C | E | S | 2 | 7 |  | c.s. tubazioni diam. est. 630 mm spess. 12,3 mm | m |  | 190 | 48.4201
C | E | S | 2 | 11 | Tubazioni serie SN2 SDR 51, poste in opera esternamente alla muratura, compreso staffe e collari | tubazioni diam. est. 160 mm spess. 3,2 mm | m |  | 22 | 57.8584
C | E | S | 2 | 12 |  | c.s. tubazioni diam. est. 200 mm spess. 3,9 mm | m |  | 26 | 58.2225
C | E | S | 2 | 13 |  | c.s. tubazioni diam. est. 250 mm spess. 4,9 mm | m |  | 34.5 | 58.4571
C | E | S | 2 | 14 |  | c.s. tubazioni diam. est. 315 mm spess. 6,2 mm | m |  | 53 | 52.1029
C | E | S | 2 | 15 |  | c.s. tubazioni diam. est. 400 mm spess. 7,9 mm | m |  | 74 | 50.4923
C | E | S | 2 | 16 |  | c.s. tubazioni diam. est. 500 mm spess. 9,8 mm | m |  | 127.5 | 50.7036
C | E | S | 2 | 17 |  | c.s. tubazioni diam. est. 630 mm spess. 12,3 mm | m |  | 185 | 49.2528
C | E | S | 2 | 21 | Tubazioni serie SN2 SDR 51, poste in opera dentro scavi, compreso letto di posa e rinfianco fino alla metà del diametro con calcestruzzo Rck 15 | tubazioni diam. est. 160 mm spess. 3,2 mm | m |  | 36 | 21.2914
C | E | S | 2 | 22 |  | c.s. tubazioni diam. est. 200 mm spess. 3,9 mm | m |  | 41.5 | 25.2249
C | E | S | 2 | 23 |  | c.s. tubazioni diam. est. 250 mm spess. 4,9 mm | m |  | 52.0221 | 28.2681
C | E | S | 2 | 24 |  | c.s. tubazioni diam. est. 315 mm spess. 6,2 mm | m |  | 77.5 | 33.4424
C | E | S | 2 | 25 |  | c.s. tubazioni diam. est. 400 mm spess. 7,9 mm | m |  | 94 | 30.1095
C | E | S | 2 | 26 |  | c.s. tubazioni diam. est. 500 mm spess. 9,8 mm | m |  | 144 | 32.657
C | E | S | 2 | 27 |  | c.s. tubazioni diam. est. 630 mm spess. 12,3 mm | m |  | 209 | 34.5661
C | E | S | 2 | 31 | Tubazioni serie SN2 SDR 41, poste in opera dentro traccia, compreso staffe e collari | tubazioni diam. est. 110 mm spess. 3,2 mm | m |  | 18 | 51.8891
C | E | S | 2 | 32 |  | c.s. tubazioni diam. est. 125 mm spess. 3,2 mm | m |  | 20 | 16.6529
C | E | S | 2 | 33 |  | c.s. tubazioni diam. est. 160 mm spess. 4 mm | m |  | 25 | 53.3772
C | E | S | 2 | 34 |  | c.s. tubazioni diam. est. 200 mm spess. 4,9 mm | m |  | 27 | 50.3496
C | E | S | 2 | 35 |  | c.s. tubazioni diam. est. 250 mm spess. 6,2 mm | m |  | 36 | 49.9882
C | E | S | 2 | 36 |  | c.s. tubazioni diam. est. 315 mm spess. 7,7 mm | m |  | 50.5 | 47.8782
C | E | S | 2 | 37 |  | c.s. tubazioni diam. est. 400 mm spess. 9,8 mm | m |  | 72.5 | 46.4309
C | E | S | 2 | 38 |  | c.s. tubazioni diam. est. 500 mm spess. 12,3 mm | m |  | 124 | 48.2341
C | E | S | 2 | 39 |  | c.s. tubazioni diam. est. 630 mm spess. 15,4 mm | m |  | 180 | 46.7426
C | E | S | 2 | 41 | Tubazioni serie SN2 SDR 41, poste in opera esternamente alla muratura, compreso staffe e collari | tubazioni diam. est. 110 mm spess. 3,2 mm | m |  | 17 | 50.5942
C | E | S | 2 | 42 |  | c.s. tubazioni diam. est. 125 mm spess. 3,2 mm | m |  | 19 | 52.0765
C | E | S | 2 | 43 |  | c.s. tubazioni diam. est. 160 mm spess. 4 mm | m |  | 24 | 53.3772
C | E | S | 2 | 44 |  | c.s. tubazioni diam. est. 200 mm spess. 4,9 mm | m |  | 27 | 50.3496
C | E | S | 2 | 45 |  | c.s. tubazioni diam. est. 250 mm spess. 6,2 mm | m |  | 36 | 49.9882
C | E | S | 2 | 46 |  | c.s. tubazioni diam. est. 315 mm spess. 7,7 mm | m |  | 50.8906 | 47.8782
C | E | S | 2 | 47 |  | c.s. tubazioni diam. est. 400 mm spess. 9,8 mm | m |  | 73.7113 | 46.4309
C | E | S | 2 | 48 |  | c.s. tubazioni diam. est. 500 mm spess. 12,3 mm | m |  | 121.5 | 48.2341
C | E | S | 2 | 49 |  | c.s. tubazioni diam. est. 630 mm spess. 15,4 mm | m |  | 179 | 46.7426
C | E | S | 2 | 51 | Tubazioni serie SN2 SDR 41, poste in opera dentro scavi, compreso letto di posa e rinfianco fino alla metà del diametro con calcestruzzo Rck 15 | tubazioni diam. est. 110 mm spess. 3,2 mm | m |  | 20 | 21.8297
C | E | S | 2 | 52 |  | c.s. tubazioni diam. est. 125 mm spess. 3,2 mm | m |  | 19.9201 | 25.6949
C | E | S | 2 | 53 |  | c.s. tubazioni diam. est. 160 mm spess. 4 mm | m |  | 27.0548 | 21.4729
C | E | S | 2 | 54 |  | c.s. tubazioni diam. est. 200 mm spess. 4,9 mm | m |  | 37 | 23.9232
C | E | S | 2 | 55 |  | c.s. tubazioni diam. est. 250 mm spess. 6,2 mm | m |  | 46 | 26.0214
C | E | S | 2 | 56 |  | c.s. tubazioni diam. est. 315 mm spess. 7,7 mm | m |  | 67 | 31.94
C | E | S | 2 | 57 |  | c.s. tubazioni diam. est. 400 mm spess. 9,8 mm | m |  | 87 | 29.4697
C | E | S | 2 | 58 |  | c.s. tubazioni diam. est. 500 mm spess. 12,3 mm | m |  | 148 | 32.5639
C | E | S | 2 | 59 |  | c.s. tubazioni diam. est. 630 mm spess. 15,4 mm | m |  | 215 | 34.6989
C | E | S | 3 |  | Fornitura e messa in opera di tubazioni in calcestruzzo vibrocompresso con incastri a mezzo spessore, stuccate nei giunti con malta bastarda, posate entro scavi, compreso letto di posa con calcestruzzo Rck 15 per uno spessore non inferiore a 8 cm. Esclusi scavi e rinterri computati a parte.
C | E | S | 3 | 1 |  | tubazioni diametro 20 cm. | m |  | 35.3333 | 16.3263
C | E | S | 3 | 2 |  | tubazioni diametro 30 cm. | m |  | 44 | 14.7873
C | E | S | 3 | 3 |  | tubazioni diametro 50 cm. | m |  | 57 | 25.9558
C | E | S | 3 | 4 |  | tubazioni diametro 60 cm. | m |  | 68.2828 | 22.8761
C | E | S | 3 | 5 |  | tubazioni diametro 80 cm. | m |  | 86.3333 | 21.8705
C | E | S | 3 | 6 |  | tubazioni diametro 100 cm. | m |  | 106.6667 | 16.682
C | E | S | 10 |  | Fornitura e messa in opera di pozzetti prefabbricati in c.a.p con lapide normale scempia con chiusino, compreso sottofondo e rinfianchi in calcestruzzo Rck 15 di spessore non inferiore a cm. 10. Esclusi scavi, rinterri e chiusure, computati a parte.
C | E | S | 10 | 1 |  | pozzetto dimensioni esterne 30 x 30 x 30 cm | cad |  | 64 | 50.1162
C | E | S | 10 | 2 |  | pozzetto dimensioni esterne 40 x 40 x 40 cm | cad |  | 84 | 45.2683
C | E | S | 10 | 3 |  | pozzetto dimensioni esterne 50 x 50 x 50 cm | cad |  | 108 | 43.9651
C | E | S | 10 | 4 |  | pozzetto dimensioni esterne 60 x 60 x 60 cm | cad |  | 148 | 41.2395
C | E | S | 10 | 5 |  | pozzetto dimensioni esterne 70 x 70 x 70 cm | cad |  | 220 | 40.4463
C | E | S | 10 | 6 |  | pozzetto dimensioni esterne 80 x 80 x 80 cm | cad |  | 256.6667 | 42.7006
C | E | S | 10 | 7 |  | pozzetto dimensioni esterne 90 x 90 x 90 cm | cad |  | 316.6667 | 44.3482
C | E | S | 10 | 8 |  | pozzetto dimensioni esterne 100 x 100 x 100 cm | cad |  | 432.5 | 43.5125
C | E | S | 11 |  | Fornitura e messa in opera di pozzetti prefabbricati in c.a.p con lapide carrabile con chiusino, compreso sottofondo e rinfianchi in calcestruzzo Rck 15 di spessore non inferiore a cm. 10. Esclusi scavi, rinterri e chiusure, computati a parte.
C | E | S | 11 | 1 |  | pozzetto dimensioni esterne 30 x 30 x 30 cm | cad |  | 75 | 42.6673
C | E | S | 11 | 2 |  | pozzetto dimensioni esterne 40 x 40 x 40 cm | cad |  | 95 | 39.1175
C | E | S | 11 | 3 |  | pozzetto dimensioni esterne 50 x 50 x 50 cm | cad |  | 125 | 37.2183
C | E | S | 11 | 4 |  | pozzetto dimensioni esterne 60 x 60 x 60 cm | cad |  | 160 | 34.4609
C | E | S | 11 | 5 |  | pozzetto dimensioni esterne 70 x 70 x 70 cm | cad |  | 210 | 34.823
C | E | S | 11 | 6 |  | pozzetto dimensioni esterne 80 x 80 x 80 cm | cad |  | 270 | 35.1814
C | E | S | 11 | 7 |  | pozzetto dimensioni esterne 90 x 90 x 90 cm | cad |  | 350 | 36.2552
C | E | S | 11 | 8 |  | pozzetto dimensioni esterne 100 x 100 x 100 cm | cad |  | 490 | 36.0063
C | E | S | 20 |  | Fornitura e messa in opera di fossa biologica bicamerale prefabbricata in C.A.V. con camere monoblocco, completa di sella in p.v.c., soletta di copertura normale, con lapide per ogni camera, lapidino di ispezione. Compreso la stuccatura degli elementi con malta di cemento, letto di posa e rinfianchi in calcestruzzo Rck 15 non inferiore a 20 cm e l'onere di ogni mezzo per il calo in opera. Esclusi scavi e rinterri, computati a parte.
C | E | S | 20 | 1 |  | fossa biologica da 3000 litri | cad |  | 1327.25 | 14.6288
C | E | S | 20 | 2 |  | fossa biologica da 4000 litri | cad |  | 1500 | 16.3255
C | E | S | 20 | 3 |  | fossa biologica da 6000 litri | cad |  | 1945.892 | 35.9957
C | E | S | 20 | 4 |  | fossa biologica da 8000 litri | cad |  | 2238.33
C | E | S | 21 |  | Fornitura e messa in opera di fossa biologica bicamerale prefabbricata in C.A.V. con camere monoblocco, completa di sella in p.v.c., soletta di copertura carrabile, con lapide per ogni camera, lapidino di ispezione. Compreso la stuccatura degli elementi con malta di cemento, letto di posa e rinfianchi in calcestruzzo Rck 15 non inferiore a 20 cm e l'onere di ogni mezzo per il calo in opera. Esclusi scavi e rinterri, computati a parte.
C | E | S | 21 | 1 |  | fossa biologica da 3000 litri | cad |  | 1266.6667 | 14.6288
C | E | S | 21 | 2 |  | fossa biologica da 4000 litri | cad |  | 1533.3333 | 16.545
C | E | S | 21 | 3 |  | fossa biologica da 6000 litri | cad |  | 2200 | 35.9957
C | E | S | 21 | 4 |  | fossa biologica da 8000 litri | cad |  | 2583.3333
C | E | S | 22 |  | Fornitura e messa in opera di fossa biologica bicamerale prefabbricata in C.A.V. con camere ad elementi, completa di sella in p.v.c., soletta di copertura normale, con lapide per ogni camera, lapidino di ispezione. Compreso la stuccatura degli elementi con malta di cemento, letto di posa e rinfianchi in calcestruzzo Rck 15 non inferiore a 20 cm e l'onere di ogni mezzo per il calo in opera. Esclusi scavi e rinterri, computati a parte.
C | E | S | 22 | 1 |  | fossa biologica da 3000 litri | cad |  | 1300 | 18.8891
C | E | S | 22 | 2 |  | fossa biologica da 4000 litri | cad |  | 1566.6667 | 21.2462
C | E | S | 22 | 3 |  | fossa biologica da 6000 litri | cad |  | 2133.3333
C | E | S | 22 | 4 |  | fossa biologica da 8000 litri | cad |  | 2450
C | E | S | 23 |  | Fornitura e messa in opera di fossa biologica bicamerale prefabbricata in C.A.V. con camere ad elementi, completa di sella in p.v.c., soletta di copertura carrabile, con lapide per ogni camera, lapidino di ispezione. Compreso la stuccatura degli elementi con malta di cemento, letto di posa e rinfianchi in calcestruzzo Rck 15 non inferiore a 20 cm e l'onere di ogni mezzo per il calo in opera. Esclusi scavi e rinterri, computati a parte.
C | E | S | 23 | 1 |  | fossa biologica da 3000 litri | cad |  | 1400 | 18.9905
C | E | S | 23 | 2 |  | fossa biologica da 4000 litri | cad |  | 1666.6667 | 21.2462
C | E | S | 23 | 3 |  | fossa biologica da 6000 litri | cad |  | 2233.3333
C | E | S | 23 | 4 |  | fossa biologica da 8000 litri | cad |  | 2600
C | E | S | 24 |  | Fornitura e messa in opera di fossa biologica tricamerale prefabbricata in C.A.V. con camere monoblocco, completa di sella in p.v.c., soletta di copertura normale, con lapide per ogni camera, lapidino di ispezione. Compreso la stuccatura degli elementi con malta di cemento, letto di posa e rinfianchi in calcestruzzo Rck 15 non inferiore a 20 cm e l'onere di ogni mezzo per il calo in opera. Esclusi scavi e rinterri, computati a parte.
C | E | S | 24 | 1 |  | fossa biologica da 3000 litri | cad |  | 1250 | 18.0635
C | E | S | 24 | 2 |  | fossa biologica da 4000 litri | cad |  | 1500 | 19.1462
C | E | S | 24 | 3 |  | fossa biologica da 6000 litri | cad |  | 2000 | 20.5325
C | E | S | 24 | 4 |  | fossa biologica da 8000 litri | cad |  | 2400
C | E | S | 25 |  | Fornitura e messa in opera di fossa biologica tricamerale prefabbricata in C.A.V. con camere monoblocco, completa di sella in p.v.c., soletta di copertura carrabile, con lapide per ogni camera, lapidino di ispezione. Compreso la stuccatura degli elementi con malta di cemento, letto di posa e rinfianchi in calcestruzzo Rck 15 non inferiore a 20 cm e l'onere di ogni mezzo per il calo in opera. Esclusi scavi e rinterri, computati a parte.
C | E | S | 25 | 1 |  | fossa biologica da 3000 litri | cad |  | 1500 | 198.6989
C | E | S | 25 | 2 |  | fossa biologica da 4000 litri | cad |  | 1800 | 19.1462
C | E | S | 25 | 3 |  | fossa biologica da 6000 litri | cad |  | 2100 | 20.5325
C | E | S | 25 | 4 |  | fossa biologica da 8000 litri | cad |  | 2700
C | E | S | 26 |  | Fornitura e messa in opera di fossa biologica tricamerale prefabbricata in C.A.V. con camere ad elementi, completa di sella in p.v.c., soletta di copertura normale, con lapide per ogni camera, lapidino di ispezione. Compreso la stuccatura degli elementi con malta di cemento, letto di posa e rinfianchi in calcestruzzo Rck 15 non inferiore a 20 cm e l'onere di ogni mezzo per il calo in opera. Esclusi scavi e rinterri, computati a parte.
C | E | S | 26 | 1 |  | fossa biologica da 3000 litri | cad |  | 1400 | 20.8894
C | E | S | 26 | 2 |  | fossa biologica da 4000 litri | cad |  | 1700 | 20.7087
C | E | S | 26 | 3 |  | fossa biologica da 6000 litri | cad |  | 2200 | 28.0199
C | E | S | 26 | 4 |  | fossa biologica da 8000 litri | cad |  | 2400
C | E | S | 27 |  | Fornitura e messa in opera di fossa biologica tricamerale prefabbricata in C.A.V. con camere ad elementi, completa di sella in p.v.c., soletta di copertura carrabile, con lapide per ogni camera, lapidino di ispezione. Compreso la stuccatura degli elementi con malta di cemento, letto di posa e rinfianchi in calcestruzzo Rck 15 non inferiore a 20 cm e l'onere di ogni mezzo per il calo in opera. Esclusi scavi e rinterri, computati a parte.
C | E | S | 27 | 1 |  | fossa biologica da 3000 litri | cad |  | 1766.6667 | 20.8894
C | E | S | 27 | 2 |  | fossa biologica da 4000 litri | cad |  | 1900 | 20.7087
C | E | S | 27 | 3 |  | fossa biologica da 6000 litri | cad |  | 2300 | 28.0199
C | E | S | 27 | 4 |  | fossa biologica da 8000 litri | cad |  | 2979.467
C | E | S | 28 |  | Fornitura e posa in opera di fossa settica ad elementi prefabbricati in C.A.V. completa di lapide di copertura normale e chiusini d'ispezione. Compreso la stuccatura degli elementi con malta di cemento, letto di posa e rinfianchi in calcestruzzo Rck 15 non inferiore a 20 cm e l'onere di ogni mezzo per il calo in opera. Esclusi scavi e rinterri, computati a parte.
C | E | S | 28 | 1 |  | fossa tipo IMHOFF 5 utenti | cad |  | 1650 | 9.1394
C | E | S | 28 | 2 |  | fossa tipo IMHOFF 7 utenti | cad |  | 1800 | 12.1036
C | E | S | 28 | 3 |  | fossa tipo IMHOFF 9 utenti | cad |  | 2000 | 10.4066
C | E | S | 28 | 4 |  | fossa tipo IMHOFF 10 utenti | cad |  | 2100 | 9.9775
C | E | S | 28 | 5 |  | fossa tipo IMHOFF 12 utenti | cad |  | 2200 | 9.3924
C | E | S | 28 | 6 |  | fossa tipo IMHOFF 15 utenti | cad |  | 2200 | 8.6907
C | E | S | 28 | 7 |  | fossa tipo IMHOFF 24 utenti | cad |  | 2800 | 6.1188
C | E | S | 28 | 8 |  | fossa tipo IMHOFF 33 utenti | cad |  | 3900 | 6.266
C | E | S | 29 |  | Fornitura e posa in opera di fossa settica ad elementi prefabbricati in C.A.V. completa di lapide di copertura carrabile e chiusini d'ispezione. Compreso la stuccatura degli elementi con malta di cemento, letto di posa e rinfianchi in calcestruzzo Rck 15 non inferiore a 20 cm e l'onere di ogni mezzo per il calo in opera. Esclusi scavi e rinterri, computati a parte.
C | E | S | 29 | 1 |  | fossa tipo IMHOFF 5 utenti | cad |  | 1700 | 9.1395
C | E | S | 29 | 2 |  | fossa tipo IMHOFF 7 utenti | cad |  | 1800 | 9.1395
C | E | S | 29 | 3 |  | fossa tipo IMHOFF 9 utenti | cad |  | 2100 | 10.4065
C | E | S | 29 | 4 |  | fossa tipo IMHOFF 10 utenti | cad |  | 2200 | 9.9775
C | E | S | 29 | 5 |  | fossa tipo IMHOFF 12 utenti | cad |  | 2200 | 9.3924
C | E | S | 29 | 6 |  | fossa tipo IMHOFF 15 utenti | cad |  | 2300 | 8.6907
C | E | S | 29 | 7 |  | fossa tipo IMHOFF 24 utenti | cad |  | 2900 | 6.1172
C | E | S | 29 | 8 |  | fossa tipo IMHOFF 33 utenti | cad |  | 4250 | 6.266
C | E | T |  |  | Pavimentazione e rivestimenti - "Opere compiute" (escluso materiale fornito in cantiere, salvo diversa indicazione)
C | E | T | 1 |  | Posa in opera di piastrelle da rivestimento e da pavimentazione, posato lineare a colla su sottofondo precostituito, compreso sigillature dei giunti, distanziatori (mm. 3) e pulizia finale
C | E | T | 1 | 1 |  | Monocottura smaltata liscia, cm 20X20 | m2 |  | 17.6295 | 74.0457
C | E | T | 1 | 2 |  | Monocottura smaltata liscia, cm 30X30 | m2 |  | 17.8319 | 74.0457
C | E | T | 1 | 3 |  | Maiolica smaltata su cottoforte, tinte unite, cm 20X20 | m2 |  | 17.6295 | 74.0457
C | E | T | 1 | 4 |  | Gres porcellanato, tinte unite, cm 10X10 | m2 |  | 19.9985 | 73.7464
C | E | T | 1 | 5 |  | Gres porcellanato smaltato, cm 30X30 e 33X33 | m2 |  | 17.8319 | 71.672
C | E | T | 1 | 6 |  | Gres porcellanato smaltato, cm 40X40 e 30X60 | m2 |  | 17.8319 | 71.672
C | E | T | 1 | 7 |  | Mosaico vetroso 2X2 | m2 |  | 30.5784 | 73.5363
C | E | T | 1 | 8 |  | Maiolica decorata a serigrafia, cm 20X20 | m2 |  | 23.5023 | 75.2816
C | E | T | 1 | 9 |  | Maiolica cm 20X20 decorata a mano | m2 |  | 23.5023 | 75.2816
C | E | T | 1 | 10 |  | Graniti ceramicicm 20X20, 30X30, 40X40 | m2 |  | 17.7631 | 72.4618
C | E | T | 1 | 11 |  | Klinker cm 6X24 | m2 |  | 14.7001 | 71.3103
C | E | T | 1 | 12 |  | Klinker cm 20X20 e 12X24 | m2 |  | 13.816 | 72.6919
C | E | T | 1 | 13 |  | Klinker cm 25X25 | m2 |  | 13.8969 | 71.4887
C | E | T | 1 | 14 |  | Marmette di graniglia semplicemente levigate, cm 20X20 | m2 |  | 13.816 | 72.6919
C | E | T | 1 | 15 |  | Marmette di graniglia semplicemente levigate, cm 25X25 | m2 |  | 13.8969 | 71.4887
C | E | T | 1 | 16 |  | Marmettoni semplicemente levigati, cm 30X30 | m2 |  | 14.0184 | 69.7568
C | E | T | 1 | 17 |  | Marmettoni semplicemente levigati, cm 40X40 | m2 |  | 14.0184 | 69.7568
C | E | T | 1 | 18 |  | Marmettoni in lastra ricomposta, cm 40X40 | m2 |  | 14.0184 | 69.7568
C | E | T | 1 | 19 |  | Lastre in marmo da cm 3 (in stoccaggio standard) | m2 |  | 17.8319 | 71.672
C | E | T | 1 | 20 |  | Lastre in marmo da cm 2 (in stoccaggio standard) | m2 |  | 17.8319 | 71.672
C | E | T | 1 | 21 |  | Zoccolino battiscopa | m2 |  | 7.3334 | 77.5113
C | E | T | 2 |  | Posa in opera del cotto imprunetino su sottofondo precostituito
C | E | T | 2 | 1 |  | Rustico arrotato da cm 14X28 | m2 |  | 17.6295 | 74.0457
C | E | T | 2 | 2 |  | Rustico arrotato da cm 18X36 | m2 |  | 17.67 | 73.5585
C | E | T | 2 | 3 |  | Rustico arrotato da cm 30X30 | m2 |  | 17.8319 | 71.672
C | E | T | 2 | 4 |  | Rustico arrotato da cm 14X28 e 30X30 fatto a mano | m2 |  | 20.0188 | 73.5329
C | E | T | 2 | 5 |  | Zoccolino battiscopa cm 8X33 | m2 |  | 7.3334 | 77.5113
C | E | T | 2 | 6 |  | Levigato da cm 14X28 | m2 |  | 17.6295 | 74.0457
C | E | T | 2 | 7 |  | Levigato da cm 18X36 | m2 |  | 17.67 | 73.5585
C | E | T | 2 | 8 |  | Levigato da cm 30X30 | m2 |  | 17.8319 | 71.672
C | E | T | 2 | 9 |  | Zoccolino battiscopa cm 8X33 | m2 |  | 7.3334 | 77.5113
C | E | T | 3 |  | Trattamenti per pavimenti
C | E | T | 3 | 1 |  | Arrotatura e levigatura di pavimenti (in genere con mole meccaniche e successiva boiaccatura, compreso trasporto allo scarico della boiacca, pulizia con segatura e stuccatura ove necessaria) di mattonelle in graniglia e legante cementizio | m2 |  | 9.1524 | 79.0514
C | E | T | 3 | 2 |  | Arrotatura e levigatura di pavimenti (in genere con mole meccaniche e successiva boiaccatura, compreso trasporto allo scarico della boiacca, pulizia con segatura e stuccatura ove necessaria) di marmo in genere | m2 |  | 9.9151 | 79.0514
C | E | T | 3 | 3 |  | Arrotatura e levigatura di pavimenti (in genere con mole meccaniche e successiva boiaccatura, compreso trasporto allo scarico della boiacca, pulizia con segatura e stuccatura ove necessaria) di cotto di qualsiasi tipo | m2 |  | 10.6778 | 86.9565
C | E | T | 3 | 4 |  | Lucidatura a piombo di pavimenti in genere precedentemente arrotati e levigati, compreso trasporto allo scarico dei materiali di risulta per tutti i pavimenti | m2 |  | 4.9491 | 72.7776
C | E | T | 3 | 5 |  | Trattamento di pavimenti in cotto mediante lavatura e sgrassatura con solventi idonei, sciacquatura a spugna, due mani di olio di lino crudo a protezione, successive due mani di cera e lucidatura a macchina, compreso trasporto allo scarico dei materiali di risulta per tutti i tipi di cotto | m2 |  | 12.5761 | 96.8685
C | E | T | 4 |  | Pavimentazione di rampe carraie
C | E | T | 4 | 1 |  | A "spina di pesce" eseguite in opera, fresco su fresco, con pastina di quarzo e cemento dosata a Kg/m2 10 di quarzo e 10 di cemento Portland 32,5 R su massetto in calcestruzzo. Massetto di spessore cm 6/7 sul calcestruzzo portante di sottofondo esistente | m2 |  | 30
C | E | T | 4 | 2 |  | A "spina di pesce" eseguite in opera, fresco su fresco, con pastina di quarzo e cemento dosata a Kg/m2 10 di quarzo e 10 di cemento Portland 32,5 R su massetto in calcestruzzo. Massetto di spessore cm 15/20 su massicciata in ghiaia | m2 |  | 30
C | E | T | 4 | 3 |  | A "spina di pesce" eseguite in opera, fresco su fresco, con pastina di quarzo e cemento dosata a Kg/m2 10 di quarzo e 10 di cemento Portland 32,5 R su massetto in calcestruzzo. Sovrapprezzo per posa rete, esclusa fornitura | m2 |  | 30
C | E | T | 4 | 4 |  | A "spina di pesce" eseguite in opera, fresco su fresco, con pastina di quarzo e cemento dosata a Kg/m2 10 di quarzo e 10 di cemento Portland 32,5 R su massetto in calcestruzzo. Sovrapprezzo per colori rosso, marrone, nero | m2 |  | 35
C | E | T | 4 | 5 |  | A "spina di pesce" eseguite in opera, fresco su fresco, con pastina di quarzo e cemento dosata a Kg/m2 10 di quarzo e 10 di cemento Portland 32,5 R su massetto in calcestruzzo. Sovrapprezzo per colore verde | m2 |  | 35
C | E | T | 5 |  | Levigatura di pavimenti
C | E | T | 5 | 1 |  | In piastrelle, marmette, mosaico e piastrelle di marmo | m2 |  | 37
C | E | T | 6 |  | Lucidatura a piombo di pavimenti
C | E | T | 6 | 1 |  | In piastrelle, marmette, mosaico e piastrelle di marmo compresa la levigatura | m2 |  | 39
C | E | T | 6 | 2 |  | In piastrelle, marmette, mosaico e piastrelle di marmo con sovrapprezzo poiché il matreiale è di colore verde | m2 |  | 40
C | E | T | 7 |  | Pavimentazione in cubetti di porfido
C | E | T | 7 | 1 |  | Per rampe autorimesse, posati su letto di sabbia a campi uniformi | m2 |  | 48
C | E | T | 11 |  | Lamatura e ceratura di pavimenti in legno
C | E | T | 11 | 1 |  | Con una spalmata di cera | m2 |  | 13.5 | 76.4164
C | E | T | 11 | 2 |  | Con laccatura a tre mani di vernice sintetica trasparente | m2 |  | 15 | 68.8132
C | E | T | 11 | 3 |  | Trattamento a base di oliatura vegetale o sintetica | m2 |  | 13 | 79.0514
C | E | T | 12 |  | Pavimento a tappeto
C | E | T | 12 | 1 |  | Incollato o fissato ai bordi a seconda del tipo, escluse eventuali preparazioni; la difefrenza tra la metratura fornita e quella in opera (sfrido per taglio e adattamenti) viene conteggiata al prezzo dei materiali : agugliato tipo monofalda, omogeneo in fibra poliammidica, spessore totale non inferiore a 4 mm e peso totale non inferiore a 800 g/m2 | m2 |  | 6.2635 | 77.0902
C | E | T | 12 | 2 |  | Incollato o fissato ai bordi a seconda del tipo, escluse eventuali preparazioni; la difefrenza tra la metratura fornita e quella in opera (sfrido per taglio e adattamenti) viene conteggiata al prezzo dei materiali : agugliato tipo monofalda, in altre fibre sintetiche o eterogeneo per mescola di fibre di diversa natura, spessore totale non inferiore a 4 mm e peso totale non inferiore a 700 g/m2 | m2 |  | 6.2585 | 77.0902
C | E | T | 13 |  | Rivestimento interno di maiolica
C | E | T | 13 | 1 |  | Terracotta smaltata, posato con collante (compreso), inclusa sigillatura con cemento bianco del giunti, compreso bordi smussati o smaltati in costa: 15X15 cm colore bianco | m2 |  | 19.7342 | 76.4078
C | E | T | 13 | 2 |  | Terracotta smaltata, posato con collante (compreso), inclusa sigillatura con cemento bianco del giunti, compreso bordi smussati o smaltati in costa: 15X15 cm colori chiari | m2 |  | 19.7342 | 76.4078
C | E | T | 13 | 3 |  | Terracotta smaltata, posato con collante (compreso), inclusa sigillatura con cemento bianco del giunti, compreso bordi smussati o smaltati in costa: 20X20 cm decorate | m2 |  | 19.7342 | 76.4078
C | E | T | 13 | 4 |  | Sovrapprezzo per posa con stabilitura | m2 |  | 7.627 | 79.0514
C | E | T | 14 |  | Rivestimento interno in piastrelle di monocottura
C | E | T | 14 | 1 |  | Posati con collante (compreso) , compreso sigillatura con cemento bianco dei giunti, compresi bordi smussati: 20X20 cm fiammati | m2 |  | 19.7342 | 76.4078
C | E | T | 14 | 2 |  | Posati con collante (compreso) , compreso sigillatura con cemento bianco dei giunti, compresi bordi smussati: 20X20 cm bianco | m2 |  | 19.7342 | 76.4078
C | E | T | 14 | 4 |  | Posati con collante (compreso) , compreso sigillatura con cemento bianco dei giunti, compresi bordi smussati: 20X20 cm tinta unita colorata | m2 |  | 19.7557 | 76.4078
C | E | T | 14 | 5 |  | Posati con collante (compreso) , compreso sigillatura con cemento bianco dei giunti, compresi bordi smussati: 30X30 cm tipi fiammati | m2 |  | 18.2303 | 76.1862
C | E | T | 14 | 6 |  | Posati con collante (compreso) , compreso sigillatura con cemento bianco dei giunti, compresi bordi smussati: 30X30 cm tinte unite | m2 |  | 18.2303 | 76.1862
C | E | T | 14 | 7 |  | Posati con collante (compreso) , compreso sigillatura con cemento bianco dei giunti, compresi bordi smussati: 30X30 cm decorate | m2 |  | 18.2303 | 76.1862
C | E | T | 15 |  | Rivestimento esterno in listelli di klinker trafilato per estrusione
C | E | T | 15 | 1 |  | Per rivestimenti esterni in sezione piena ed omogenea con coda di rondine, nei formati 6X24 cm e 12X24 cm posate su superfici intonacate: colorati in pasta, serie grezza | m2 |  | 25.0946 | 76.9708
C | E | T | 15 | 2 |  | Per rivestimenti esterni in sezione piena ed omogenea con coda di rondine nei formati 6X24 cm e 12X24 cm posate su superfici intonacate: sereie smaltata e vetrinata | m2 |  | 25.0946 | 76.9708
C | E | T | 15 | 3 |  | Per rivestimenti esterni sezione piena ed omogenea con coda di rondine nei formati 12X12 cm posate su superfici intonacate: quadrotta sede grezza, colorati | m2 |  | 25.0946 | 76.9708
C | E | T | 15 | 4 |  | Per rivestimenti esterni sezione piena ed omogenea con coda di rondine nei formati 12X12 cm posate su superfici intonacate: serie smaltata e vetrinata | m2 |  | 25.0946 | 76.9708
C | E | T | 16 |  | Fornitura in opera di zoccolino a pavimento
C | E | T | 16 | 1 |  | In legno tinto da 60X9 mm da incollare o inchiodare | m |  | 4.6179 | 78.3667
C | E | T | 16 | 2 |  | In legno assicurato con viti e tasselli ad espansione : da 70X10 mm | m |  | 4.5762 | 79.0514
C | E | T | 16 | 3 |  | In grés rosso normale h 7.5 | m |  | 10.7466 | 78.3912
C | E | T | 16 | 4 |  | In grés rosso a gola da 7,5 X 15cm, h 7,5 cm | m |  | 10.7466 | 78.3912
C | E | T | 16 | 5 |  | In grés rosso a gola da 15X15cm, h 15 cm | m |  | 10.7466 | 78.3912
C | E | T | 16 | 6 |  | In grés fine porcellanato con gola h 10 cm | m |  | 11.5093 | 78.4349
C | E | T | 17 |  | Fornitura in opera di battuta e listello per separazioni pavimento
C | E | T | 17 | 1 |  | ottone da 15X3 mm | m |  | 3.8297 | 78.7309
C | E | T | 17 | 2 |  | plastica rigida da 25X25 mm | m |  | 3.8297 | 78.7309
C | E | T | 17 | 3 |  | plastica elastica al silicone da 25X8 mm | m |  | 3.8297 | 78.7309
C | E | T | 17 | 4 |  | plastica elastica da 30X7mm | m |  | 3.8297 | 78.7309
C | E | T | 17 | 5 |  | marmo da 20X10-15 mm | m |  | 3.8297 | 78.7309
C | E | T | 17 | 6 |  | ottone per moquette, posati orizzontalmente | m |  | 3.8297 | 78.7309
C | E | U |  |  | Verniciatura - Opere compiute
C | E | U | 1 |  | Preparazione di intonaco
C | E | U | 1 | 1 |  | Rasierato con una mano di bianco | m2 |  | 9.17 | 77.7397
C | E | U | 2 |  | Preparazione di fondo da tinteggiare
C | E | U | 2 | 1 |  | Mediante raschiatura, scartavetratura e riprese di piccoli tratti di intonaco | m2 |  | 5.3 | 25.4262
C | E | U | 3 |  | Pulizia pietre naturali ed artificiali,
C | E | U | 3 | 1 |  | Sabbiatura a getto libero con sabbia silicea (scluso protezioni e ponteggi) | m2 |  | 16.8783 | 78.5826
C | E | U | 3 | 2 |  | Sabbiatura a getto libero con abrasivo naturale silice libera cristallina inferiore al 5% in peso (scluso protezioni e ponteggi) | m2 |  | 19.87
C | E | U | 3 | 3 |  | Sabbiatura a getto libero con abrasivo derivati dalla metallurgia dell'alluminio o del rame con silice libera cristallina inferiore al 5% (scluso protezioni e ponteggi) | m2 |  | 16.7794 | 79.0514
C | E | U | 3 | 4 |  | Idrosabbiatura ad alta pressione oltre 100 Atm ed abrasivi non silicotigeni di adatta granulometria (scluso protezioni e ponteggi) | m2 |  | 16.8667 | 78.6374
C | E | U | 4 |  | Verniciatura per interni su intonaco nuovo o preparato
C | E | U | 4 | 1 |  | A tempera comune | m2 |  | 3.6661 | 66.9323
C | E | U | 4 | 2 |  | A calce | m2 |  | 5.3799 | 9.2996
C | E | U | 4 | 3 |  | A tempera fine | m2 |  | 3.6661 | 66.9323
C | E | U | 4 | 4 |  | A tempera lavabile previo fissativo | m2 |  | 3.8135 | 79.0514
C | E | U | 4 | 5 |  | Previa mano di pittura opaca | m2 |  | 7.0114 | 45.6977
C | E | U | 5 |  | Verniciatura di facciate
C | E | U | 5 | 1 |  | A idrorepellente (escluso ponteggi) | m2 |  | 7.6 | 79.0514
C | E | U | 5 | 2 |  | Con tempera lavabile, previa mano di tinta a olio (escluso ponteggi) | m2 |  | 7.7 | 79.0514
C | E | U | 5 | 3 |  | Con materiale al quarzo (escluso ponteggi) | m2 |  | 8.53 | 79.0514
C | E | U | 6 |  | Verniciature infissi ed elementi in ferro
C | E | U | 6 | 1 |  | Verniciatura a corpo di infissi nuovi o rigenerati: con una mano di olio di lino e due mani di smalto | m2 |  | 25.9318 | 79.0514
C | E | U | 6 | 2 |  | Verniciatura a corpo di infissi nuovi o rigenerati: con una mano di olio di lino e due di coppale | m2 |  | 25.9318 | 79.0514
C | E | U | 6 | 3 |  | Verniciatura di persiane nuove o rigenerate con tre mani di tinta a olio | m2 |  | 24.4064 | 79.0514
C | E | U | 6 | 4 |  | Verniciatura di docce e scarichi con due mani di colore a olio | m |  | 9.75 | 79.0514
C | E | U | 6 | 5 |  | Verniciatura di ringhiere a spazio stretto con una mano di minio di colore a olio | m |  | 18.3048 | 79.0514
C | E | U | 6 | 6 |  | Verniciatura di gronda alla fiorentina (parti in legno a olio o coppale, parti in cotto a tempera) | m |  | 26.424 | 55.1871
C | E | U | 6 | 7 |  | Verniciatura di radiatori (pulitura con spazzola in acciaio, una mano di antiruggine e due di pittura a olio) per ogni elemento | cad |  | 4.0707 | 77.4051
C | E | U | 6 | 8 |  | Sabbiatura in cantiere di radiatori | cad |  | 18.0323 | 74.5878
C | E | U | 6 | 9 |  | Verniciatura ringhiere di scala con una mano di minio e due mani di ferrugine (escluso onere ponteggi) | m2 |  | 16.4722 | 77.1093
C | E | U | 7 |  | Stuccatura parziale
C | E | U | 7 | 1 |  | A ripresa di crinature e scalfiture compresa carteggiatura, valutata per tutta la superficie, della parete o del soffitto, interessata: per locali di h fino a m 4,50+F140 | m2 |  | 5.4 | 51.0864
C | E | U | 8 |  | Rivestimento plastico, escluso mano di fissativo da conteggiare a parte
C | E | U | 8 | 1 |  | Rivestimento graffiato e tirato, resino-plastico a granuli di quarzo, spessore medio mm 1,5-2, su sottofondo d'intonaco senza velo, da conteggiare a parte | m2 |  | 5.3389 | 79.0514
C | E | U | 8 | 2 |  | Rivestimento a buccia d'arancio plastico al quarzo, su sottofondo d'intonaco con velo, da conteggiare a parte | m2 |  | 5.3389 | 79.0514
C | E | U | 9 |  | Lavorazioni su opere in legno - Preaparazione
C | E | U | 9 | 1 |  | Raschiatura di vernici preesistenti in fase di stacco | m2 |  | 6.9402 | 78.1374
C | E | U | 9 | 2 |  | Trattamento antimuffa o antifungo con una mano di idonea soluzione | m2 |  | 6.9314 | 69.5219
C | E | U | 9 | 3 |  | Applicazione di una mano di imprimitura su superfici nuove già preparate prima di procedere a stuccare, rasature o pitturazioni: pittura sintetica | m2 |  | 6.1016 | 79.0514
C | E | U | 9 | 4 |  | Applicazione di una mano di imprimitura su superfici nuove già preparate prima di procedere a stuccare, rasature o pitturazioni: impregnante turapori a solvente | m2 |  | 6.1016 | 79.0514
C | E | U | 9 | 5 |  | Stuccatura saltuaria con stucco grasso per legno di fessure e nodi compresa la carteggiatura delle parti stuccate | m2 |  | 6.2705 | 76.86
C | E | U | 9 | 6 |  | Stuccatura saltuaria con stucco sintetico per legno di fessure e nodi compresa la carteggiatura delle parti stuccate | m2 |  | 9.3213 | 77.5769
C | E | U | 9 | 7 |  | Rasatura con stucco grasso per legno di superfici già imprimite e stuccate, per ogni ripresa di rasatura: superfici uniformi | m2 |  | 6.96 | 77.5769
C | E | U | 9 | 8 |  | Leggera carteggiatura di aggrappaggio per fondi: imprimiti | m2 |  | 7.7029 | 78.2279
C | E | U | 9 | 9 |  | Leggera carteggiatura di aggrappaggio per fondi: rasati | m2 |  | 7.7029 | 78.2279
C | E | U | 9 | 10 |  | Leggera carteggiatura di aggrappaggio per fondi: già verniciati | m2 |  | 7.7029 | 78.2279
C | E | U | 9 | 11 |  | Lavaggio sgrassante per eliminare tracce di unto, onde ottenere un supporto atto alla successiva pitturazione | m2 |  | 3.0508 | 79.0514
C | E | U | 10 |  | Lavorazioni su opere in legno - Pitturazioni
C | E | U | 10 | 1 |  | Applicazione di una mano di fondo per sintetici (tipo cementite) su superfici già preparate | m2 |  | 6.6381 | 65.235
C | E | U | 10 | 2 |  | Applicazione di pittura in colori correnti chiari su superfici già preparate ed imprimite, per ogni starto applicato: sintetica, tipo per interno | m2 |  | 7.3961 | 59.8536
C | E | U | 10 | 3 |  | Applicazione di pittura in colori correnti chiari su superfici già preparate ed imprimite, per ogni starto applicato: sintetica, alchidica, lucida | m2 |  | 7.9714 | 59.8536
C | E | U | 10 | 4 |  | Applicazione di pittura in colori correnti chiari su superfici già preparate ed imprimite, per ogni starto applicato: sintetica, alchidica, satinata | m2 |  | 13.89
C | E | U | 10 | 5 |  | Applicazione di vernice trasparente lucida su superfici già preparate ed imprimite, per ogni strato applicato: sintetica alchidica | m2 |  | 7.8826 | 60.4012
C | E | U | 10 | 6 |  | Applicazione di vernice trasparente lucida su superfici già preparate ed imprimite, per ogni strato applicato: uretanica lucida monocoprente | m2 |  | 6.1016 | 79.0514
C | E | U | 11 |  | Lavorazioni su opere metalliche - Preparazioni
C | E | U | 11 | 1 |  | Leggera carteggiatura e spolveratura di opere in ferro nuove non imbrattate | m2 |  | 6.9402 | 78.1374
C | E | U | 11 | 2 |  | Pulitura con impiego di scopinetti, spazzole o raschietti di superfici imbrattate | m2 |  | 9.1524 | 79.0514
C | E | U | 11 | 3 |  | Brossatura manuale con impiego di spazzole metalliche e tela smeriglio per asportare formazioni superficiali di ruggine | m2 |  | 9.1524 | 79.0514
C | E | U | 11 | 4 |  | Brossatura accurata manuale o meccanica con impiego di smerigliatrici, spazzole rotanti e molatrici, di superfici in avanzato grado di arrugginimento, o per la rimozione di scaglie di laminazione facilemnte asportabili | m2 |  | 9.1524 | 79.0514
C | E | U | 11 | 5 |  | Sabbiatura di superficie in ferro ossidato e con scaglie di calamina in fase di distacco: finitura commerciale grado Sa2, della Svenks Standard Sis 055900 | m2 |  | 17.5421 | 79.0514
C | E | U | 11 | 6 |  | Sabbiatura di superficie in ferro ossidato e con scaglie di calamina in fase di distacco: finitura a metallo quasi bianca, grado Sa2 1/2 della Svenks Standard Sis 055900 | m2 |  | 17.5421 | 79.0514
C | E | U | 11 | 7 |  | Sgrassaggio di superfici nuove ferrose e non ferrose con impiego di solvente | m2 |  | 6.8643 | 79.0514
C | E | U | 11 | 8 |  | Raschiatura di vernici preesistenti in fase di stacco | m2 |  | 5.8
C | E | U | 11 | 9 |  | Lavaggio sgrassante di superfici già verniciate ferrose e non ferrose, per eliminare tracce di unto, al fine di ottenere un supporto atto alla successiva pitturazione: con detergente e successivo lavaggio | m2 |  | 3.0508 | 79.0514
C | E | U | 11 | 10 |  | Lavaggio sgrassante di superfici già verniciate ferrose e non ferrose, per eliminare tracce di unto, al fine di ottenere un supporto atto alla successiva pitturazione: con impiego di solventi | m2 |  | 3.0508 | 79.0514
C | E | U | 11 | 11 |  | Applicazione di una mano di soluzione fosfatante su superfici ferrose già preparate | m2 |  | 5.3389 | 79.0514
C | E | U | 11 | 12 |  | Stuccatura saltuaria e parziale ad una passata con stucco sintetico, compresa l'abrasivatura delle parti stuccate, di superfici già preparate e pitturate | m2 |  | 2.5311 | 47.4295
C | E | U | 11 | 13 |  | Stuccatura saltuaria e parziale a più passate con stucco sintetico, compresa l'abrasivatura delle parti stuccate, di superfici già preparate e pitturate | m2 |  | 7.2333 | 47.4295
C | E | U | 11 | 14 |  | Rasatura ad una passata con stucco sintetico di superfici già preparate, pitturate o stuccate compresa abrasivatura | m2 |  | 11.5891 | 46.6654
C | E | U | 11 | 15 |  | Leggera carteggiatura di aggrappaggio su fondi già verniciati | m2 |  | 6.9402 | 78.1374
C | E | U | 12 |  | Lavorazioni su opere metalliche - Pitturazioni
C | E | U | 12 | 1 |  | Applicazione di pittura antiruggine di fondo, su superfici già preparate; per ogni starto applicato: oleofenolica ai fosfati di zinco | m2 |  | 12.7625 | 71.0934
C | E | U | 12 | 2 |  | Applicazione di pittura antiruggine di fondo, su superfici già preparate; per ogni starto applicato: ossido di ferro sintetico | m2 |  | 11.4375
C | E | U | 12 | 3 |  | Applicazione di pittura antiruggine di fondo, su superfici già preparate; per ogni starto applicato: ossido di ferro sintetico | m2 |  | 12.0625
C | E | U | 12 | 4 |  | Applicazione di pittura antiruggine di fondo, su superfici già preparate; per ogni starto applicato: wash primer a due componenti per acciaio zincato | m2 |  | 12.575 | 79.0514
C | E | U | 12 | 5 |  | Applicazione di pittura antiruggine di fondo, su superfici già preparate; per ogni starto applicato: epossidica a due componenti (solo su superfici in ferro preparate mediante sabbiatura e su superfici in acciaio zincato) | m2 |  | 15.5 | 55.3678
C | E | U | 12 | 6 |  | Applicazione di pittura antiruggine di fondo, su superfici già preparate; per ogni starto applicato: applicazione di zincatura inorganica etilsilicatoa solvente (solo su superfici in ferro sabbiato ) al Grado SA 2, 1/2 spessori 75 micrometri | m2 |  | 18.4286 | 71.0934
C | E | U | 12 | 7 |  | Applicazione di antiruggine di fondo su manufatti accessori da conteggiare a metro lineare, per ogni strato apllicato: tubi fino a 3 cm di diametro, paraspigoli, ferri ad U ed apparecchi a sporgere per avvolgibili, aste di comando di serramenti ed altre strutture leggere | m |  | 14.8125 | 44.3222
C | E | U | 12 | 8 |  | Applicazione di antiruggine di fondo su manufatti accessori da conteggiare a metro lineare, per ogni strato apllicato: tubi oltre 3 cm e fino a 5 cm di diametro | m |  | 12.5 | 42.2593
C | E | U | 12 | 9 |  | Applicazione di antiruggine di fondo su manufatti accessori da conteggiare a metro lineare, per ogni strato apllicato: oltre 5 cm e fino a 10 cm di diametro | m |  | 12.6875 | 37.2994
C | E | U | 12 | 10 |  | Applicazione di pittura di finitura in colori correnti chiari, su superfici già preaprate e trattate con antiruggine, per due riprese appllicate: sintetica tipo per esterno | m2 |  | 19 | 79.0514
C | E | U | 12 | 11 |  | Applicazione di pittura di finitura in colori correnti chiari, su superfici già preaprate e trattate con antiruggine, per due riprese appllicate: sintetica alchidica | m2 |  | 18.625 | 70.7751
C | E | U | 12 | 12 |  | Applicazione di pittura di finitura in colori correnti chiari, su superfici già preaprate e trattate con antiruggine, per due riprese appllicate: poliuretanica a due componenti | m2 |  | 22 | 72.0944
C | E | U | 12 | 13 |  | Applicazione di pittura di finitura in colori correnti chiari, su superfici già preaprate e trattate con antiruggine, per due riprese appllicate: clorocaucciù | m2 |  | 20.3571 | 72.5004
C | E | U | 12 | 14 |  | Applicazione di pittura di finitura su manufatti da conteggiare a metro lineare, per 2 riprese applicate: tubi da 3 cm di diametro, paraspigoli, ferri ad U ed apparecchi a sporgere avvolgibili, aste di comando di serramenti | m2 |  | 16.15 | 72.5004
C | E | U | 12 | 15 |  | Applicazione di pittura di finitura su manufatti da conteggiare a metro lineare, per 2 riprese applicate: tubi oltre 3 cm e fino a 5 cm di diametro | m2 |  | 16.6875 | 72.5004
C | E | U | 12 | 16 |  | Applicazione di pittura di finitura su manufatti da conteggiare a metro lineare, per 2 riprese applicate: tubi oltre 10 cm e fino a 15 cm di diametro | m2 |  | 17 | 72.5004
C | E | U | 12 | 17 |  | Verniciatura con finitura tipo carrozzeria di superfici in ferro già preparate e trattate con antiruggine consistente in: rasatura a 2 riprese con stucco sintetico, abrasivatura totale mano di fondo, revisione della rasatura e abrasivatura parziale, 2 mani di fintura con smalto sintetico alchidico in colori correnti chiari. | m2 |  | 30.2 | 66.6521
C | E | V |  |  | Opere da vetraio - Compensi per la posa in opera di vetri e cristalli (Escluso il costo dei materiali)
C | E | V | 1 |  | Posa in opera di vetri su serramenti in legno
C | E | V | 1 | 1 |  | Ad infilare con sigillatura esterna a silicone | m2 |  | 8.7705 | 75.43
C | E | V | 1 | 2 |  | Con fermavetro riportato fissato con chiodi e sigillatura a silicone | m2 |  | 8.7705 | 75.43
C | E | V | 1 | 3 |  | Con fermavetro riportato fissato con viti e sigillatura a silicone | m2 |  | 11.0586 | 76.1778
C | E | V | 2 |  | Posa in opera di vetri su serramenti in profilati
C | E | V | 2 | 1 |  | Profilati tubolari di ferro: fermavetro riportato fissato con viti e sigillatura in silicone | m2 |  | 11.0586 | 76.1778
C | E | V | 2 | 2 |  | Profilato a T od a L di ferro: fermavetro riportato fissato con viti e sigillatura in silicone | m2 |  | 12.584 | 76.5255
C | E | V | 2 | 3 |  | Profilati in lega leggera: fermavetro riportato fissato con viti e sigillatura in silicone | m2 |  | 11.0586 | 76.1778
C | E | V | 2 | 4 |  | Sigillatura supplementare con fornitura: plastico trafilato in piattina | m2 |  | 1.1441 | 79.0514
C | E | V | 2 | 5 |  | Sigillatura supplementare con fornitura: guarnizioni in PVC o neoprene | m2 |  | 1.903 | 46.4515
C | E | V | 2 | 6 |  | Sigillatura supplementare con fornitura: mastice sintetico al silicone | m2 |  | 1.5962 | 75.3497
C | E | V | 4 |  | Molatura
C | E | V | 4 | 1 |  | Fino a spessore mm 6 | m2 |  | 9.5
C | E | V | 4 | 2 |  | Per spessore da mm 7 a mm 12 | m2 |  | 10.5
C | E | V | 5 |  | Foratura
C | E | V | 5 | 1 |  | Fino a spessore mm 8 | cad |  | 5
C | E | V | 5 | 2 |  | Per spessori da mm 9 a mm 10 | cad |  | 6